## Sheet0
KREIS | GEMEINDE | TYP | HERSTELLER | NABENHOEHE | ROTORDURCHMESSER | SCHALLLEISTUNGSPEGEL | LEISTUNG | LEISTUNGSBEZUG | OSTWERT | NORDWERT | GENEHMIGT_AM | INBETRIEBNAHME | STATUS | BST_NR | ANL_NR | AKTENZEICHEN | DATENDATUM | DATENQUELLE
Lübeck | Lübeck | Enercon E 82 E | Enercon | 78 | 82 | 104,5 dB(A) | 2300 | kW Nennleist. Rotor. | 619817 | 5978875 | 2011-04-01 | 2012-09-25 | in Betrieb | 03000924205 | 0001 | G30/031/2010 | 02.04.2025 | LfU SH, Abtl. 2
Lübeck | Lübeck | Enercon E-82 E | Enercon | 85 | 82 | 104,5 | 2300 | kW Nennleist. Rotor. | 619815 | 5977994 | 2011-04-01 | 2012-09-25 | in Betrieb | 03000924205 | 0002 | G30/030/2010 | 02.04.2025 | LfU SH, Abtl. 2
Lübeck | Lübeck | Tacke TW 600 | Tacke | 50 | 43 | 98,3 | 600 | kW Nennleist. Rotor. | 620847 | 5977577 | 1996-04-16 | 1996-10-04 | in Betrieb | 03000924233 | 0001 | 1964/95 | 02.04.2025 | LfU SH, Abtl. 2
Dithmarschen | Albersdorf | WKA Enercon E-160 EP5 E3 | Enercon | 120 | 160 | HZ /dB(A) ¦ 63/81,2 ¦ 125/87 ¦ 250/92,2 ¦ 500/96,2 ¦ 1000/97 ¦ 2000/94,9 ¦ 4000/87,4 ¦ 8000/ ¦ SLP=101,8 dB(A); 108,5 dB(A) | 5500 | kW Nennleist. Rotor. | 517045 | 5997104 | 2021-12-20 | 2023-11-03 | in Betrieb | 51001000009 | 0001 | G10/2021/377 | 02.04.2025 | LfU SH, Abtl. 2
Dithmarschen | Albersdorf | Vestas V112 | Vestas | 119 | 112 | 106,5 dB(A)/106,5 dB(A) | 3450 | kW Nennleist. Rotor. | 516648 | 5999295 | 2013-10-07 | 2014-06-11 | in Betrieb | 51001900011 | 0001 | G10/2013/012 | 02.04.2025 | LfU SH, Abtl. 2
Dithmarschen | Albersdorf | Vestas V112 | Vestas | 119 | 112 | 106,5 dB(A)/106,5 dB(A) | 3450 | kW Nennleist. Rotor. | 516599 | 5998975 | 2013-10-07 | 2014-06-11 | in Betrieb | 51001900011 | 0002 | G10/2013/013 | 02.04.2025 | LfU SH, Abtl. 2
Dithmarschen | Albersdorf | Vestas V112 3.3 | Vestas | 119 | 112 | 106,5 dB(A)/106,5 dB(A) | 3450 | kW Nennleist. Rotor. | 516709 | 5998672 | 2013-10-07 | 2014-06-11 | in Betrieb | 51001900011 | 0003 | G10/2013/014 | 02.04.2025 | LfU SH, Abtl. 2
Dithmarschen | Albersdorf | Vestas V112 3.3 | Vestas | 119 | 112 | 106,5 dB(A)/106,5 dB(A) | 3450 | kW Nennleist. Rotor. | 516928 | 5998977 | 2013-10-07 | 2014-06-11 | in Betrieb | 51001900011 | 0004 | G10/2013/015 | 02.04.2025 | LfU SH, Abtl. 2
Dithmarschen | Albersdorf | Vestas V112 3.3 | Vestas | 119 | 112 | 106,5 dB(A)/106,5 dB(A) | 3450 | kW Nennleist. Rotor. | 517034 | 5998625 | 2013-10-07 | 2014-06-11 | in Betrieb | 51001900011 | 0005 | G10/2013/016 | 02.04.2025 | LfU SH, Abtl. 2
Dithmarschen | Albersdorf | Vestas V112 3.3 | Vestas | 94 | 112 | 106,5 dB(A)/104,8 dB(A) | 3300 | kW Nennleist. Rotor. | 516771 | 5998370 | 2014-06-19 | 2015-06-09 | in Betrieb | 51001900011 | 0006 | G10/2014/016 | 02.04.2025 | LfU SH, Abtl. 2
Dithmarschen | Barlt | WKA Repower 3.4M | REpower | 98 | 104 | 105,6 dB(A)/105,6 dB(A) | 3400 | kW Nennleist. Rotor. | 501310 | 5985045 | 2011-09-02 | 2012-03-15 | in Betrieb | 51006000021 | 0001 | G10/2011/034 | 02.04.2025 | LfU SH, Abtl. 2
Dithmarschen | Barlt | WKA Repower 3.4M | REpower | 98 | 104 | 105,6 dB(A)/105,6 dB(A) | 3400 | kW Nennleist. Rotor. | 501312 | 5984751 | 2011-09-02 | 2012-04-06 | in Betrieb | 51006000022 | 0001 | G10/2011/035 | 02.04.2025 | LfU SH, Abtl. 2
Dithmarschen | Barlt | WKA Repower 3.4M | REpower | 98 | 104 | 105,6 dB(A)/105,6 dB(A) | 3400 | kW Nennleist. Rotor. | 500871 | 5984861 | 2011-09-02 | 2012-03-26 | in Betrieb | 51006506684 | 0001 | G10/2011/032 | 02.04.2025 | LfU SH, Abtl. 2
Dithmarschen | Barlt | WKA Repower 3.4 M | REpower | 98 | 104 | 105,6dB(A)/105,6 dB(A) | 3400 | kW Nennleist. Rotor. | 500950 | 5985172 | 2011-09-02 | 2012-04-24 | in Betrieb | 51006506684 | 0002 | G10/2011/033 | 02.04.2025 | LfU SH, Abtl. 2
Dithmarschen | Barlt | WKA Enercon E101 | Enercon | 99 | 101 | 106,0 dB(A), 104,4dB(A) | 3050 | kW Nennleist. Rotor. | 504637 | 5984541 | 2014-08-15 | 2015-08-03 | in Betrieb | 51006506692 | 0001 | G10/2013/108 | 02.04.2025 | LfU SH, Abtl. 2
Dithmarschen | Barlt | WKA Enercon E101 | Enercon | 99 | 101 | 106,0 dB(A), 106,0 dB(A) | 3050 | kW Nennleist. Rotor. | 505285 | 5984584 | 2014-08-15 | 2015-09-03 | in Betrieb | 51006506692 | 0002 | G10/2013/109 | 02.04.2025 | LfU SH, Abtl. 2
Dithmarschen | Barlt | WKA 3 Enercon E101 | Enercon | 99 | 101 | 106dB(A), 106dB(A) | 3050 | kW Nennleist. Rotor. | 505006 | 5984301 | 2014-08-15 | 2015-10-01 | in Betrieb | 51006506692 | 0003 | G10/2013/110 | 02.04.2025 | LfU SH, Abtl. 2
Dithmarschen | Barlt | WKA 4 Enercon E101 | Enercon | 99 | 101 | 106,0 dB(A), 106,0 dB(A) | 3050 | kW Nennleist. Rotor. | 503858 | 5983256 | 2014-08-15 | 2015-09-14 | in Betrieb | 51006506692 | 0004 | G10/2013/111 | 02.04.2025 | LfU SH, Abtl. 2
Dithmarschen | Barlt | WKA 5 Enercon E101 | Enercon | 99 | 101 | 106,0 dB(A), 104,0 dB(A) | 3050 | kW Nennleist. Rotor. | 504280 | 5983200 | 2014-08-15 | 2015-09-14 | in Betrieb | 51006506692 | 0005 | G10/2013/112 | 02.04.2025 | LfU SH, Abtl. 2
Dithmarschen | Barlt | WKA 1 REpower 3.2M114 | REpower | 93 | 114 | 105,2 dB(A), 103,7dB(A) | 3200 | kW Nennleist. Rotor. | 505189 | 5983955 | 2014-08-06 | 2015-04-28 | in Betrieb | 51006506693 | 0001 | G10/2013/125 | 02.04.2025 | LfU SH, Abtl. 2
Dithmarschen | Barlt | WKA REpower 3.2M 114 | REpower | 93 | 114 | 105,2 dB(A), 105,2dB(A) | 3200 | kW Nennleist. Rotor. | 505721 | 5983498 | 2014-08-06 | 2015-04-23 | in Betrieb | 51006506694 | 0001 | G10/2013/126 | 02.04.2025 | LfU SH, Abtl. 2
Dithmarschen | Barlt | WKA REpower 3.2M114 | REpower | 93 | 114 | 105,2 dB(A)/105,2 dB(A) | 3170 | kW Nennleist. Rotor. | 500684 | 5985304 | 2015-02-11 | 2016-03-03 | in Betrieb | 51006506695 | 0001 | G10/2014/128 | 02.04.2025 | LfU SH, Abtl. 2
Dithmarschen | Barlt | WKA 6 REpower 3.2M 114 | REpower | 93 | 114 | 105,2 dB(A), 104,3dB(A) | 3200 | kW Nennleist. Rotor. | 504599 | 5984159 | 2014-08-06 | 2015-06-09 | in Betrieb | 51006506696 | 0001 | G10/2013/127 | 02.04.2025 | LfU SH, Abtl. 2
Dithmarschen | Barlt | WKA 6 REpower 3.2M 114 | REpower | 93 | 114 | 105,2 dB(A), 104,7dB(A) | 3200 | kW Nennleist. Rotor. | 504761 | 5983821 | 2014-08-06 | 2015-06-23 | in Betrieb | 51006506696 | 0002 | G10/2013/128 | 02.04.2025 | LfU SH, Abtl. 2
Dithmarschen | Barlt | WKA 6 REpower 3.2M 114 | REpower | 93 | 114 | 105,2 dB(A), 103,3dB(A) | 3200 | kW Nennleist. Rotor. | 504362 | 5983845 | 2014-08-06 | 2015-06-24 | in Betrieb | 51006506696 | 0003 | G10/2013/129 | 02.04.2025 | LfU SH, Abtl. 2
Dithmarschen | Barlt | WKA 6 REpower 3.2M 114 | REpower | 93 | 114 | 105,2 dB(A), 104,2 dB(A) | 3200 | kW Nennleist. Rotor. | 504565 | 5983531 | 2014-08-06 | 2015-07-03 | in Betrieb | 51006506696 | 0004 | G10/2013/130 | 02.04.2025 | LfU SH, Abtl. 2
Dithmarschen | Barlt | WKA 6 REpower 3.2M 114 | REpower | 93 | 114 | 105,2 dB(A), 104,0dB(A) | 3200 | kW Nennleist. Rotor. | 504162 | 5983577 | 2014-08-06 | 2015-07-09 | in Betrieb | 51006506696 | 0005 | G10/2013/131 | 02.04.2025 | LfU SH, Abtl. 2
Dithmarschen | Barlt | WKA 6 REpower 3.2M 114 | REpower | 93 | 114 | 105,2 dB(A), 105,2 dB(A) | 3200 | kW Nennleist. Rotor. | 505584 | 5983915 | 2014-08-06 | 2015-05-28 | in Betrieb | 51006506696 | 0006 | G10/2013/132 | 02.04.2025 | LfU SH, Abtl. 2
Dithmarschen | Barlt | WKA 6 REpower 3.2M 114 | REpower | 93 | 114 | 105,2 dB(A), 105,2dB(A) | 3200 | kW Nennleist. Rotor. | 505479 | 5984209 | 2014-08-06 | 2015-06-29 | in Betrieb | 51006506696 | 0007 | G10/2013/133 | 02.04.2025 | LfU SH, Abtl. 2
Dithmarschen | Brunsbüttel | WKA 2 REpower 3.4 M | REpower | 80 | 104 | 105,6 dB(A), 100 dB(A) | 3400 | kW Nennleist. Rotor. | 505375 | 5975134 | 2014-08-01 | 2015-10-08 | in Betrieb | 51011003789 | 0001 | G10/2013/177 | 02.04.2025 | LfU SH, Abtl. 2
Dithmarschen | Brunsbüttel | Enercon 82 | Enercon | 98 | 82 | 104 dB(A)tags; 103 dB(A) nachts | 2000 | kW Nennleist. Rotor. | 505505 | 5972178 | 2007-12-20 | 2010-11-26 | in Betrieb | 51011003790 | 0001 | G10/2007/031 | 02.04.2025 | LfU SH, Abtl. 2
Dithmarschen | Brunsbüttel | Enercon 82 | Enercon | 98 | 82 | 104dB(A) tags; 103,8dB(A) nachts | 2000 | kW Nennleist. Rotor. | 504611 | 5972535 | 2007-12-20 | 2010-11-26 | in Betrieb | 51011003790 | 0002 | G10/2007/035 | 02.04.2025 | LfU SH, Abtl. 2
Dithmarschen | Brunsbüttel | Enercon 82 | Enercon | 98 | 82 | 104dB(A) tags; 103,8 dB(A) nachts | 2000 | kW Nennleist. Rotor. | 504387 | 5972614 | 2007-12-20 | 2010-11-26 | in Betrieb | 51011003790 | 0003 | G10/2007/036 | 02.04.2025 | LfU SH, Abtl. 2
Dithmarschen | Brunsbüttel | Enercon 82 | Enercon | 98 | 82 | 104dB(A) tags; 102,5dB(A) nachts | 2000 | kW Nennleist. Rotor. | 504734 | 5972726 | 2007-12-20 | 2010-11-26 | in Betrieb | 51011003790 | 0004 | G10/2007/041 | 02.04.2025 | LfU SH, Abtl. 2
Dithmarschen | Brunsbüttel | Enercon 82 | Enercon | 98 | 82 | 104dB(A) tags; 99,5dB(A) nachts | 2000 | kW Nennleist. Rotor. | 504779 | 5972960 | 2007-12-20 | 2010-11-26 | in Betrieb | 51011003790 | 0005 | G10/2007/047 | 02.04.2025 | LfU SH, Abtl. 2
Dithmarschen | Brunsbüttel | Enercon 82 | Enercon | 98 | 82 | 104dB(A) tags; 103,4dB(A) nachts | 2000 | kW Nennleist. Rotor. | 505288 | 5972265 | 2007-12-20 | 2010-11-26 | in Betrieb | 51011003791 | 0001 | G10/2007/032 | 02.04.2025 | LfU SH, Abtl. 2
Dithmarschen | Brunsbüttel | Enercon 82 | Enercon | 98 | 82 | 104dB(A)tags; 103,8dB(A) nachts | 2000 | kW Nennleist. Rotor. | 505073 | 5972355 | 2007-12-20 | 2010-11-26 | in Betrieb | 51011003792 | 0001 | G10/2007/033 | 02.04.2025 | LfU SH, Abtl. 2
Dithmarschen | Brunsbüttel | Enercon 82 | Enercon | 98 | 82 | 104dB(A) tags; 102,5dB(A) nachts | 2000 | kW Nennleist. Rotor. | 504848 | 5972436 | 2007-12-20 | 2010-11-26 | in Betrieb | 51011003793 | 0001 | G10/2007/034 | 02.04.2025 | LfU SH, Abtl. 2
Dithmarschen | Brunsbüttel | Enercon 82 | Enercon | 98 | 82 | 104dB(A)tags; 102,5 dB(A) nachts | 2000 | kW Nennleist. Rotor. | 505586 | 5972389 | 2007-12-20 | 2010-11-26 | in Betrieb | 51011003794 | 0001 | G10/2007/037 | 02.04.2025 | LfU SH, Abtl. 2
Dithmarschen | Brunsbüttel | Enercon 82 | Enercon | 98 | 82 | 104dB(A) tags; 102,5dB(A) nachts | 2000 | kW Nennleist. Rotor. | 505371 | 5972480 | 2007-12-20 | 2010-11-26 | in Betrieb | 51011003795 | 0001 | G10/2007/038 | 02.04.2025 | LfU SH, Abtl. 2
Dithmarschen | Brunsbüttel | Enercon 82 | Enercon | 98 | 82 | 104dB(A) tags; 102,5dB(A) nachts | 2000 | kW Nennleist. Rotor. | 505159 | 5972565 | 2007-12-20 | 2010-11-26 | in Betrieb | 51011003796 | 0001 | G10/2007/039 | 02.04.2025 | LfU SH, Abtl. 2
Dithmarschen | Brunsbüttel | Enercon 82 | Enercon | 98 | 82 | 104dB(A) tags; 102,5dB(A) nachts | 2000 | kW Nennleist. Rotor. | 504945 | 5972648 | 2007-12-20 | 2010-11-26 | in Betrieb | 51011003797 | 0001 | G10/2007/040 | 02.04.2025 | LfU SH, Abtl. 2
Dithmarschen | Brunsbüttel | Enercon 82 | Enercon | 98 | 82 | 104 dB(A) tags; 99,5dB(A) nachts | 2000 | kW Nennleist. Rotor. | 504517 | 5972784 | 2007-12-20 | 2010-11-26 | in Betrieb | 51011003798 | 0001 | G10/2007/042 | 02.04.2025 | LfU SH, Abtl. 2
Dithmarschen | Brunsbüttel | Enercon 82 | Enercon | 98 | 82 | 104dB(A) tags; 99,5 dB(A) nachts | 2000 | kW Nennleist. Rotor. | 505216 | 5972790 | 2007-12-20 | 2010-11-26 | in Betrieb | 51011003798 | 0002 | G10/2007/045 | 02.04.2025 | LfU SH, Abtl. 2
Dithmarschen | Brunsbüttel | Enercon 82 | Enercon | 98 | 82 | 104dB(A) tags; 99,5dB(A) nachts | 2000 | kW Nennleist. Rotor. | 505679 | 5972602 | 2007-12-20 | 2010-11-26 | in Betrieb | 51011003799 | 0001 | G10/2007/043 | 02.04.2025 | LfU SH, Abtl. 2
Dithmarschen | Brunsbüttel | Enercon 82 | Enercon | 98 | 82 | 104dB(A) tags; 99,5dB(A) nachts | 2000 | kW Nennleist. Rotor. | 505470 | 5972690 | 2007-12-20 | 2010-11-26 | in Betrieb | 51011003800 | 0001 | G10/2007/044 | 02.04.2025 | LfU SH, Abtl. 2
Dithmarschen | Brunsbüttel | Enercon 82 | Enercon | 98 | 82 | 104dB(A) tags; 99,5 dB(A) nachts | 2000 | kW Nennleist. Rotor. | 504997 | 5972878 | 2007-12-20 | 2010-11-26 | in Betrieb | 51011003801 | 0001 | G10/2007/046 | 02.04.2025 | LfU SH, Abtl. 2
Dithmarschen | Brunsbüttel | WKA Enercon E-82 E2 | Enercon | 78 | 82 | 105,0 dB(A) 96,1 dB(A) | 2300 | kW Nennleist. Rotor. | 504835 | 5973788 | 2014-04-07 | 2014-07-29 | in Betrieb | 51011003802 | 0001 | G10/2013/191 | 02.04.2025 | LfU SH, Abtl. 2
Dithmarschen | Brunsbüttel | WKA 1 Enercon E-115 | Enercon | 92 | 115,7 | 107,0 dB(A) / 96,0 dB(A) | 3000 | kW Nennleist. Rotor. | 508615 | 5976247 | 2016-12-28 | 2017-08-18 | in Betrieb | 51011003803 | 0001 | G10/2016/026 | 02.04.2025 | LfU SH, Abtl. 2
Dithmarschen | Brunsbüttel | WKA 2 Enercon E-101 | Enercon | 99 | 101 | 107,5 dB(A) / 97,0 dB(A) | 3050 | kW Nennleist. Rotor. | 508950 | 5976325 | 2016-12-28 | 2017-07-28 | in Betrieb | 51011003803 | 0002 | G10/2016/027 | 02.04.2025 | LfU SH, Abtl. 2
Dithmarschen | Brunsbüttel | WKA 3 Enercon E-101 | Enercon | 99 | 101 | 107,5 dB(A) / 102,0 dB(A) | 3050 | kW Nennleist. Rotor. | 509206 | 5976057 | 2016-12-28 | 2017-07-25 | in Betrieb | 51011003803 | 0003 | G10/2016/028 | 02.04.2025 | LfU SH, Abtl. 2
Dithmarschen | Brunsbüttel | WKA 4 Enercon E-115 | Enercon | 92 | 115,7 | 107,0 dB(A) / 101,8 dB(A) | 3000 | kW Nennleist. Rotor. | 509371 | 5975633 | 2016-12-28 | 2017-07-31 | in Betrieb | 51011003803 | 0004 | G10/2016/029 | 02.04.2025 | LfU SH, Abtl. 2
Dithmarschen | Brunsbüttel | WKA 5 Enercon E-115 | Enercon | 92 | 115,7 | 107,0 dB(A) / 105,4 dB(A) | 3000 | kW Nennleist. Rotor. | 509655 | 5975442 | 2016-12-28 | 2017-07-28 | in Betrieb | 51011003803 | 0005 | G10/2016/030 | 02.04.2025 | LfU SH, Abtl. 2
Dithmarschen | Brunsbüttel | WKA Senvion 3.2M 114 | Senvion | 93 | 114 | 104,2 dB(A) 101,4 dB(A) | 3200 | kW Nennleist. Rotor. | 507680 | 5974918 | 2017-04-06 | 2020-12-31 | in Betrieb | 51011003805 | 0001 | G10/2016/054 | 02.04.2025 | LfU SH, Abtl. 2
Dithmarschen | Brunsbüttel | Nordex N100 | Nordex | 100 | 99,8 | 105,5 dB(A) / 101,5 dB(A) | 3300 | kW Nennleist. Rotor. | 507473 | 5975551 | 2015-04-13 | 2016-06-13 | in Betrieb | 51011003807 | 0001 | G10/2014/147 | 02.04.2025 | LfU SH, Abtl. 2
Dithmarschen | Brunsbüttel | WKA 3 Nordex N100 | Nordex | 100 | 99,8 | 105,5 dB(A) / 101,5 dB(A) | 3300 | kW Nennleist. Rotor. | 507784 | 5975256 | 2015-04-13 | 2016-06-29 | in Betrieb | 51011003808 | 0001 | G10/2014/149 | 02.04.2025 | LfU SH, Abtl. 2
Dithmarschen | Brunsbüttel | WKA 2 Nordex N100/3300 | Nordex | 100 | 99,8 | 105,5dB(A) / 104,4dB(A) | 3300 | kW Nennleist. Rotor. | 508202 | 5975756 | 2015-06-02 | 2016-06-28 | in Betrieb | 51011003810 | 0001 | G10/2014/184 | 02.04.2025 | LfU SH, Abtl. 2
Dithmarschen | Brunsbüttel | WKA 4 Nordex N100 3,3MW | Nordex | 100 | 99,8 | 105,5 dB(A) / 103,5dB(A) | 3300 | kW Nennleist. Rotor. | 508500 | 5975298 | 2015-06-02 | 2016-06-30 | in Betrieb | 51011003811 | 0001 | G10/2014/186 | 02.04.2025 | LfU SH, Abtl. 2
Dithmarschen | Brunsbüttel | WKA 3 Nordex N100/3,3MW | Nordex | 100 | 99,8 | 105,5db(A) / 101,0dB(A) | 3300 | kW Nennleist. Rotor. | 508102 | 5975368 | 2015-06-02 | 2016-06-30 | in Betrieb | 51011003814 | 0003 | G10/2014/185 | 02.04.2025 | LfU SH, Abtl. 2
Dithmarschen | Brunsbüttel | WKA 2 Nordex N100 | Nordex | 100 | 99,8 | 105,5 dB(A) / 101,5 dB(A) | 3300 | kW Nennleist. Rotor. | 507463 | 5975236 | 2015-04-13 | 2016-06-22 | in Betrieb | 51011003827 | 0001 | G10/2014/148 | 02.04.2025 | LfU SH, Abtl. 2
Dithmarschen | Brunsbüttel | NeuG: G10/2023/082 (genehmigt am 27.03.2024), WKA Nordex133/4.8 STE, NH 110 m, RD 133 m | Nordex | 110 | 133 |  | 4800 | kW Nennleist. Rotor. | 506856 | 5976314 | 2024-03-27 |  | vor Inbetriebnahme | 51011003836 | 0001 | G10/2023/082 | 02.04.2025 | LfU SH, Abtl. 2
Dithmarschen | Brunsbüttel | NeuG: G10/2023/083 (genehmigt am 27.03.2024), WKA Nordex133/4.8 STE, NH 125,4 m, RD 133 m | Nordex | 125,4 | 133 |  | 4800 | kW Nennleist. Rotor. | 506601 | 5976099 | 2024-03-27 |  | vor Inbetriebnahme | 51011003836 | 0002 | G10/2023/083 | 02.04.2025 | LfU SH, Abtl. 2
Dithmarschen | Brunsbüttel | NeuG: G10/2023/084 (genehmigt am 27.03.2024), WKA Nordex133/4.8 STE, NH 110 m, RD 133 m | Nordex | 110 | 133 |  | 4800 | kW Nennleist. Rotor. | 506257 | 5975920 | 2024-03-27 |  | vor Inbetriebnahme | 51011003836 | 0003 | G10/2023/084 | 02.04.2025 | LfU SH, Abtl. 2
Dithmarschen | Brunsbüttel | NeuG: G10/2023/085 (genehmigt am 27.03.2024), WKA Nordex133/4.8 STE, NH 125,4 m, RD 133 m | Nordex | 125,4 | 133 |  | 4800 | kW Nennleist. Rotor. | 506846 | 5975785 | 2024-03-27 |  | vor Inbetriebnahme | 51011003836 | 0004 | G10/2023/085 | 02.04.2025 | LfU SH, Abtl. 2
Dithmarschen | Brunsbüttel | NeuG: G10/2023/086 (genehmigt am 27.03.2024), Nordex133/4.8 STE, NH 125,4 m, RD 133 m | Nordex | 125,4 | 133 |  | 4800 | kW Nennleist. Rotor. | 506540 | 5975802 | 2024-03-27 |  | vor Inbetriebnahme | 51011003836 | 0005 | G10/2023/086 | 02.04.2025 | LfU SH, Abtl. 2
Dithmarschen | Brunsbüttel | NeuG: G10/2023/087 (genehmigt am 27.03.2024), WKA Nordex133/4.8 STE, NH 125,4 m, RD 133 m | Nordex | 125,4 | 133 |  | 4800 | kW Nennleist. Rotor. | 506830 | 5975479 | 2024-03-27 |  | vor Inbetriebnahme | 51011003836 | 0006 | G10/2023/087 | 02.04.2025 | LfU SH, Abtl. 2
Dithmarschen | Brunsbüttel | Repower MD 70/1,5MW | REpower | 65 | 70 | 104 | 1500 | kW Nennleist. Rotor. | 512174 | 5971396 | 2003-10-07 | 2004-05-18 | in Betrieb | 51011515468 | 0001 | V/3.6133.0-01-00158/02 | 02.04.2025 | LfU SH, Abtl. 2
Dithmarschen | Brunsbüttel | Repower MD 70/1,5MW | REpower | 65 | 70 | 104 | 1500 | kW Nennleist. Rotor. | 512539 | 5971405 | 2003-10-07 | 2004-05-18 | in Betrieb | 51011515468 | 0002 | V/3.6133.0-01-00158/02 | 02.04.2025 | LfU SH, Abtl. 2
Dithmarschen | Brunsbüttel | Vestas V80 2,0MW | Vestas | 60 | 80 | 101,5 | 2000 | kW Nennleist. Rotor. | 506117 | 5975955 | 2003-07-07 | 2004-12-31 | in Betrieb | 51011515473 | 0001 | G 32/02 | 02.04.2025 | LfU SH, Abtl. 2
Dithmarschen | Brunsbüttel | Vestas V80 | Vestas | 60 | 80 | 101,5 | 2000 | kW Nennleist. Rotor. | 506311 | 5975797 | 2003-07-07 | 2004-12-31 | in Betrieb | 51011515473 | 0002 | G32/02 | 02.04.2025 | LfU SH, Abtl. 2
Dithmarschen | Brunsbüttel | Vestas V80 | Vestas | 60 | 80 | 101,5 | 2000 | kW Nennleist. Rotor. | 506518 | 5975637 | 2003-07-07 | 2004-12-31 | in Betrieb | 51011515473 | 0003 | G 32/02 | 02.04.2025 | LfU SH, Abtl. 2
Dithmarschen | Brunsbüttel | Vestas V80 | Vestas | 60 | 80 | 101,5 | 2000 | kW Nennleist. Rotor. | 506772 | 5975360 | 2003-07-07 | 2004-12-31 | in Betrieb | 51011515473 | 0004 | G32/02 | 02.04.2025 | LfU SH, Abtl. 2
Dithmarschen | Brunsbüttel | Vestas V80 | Vestas | 60 | 80 | 101,5 | 2000 | kW Nennleist. Rotor. | 506990 | 5975522 | 2003-07-07 | 2004-12-31 | in Betrieb | 51011515473 | 0005 | G 32/02 | 02.04.2025 | LfU SH, Abtl. 2
Dithmarschen | Brunsbüttel | Vestas V80 | Vestas | 60 | 80 | 101,5 | 2000 | kW Nennleist. Rotor. | 506804 | 5975689 | 2003-07-07 | 2004-12-31 | in Betrieb | 51011515473 | 0006 | G 32/02 | 02.04.2025 | LfU SH, Abtl. 2
Dithmarschen | Brunsbüttel | Vestas V80 | Vestas | 60 | 80 | 101,5 | 2000 | kW Nennleist. Rotor. | 506538 | 5975926 | 2003-07-07 | 2004-12-31 | in Betrieb | 51011515473 | 0007 | G 32/02 | 02.04.2025 | LfU SH, Abtl. 2
Dithmarschen | Brunsbüttel | Vestas V80 | Vestas | 60 | 80 | 101,5 | 2000 | kW Nennleist. Rotor. | 506357 | 5976107 | 2003-07-07 | 2004-12-31 | in Betrieb | 51011515473 | 0008 | G 32/02 | 02.04.2025 | LfU SH, Abtl. 2
Dithmarschen | Brunsbüttel | Vestas V80 | Vestas | 60 | 80 | 101,5 | 2000 | kW Nennleist. Rotor. | 506587 | 5976235 | 2003-07-07 | 2004-12-31 | in Betrieb | 51011515473 | 0009 | G 32/02 | 02.04.2025 | LfU SH, Abtl. 2
Dithmarschen | Brunsbüttel | Vestas V80 | Vestas | 60 | 80 | 101,5 | 2000 | kW Nennleist. Rotor. | 506850 | 5976338 | 2003-07-07 | 2004-12-31 | in Betrieb | 51011515473 | 0010 | G 32/02 | 02.04.2025 | LfU SH, Abtl. 2
Dithmarschen | Brunsbüttel | Enercon E66 1,5 MW | Enercon | 68 | 66 | 103 | 1500 | kW Nennleist. Rotor. | 513990 | 5971806 | 1995-09-11 | 1997-03-27 | in Betrieb | 51011515479 | 0001 | 224/95 | 02.04.2025 | LfU SH, Abtl. 2
Dithmarschen | Brunsbüttel | Nordex 52/800 | Nordex | 60 | 52 | 105,4 dB(A)/105,4 dB(A) | 800 | kW Nennleist. Rotor. | 507077 | 5973990 | 1994-03-30 | 1995-04-20 | in Betrieb | 51011515507 | 0001 | 94/94 | 02.04.2025 | LfU SH, Abtl. 2
Dithmarschen | Brunsbüttel | Enercon E82 | Enercon | 98 | 82 | 104dB(A) tags; 103 dB(A) nachts | 2000 | kW Nennleist. Rotor. | 504289 | 5972822 | 2007-12-20 | 2010-11-26 | in Betrieb | 51011515520 | 0018 | G10/2007/048 | 02.04.2025 | LfU SH, Abtl. 2
Dithmarschen | Brunsbüttel | WKA 1 Enercon E82 E2 2,3 MW | Enercon | 78 | 82 | 105,0 | 2300 | kW Nennleist. Rotor. | 505270 | 5974480 | 2013-03-12 | 2013-12-11 | in Betrieb | 51011900017 | 0001 | G10/2012/058 | 02.04.2025 | LfU SH, Abtl. 2
Dithmarschen | Brunsbüttel | WKA Enercon E82 | Enercon | 78 | 82 | 105 | 2300 | kW Nennleist. Rotor. | 505162 | 5973965 | 2013-03-12 | 2013-12-19 | in Betrieb | 51011900017 | 0002 | G10/2012/059 | 02.04.2025 | LfU SH, Abtl. 2
Dithmarschen | Brunsbüttel | WKA Enercon E82 E2 | Enercon | 78 | 82 | 105 | 2300 | kW Nennleist. Rotor. | 505493 | 5974142 | 2013-03-12 | 2013-12-19 | in Betrieb | 51011900017 | 0003 | G10/2012/060 | 02.04.2025 | LfU SH, Abtl. 2
Dithmarschen | Brunsbüttel | WKA Enercon E82 E2 | Enercon | 78 | 82 | 100,5 | 2300 | kW Nennleist. Rotor. | 505586 | 5973697 | 2013-03-12 | 2013-11-20 | in Betrieb | 51011900017 | 0004 | G10/2012/061 | 02.04.2025 | LfU SH, Abtl. 2
Dithmarschen | Brunsbüttel | WKA Enercon E82 E2 | Enercon | 78 | 82 | 100,5 | 2300 | kW Nennleist. Rotor. | 505747 | 5973517 | 2013-03-12 | 2013-11-25 | in Betrieb | 51011900017 | 0005 | G10/2012/062 | 02.04.2025 | LfU SH, Abtl. 2
Dithmarschen | Brunsbüttel | NeuG: G10/2021/335 (genehmigt am 07.07.2022), WKA Enercon E82 E2, NH 78,33 m, RD 82 m | Enercon | 78,33 | 82 | HZ /dB(A) ¦ 63/78,8 ¦ 125/83,9 ¦ 250/86 ¦ 500/88,4 ¦ 1000/90,3 ¦ 2000/89 ¦ 4000/80,5 ¦ 8000/ ¦ SLP=95,3 dB(A) | 2300 | kW Nennleist. Rotor. | 505217 | 5973683 | 2022-07-07 |  | vor Inbetriebnahme | 51011900017 | 0006 | G10/2021/335 | 02.04.2025 | LfU SH, Abtl. 2
Dithmarschen | Brunsbüttel | Enercon E-101 | Enercon | 99 | 101 | 107 dB(A) / 99,3dB(A) | 3050 | kW Nennleist. Rotor. | 507063 | 5975264 | 2014-07-31 | 2015-07-13 | in Betrieb | 51011900019 | 0001 | G10/2013/137 | 02.04.2025 | LfU SH, Abtl. 2
Dithmarschen | Brunsbüttel | WKA 4 REpower 3.4 M | REpower | 80 | 104 | 105,6 dB(A)/ 100 dB(A) | 3400 | kW Nennleist. Rotor. | 505594 | 5974952 | 2014-08-01 | 2015-10-23 | in Betrieb | 51011900021 | 0001 | G10/2013/176 | 02.04.2025 | LfU SH, Abtl. 2
Dithmarschen | Brunsbüttel | WKA 4 Nordex N100 | Nordex | 100 | 99,8 | 105,5 dB(A) / 104,5 dB(A) | 3300 | kW Nennleist. Rotor. | 507221 | 5974963 | 2015-04-13 | 2016-06-26 | in Betrieb | 51011900024 | 0004 | G10/2014/150 | 02.04.2025 | LfU SH, Abtl. 2
Dithmarschen | Brunsbüttel | WKA 1 Nordex N100-3.3MW | Nordex | 100 | 99,8 | 105,5dB(A) / 101,0dB(A) | 3300 | kW Nennleist. Rotor. | 507868 | 5975625 | 2015-06-02 | 2016-06-29 | in Betrieb | 51011900026 | 0001 | G10/2014/183 | 02.04.2025 | LfU SH, Abtl. 2
Dithmarschen | Diekhusen-Fahrstedt | Enercon E-82 E2 | Enercon | 108 | 82 | 105,0 dB(A)/100,5 dB(A) | 2300 | kW Nennleist. Rotor. | 500017 | 5975491 | 2014-11-19 | 2015-11-13 | in Betrieb | 51021000003 | 0003 | G10/2014/005 | 02.04.2025 | LfU SH, Abtl. 2
Dithmarschen | Diekhusen-Fahrstedt | WKA E-82 E2 Enercon | Enercon | 108 | 82 | 105,0 dB(A)/104,0 dB(A) | 2300 | kW Nennleist. Rotor. | 500161 | 5975226 | 2014-11-19 | 2015-11-04 | in Betrieb | 51021000004 | 0001 | G10/2014/006 | 02.04.2025 | LfU SH, Abtl. 2
Dithmarschen | Diekhusen-Fahrstedt | Nordex N 149-5,7 MW | Nordex | 105 | 149 | HZ /dB(A) ¦ 63/78,2 ¦ 125/84,4 ¦ 250/88,1 ¦ 500/90,7 ¦ 1000/91,4 ¦ 2000/88,9 ¦ 4000/81,3 ¦ 8000/73,3 ¦ SLP=96,5 dB(A) | 5700 | kW Nennleist. Rotor. | 502737 | 5978272 | 2021-03-24 | 2022-12-16 | in Betrieb | 51021000005 | 0001 | G10/2019/080 | 02.04.2025 | LfU SH, Abtl. 2
Dithmarschen | Diekhusen-Fahrstedt | Nordex N 149-5,7 MW | Nordex | 105 | 149 | HZ /dB(A) ¦ 63/82,7 ¦ 125/88,9 ¦ 250/92,6 ¦ 500/95,2 ¦ 1000/95,9 ¦ 2000/93,4 ¦ 4000/85,8 ¦ 8000/77,8 ¦ SLP=101 dB(A) | 5700 | kW Nennleist. Rotor. | 502794 | 5978630 | 2021-03-24 | 2022-12-06 | in Betrieb | 51021000005 | 0002 | G10/2019/081 | 02.04.2025 | LfU SH, Abtl. 2
Dithmarschen | Volsemenhusen | Nordex N 149-5,7 MW | Nordex | 105 | 149 | HZ /dB(A) ¦ 63/78,9 ¦ 125/85,1 ¦ 250/88,8 ¦ 500/91,4 ¦ 1000/92,1 ¦ 2000/89,6 ¦ 4000/82 ¦ 8000/74 ¦ SLP=97,2 dB(A) | 5700 | kW Nennleist. Rotor. | 503150 | 5978480 | 2021-03-24 | 2022-12-08 | in Betrieb | 51021000005 | 0003 | G10/2019/082 | 02.04.2025 | LfU SH, Abtl. 2
Dithmarschen | Diekhusen-Fahrstedt | Enercon E82 | Enercon | 78,33 | 82 | 105,0 dB(A)/103,5 dB(A) | 2300 | kW Nennleist. Rotor. | 500471 | 5975131 | 2011-05-27 | 2012-03-15 | in Betrieb | 51021501354 | 0008 | G10/2010/114 | 02.04.2025 | LfU SH, Abtl. 2
Dithmarschen | Diekhusen-Fahrstedt | Enercon E82 | Enercon | 78,33 | 82 | 105,0 dB(A)/103,5 dB(A) | 2300 | kW Nennleist. Rotor. | 500285 | 5975734 | 2011-05-27 | 2012-03-15 | in Betrieb | 51021501356 | 0010 | G10/2010/116 | 02.04.2025 | LfU SH, Abtl. 2
Dithmarschen | Diekhusen-Fahrstedt | Enercon E82 | Enercon | 78,33 | 82 | 105,0 dB(A)/103,5 dB(A) | 2300 | kW Nennleist. Rotor. | 500376 | 5975444 | 2011-05-27 | 2012-03-15 | in Betrieb | 51021501357 | 0001 | G10/2010/115 | 02.04.2025 | LfU SH, Abtl. 2
Dithmarschen | Diekhusen-Fahrstedt | WKA1 Enercon E-115 | Enercon | 92 | 115,7 | 106,5dB(A)/ 106,5 dB(A) | 3000 | kW Nennleist. Rotor. | 502766 | 5977068 | 2015-11-19 | 2016-11-25 | in Betrieb | 51021501359 | 0001 | G10/2015/013 | 02.04.2025 | LfU SH, Abtl. 2
Dithmarschen | Diekhusen-Fahrstedt | WKA2 Enercon E-115 | Enercon | 92 | 115,7 | 106,5 dB(A)/ 106,5 dB(A) | 3000 | kW Nennleist. Rotor. | 503207 | 5977204 | 2015-11-19 | 2016-11-10 | in Betrieb | 51021501359 | 0002 | G10/2015/014 | 02.04.2025 | LfU SH, Abtl. 2
Dithmarschen | Diekhusen-Fahrstedt | WKA3 Enercon E-115 | Enercon | 92 | 115,7 | 106,5dB(A)/ 106,5 dB(A) | 3000 | kW Nennleist. Rotor. | 503626 | 5977389 | 2015-11-19 | 2016-10-27 | in Betrieb | 51021501359 | 0003 | G10/2015/015 | 02.04.2025 | LfU SH, Abtl. 2
Dithmarschen | Schmedeswurth | WKA4 Enercon E-115 | Enercon | 92 | 115,7 | 106,5 dB(A) / 106,5 dB(A) | 3000 | kW Nennleist. Rotor. | 503511 | 5976923 | 2015-11-19 | 2016-10-04 | in Betrieb | 51021501359 | 0004 | G10/2015/016 | 02.04.2025 | LfU SH, Abtl. 2
Dithmarschen | Schmedeswurth | WKA5 Enercon E-115 | Enercon | 92 | 115,7 | 106,5 dB(A)/ 106,5 dB(A) | 3000 | kW Nennleist. Rotor. | 503837 | 5977143 | 2015-11-19 | 2016-10-21 | in Betrieb | 51021501359 | 0005 | G10/2015/017 | 02.04.2025 | LfU SH, Abtl. 2
Dithmarschen | Schmedeswurth | WKA6 Enercon E-115 | Enercon | 92 | 115,7 | 106,5 dB(A)/ 106,5 dB(A) | 3000 | kW Nennleist. Rotor. | 503938 | 5976837 | 2015-11-19 | 2016-09-27 | in Betrieb | 51021501359 | 0006 | G10/2015/018 | 02.04.2025 | LfU SH, Abtl. 2
Dithmarschen | Dingen | WKA Repower 3.XM | REpower | 80 | 104 | 106 | 3400 | kW Nennleist. Rotor. | 507110 | 5978235 | 2010-11-12 | 2011-07-12 | in Betrieb | 51022019914 | 0001 | G10/2010/032 | 02.04.2025 | LfU SH, Abtl. 2
Dithmarschen | Dingen | WKA Repower 3.XM | REpower | 80 | 104 | 106 | 3400 | kW Nennleist. Rotor. | 506696 | 5978077 | 2010-11-12 | 2011-07-15 | in Betrieb | 51022019914 | 0003 | G10/2010/031 | 02.04.2025 | LfU SH, Abtl. 2
Dithmarschen | Dingen | WKA Repower 3.XM | REpower | 80 | 104 | 106 | 3400 | kW Nennleist. Rotor. | 506700 | 5978792 | 2010-11-12 | 2011-08-04 | in Betrieb | 51022480507 | 0001 | G10/2010/026 | 02.04.2025 | LfU SH, Abtl. 2
Dithmarschen | Dingen | WKA Repower 3.XM | REpower | 80 | 104 | 106 | 3400 | kW Nennleist. Rotor. | 506392 | 5978541 | 2010-11-12 | 2011-08-17 | in Betrieb | 51022480509 | 0001 | G10/2010/027 | 02.04.2025 | LfU SH, Abtl. 2
Dithmarschen | Dingen | WKA Repower 3.XM | REpower | 80 | 104 | 105,2 | 3400 | kW Nennleist. Rotor. | 506116 | 5978202 | 2010-11-12 | 2011-08-11 | in Betrieb | 51022480510 | 0001 | G10/2010/028 | 02.04.2025 | LfU SH, Abtl. 2
Dithmarschen | Dingen | WKA Repower 3.XM | REpower | 80 | 104 | 106 | 3400 | kW Nennleist. Rotor. | 506818 | 5978434 | 2010-11-12 | 2011-07-22 | in Betrieb | 51022480511 | 0001 | G10/2010/029 | 02.04.2025 | LfU SH, Abtl. 2
Dithmarschen | Dingen | WKA Repower 3.XM | REpower | 80 | 104 | 105 | 3400 | kW Nennleist. Rotor. | 506349 | 5977901 | 2010-11-12 | 2011-07-21 | in Betrieb | 51022480512 | 0001 | G10/2010/030 | 02.04.2025 | LfU SH, Abtl. 2
Dithmarschen | Dingen | WKA 1 Senvion 3.4M104 | Senvion | 80 | 104 | 105,6 dB(A) / 105,6 dB(A) | 3400 | kW Nennleist. Rotor. | 506986 | 5977952 | 2015-06-04 | 2016-03-31 | in Betrieb | 51022480515 | 0001 | G10/2015/004 | 02.04.2025 | LfU SH, Abtl. 2
Dithmarschen | Süderhastedt | WKA Repower 3.2M114 | REpower | 93 | 114 | 105,2 dB(A)/103,5 dB(A) | 3200 | kW Nennleist. Rotor. | 515341 | 5991117 | 2014-02-20 | 2015-01-29 | in Betrieb | 51026021168 | 0001 | G10/2013/141 | 02.04.2025 | LfU SH, Abtl. 2
Dithmarschen | Eggstedt | Senvion 3.2M114 | Senvion | 93 | 114 | 105,2 dB(A)/105,2 dB(A) | 3200 | kW Nennleist. Rotor. | 515679 | 5990825 | 2014-02-20 | 2014-12-02 | in Betrieb | 51026021169 | 0001 | G10/2013/142 | 02.04.2025 | LfU SH, Abtl. 2
Dithmarschen | Eggstedt | WKA V150 6000 | Vestas | 105 | 150 | HZ /dB(A) ¦ 63/82,5 ¦ 125/90,2 ¦ 250/95 ¦ 500/96,8 ¦ 1000/95,6 ¦ 2000/91,5 ¦ 4000/84,4 ¦ 8000/ ¦ SLP=101,6 dB(A) | 6000 | kW Nennleist. Rotor. | 515548 | 5989837 | 2023-01-12 | 2024-08-06 | in Betrieb | 51026021174 | 0007 | G10/2022/027 | 02.04.2025 | LfU SH, Abtl. 2
Dithmarschen | Eggstedt | WKA Vestas V150 6000 | Vestas | 125 | 150 | HZ /dB(A) ¦ 63/82 ¦ 125/89,7 ¦ 250/94,5 ¦ 500/96,3 ¦ 1000/95,1 ¦ 2000/91 ¦ 4000/83,9 ¦ 8000/ ¦ SLP=101,1 dB(A) | 6000 | kW Nennleist. Rotor. | 515771 | 5991178 | 2023-01-12 | 2024-09-16 | in Betrieb | 51026021175 | 0002 | G10/2022/022 | 02.04.2025 | LfU SH, Abtl. 2
Dithmarschen | Eggstedt | WKA Vestas V150 6000 | Vestas | 125 | 150 | HZ /dB(A) ¦ 63/83,9 ¦ 125/91,6 ¦ 250/96,4 ¦ 500/98,2 ¦ 1000/97 ¦ 2000/92,9 ¦ 4000/85,5 ¦ 8000/ ¦ SLP=103 dB(A) | 6000 | kW Nennleist. Rotor. | 516182 | 5991230 | 2023-01-12 | 2024-08-22 | in Betrieb | 51026021175 | 0003 | G10/2022/023 | 02.04.2025 | LfU SH, Abtl. 2
Dithmarschen | Eggstedt | WKA Senvion 3.4M104 | Senvion | 80 | 104 | 105,6 dB(A)/100,0 dB(A) | 3370 | kW Nennleist. Rotor. | 516317 | 5991619 | 2014-02-12 | 2014-11-07 | in Betrieb | 51026509062 | 0007 | G10/2013/139 | 02.04.2025 | LfU SH, Abtl. 2
Dithmarschen | Eggstedt | WKA Senvion 3.4M104 | Senvion | 80 | 104 | 105,6 dB(A)/101,7 dB(A) | 3370 | kW Nennleist. Rotor. | 516573 | 5991430 | 2014-02-12 | 2014-11-05 | in Betrieb | 51026509062 | 0008 | G10/2013/140 | 02.04.2025 | LfU SH, Abtl. 2
Dithmarschen | Süderhastedt | WKA Repower 3.2M114 | REpower | 93 | 114 | 105,2dB(A)/105,2 dB(A) | 3200 | kW Nennleist. Rotor. | 515161 | 5990832 | 2014-02-20 | 2014-12-03 | in Betrieb | 51026509062 | 0011 | G10/2013/143 | 02.04.2025 | LfU SH, Abtl. 2
Dithmarschen | Süderhastedt | WKA Repower 3.2M114 | REpower | 93 | 114 | 105,2 dB(A)/105,2 dB(A) | 3200 | kW Nennleist. Rotor. | 515124 | 5990489 | 2014-02-20 | 2014-12-05 | in Betrieb | 51026509062 | 0012 | G10/2013/144 | 02.04.2025 | LfU SH, Abtl. 2
Dithmarschen | Eggstedt | WKA Repower 3.2M114 | Senvion | 93 | 114 | 105,2 dB(A)/105,2 dB(A) | 3200 | kW Nennleist. Rotor. | 515630 | 5990540 | 2014-02-20 | 2014-11-19 | in Betrieb | 51026509062 | 0013 | G10/2013/145 | 02.04.2025 | LfU SH, Abtl. 2
Dithmarschen | Süderhastedt | WKA Repower 3.2M114 | REpower | 93 | 114 | 105,2 dB(A)/105,2 dB(A) | 3200 | kW Nennleist. Rotor. | 515360 | 5990249 | 2014-02-20 | 2014-12-05 | in Betrieb | 51026509062 | 0014 | G10/2013/146 | 02.04.2025 | LfU SH, Abtl. 2
Dithmarschen | Eggstedt | WKA Repower 3.2M114 | REpower | 93 | 114 | 105,2 dB(A)/105,2 dB(A) | 3200 | kW Nennleist. Rotor. | 515684 | 5990168 | 2014-02-20 | 2014-11-27 | in Betrieb | 51026509062 | 0015 | G10/2013/147 | 02.04.2025 | LfU SH, Abtl. 2
Dithmarschen | Elpersbüttel | WKA Nordtank NTK 500 | Nordtank NTK | 37 | 37 | 103,3 | 500 | kW Nennleist. Rotor. | 502192 | 5992228 | 1993-09-03 | 1993-12-01 | in Betrieb | 51027374586 | 0001 | 93/2/01920/027/BA | 02.04.2025 | LfU SH, Abtl. 2
Dithmarschen | Elpersbüttel | Vestas V39/500kW | Vestas | 40,5 | 39 | 103 | 500 | kW Nennleist. Rotor. | 504566 | 5989555 | 1993-12-13 | 1994-07-31 | in Betrieb | 51027382314 | 0001 | 3/2/01716/027/BA | 02.04.2025 | LfU SH, Abtl. 2
Dithmarschen | Lieth | WKA Vestas V112 | Vestas | 94 | 112 | 106,5 dB(A)/104,5dB(A) | 3300 | kW Nennleist. Rotor. | 502969 | 6000045 | 2015-02-23 | 2015-02-17 | in Betrieb | 51028515489 | 0001 | G10/2014/135 | 02.04.2025 | LfU SH, Abtl. 2
Dithmarschen | Friedrichsgabekoog | Enercon E40/5.40 | Enercon | 42 | 40 | 103 | 500 | kW Nennleist. Rotor. | 495223 | 6001524 | 1899-12-31 | 1995-07-01 | in Betrieb | 51033433940 | 0002 | 93/1/02235/033/BA-1 | 02.04.2025 | LfU SH, Abtl. 2
Dithmarschen | Friedrichsgabekoog | Enercon E-66/20.70 | Enercon | 65 | 70 | 101,5 | 2000 | kW Nennleist. Rotor. | 495574 | 6001488 | 2003-12-18 | 2004-07-12 | in Betrieb | 51033433940 | 0009 | BA-0230-2003 | 02.04.2025 | LfU SH, Abtl. 2
Dithmarschen | Friedrichsgabekoog | WKA Enercon E-70 E4 | Enercon | 64 | 71 | 104,5 dB(A)/101,4 dB(A) | 2300 | kW Nennleist. Rotor. | 495468 | 6001675 | 2016-12-21 | 2017-09-21 | in Betrieb | 51033433941 | 0001 | G10/2015/191 | 02.04.2025 | LfU SH, Abtl. 2
Dithmarschen | Friedrichsgabekoog | WKA Enercon E-70 E4 | Enercon | 64 | 71 | 104,5 dB(A)/101,4 dB(A) | 2300 | kW Nennleist. Rotor. | 495210 | 6001741 | 2016-12-21 | 2017-09-06 | in Betrieb | 51033433942 | 0001 | G10/2015/192 | 02.04.2025 | LfU SH, Abtl. 2
Dithmarschen | Friedrichsgabekoog | Nordtank NTK 300/31 | Nordtank NTK | 30,8 | 31 | 105,5 | 300 | kW Nennleist. Rotor. | 496897 | 6000003 | 1994-03-17 | 1994-12-01 | in Betrieb | 51033470515 | 0002 | 93/1/01813/033 | 02.04.2025 | LfU SH, Abtl. 2
Dithmarschen | Friedrichsgabekoog | Enercon E-48 | Enercon | 50 | 48 | 99,1 | 800 | kW Nennleist. Rotor. | 496817 | 6000135 | 2008-08-05 | 2009-06-29 | in Betrieb | 51033470519 | 0001 | G40/2006/037 | 02.04.2025 | LfU SH, Abtl. 2
Dithmarschen | Friedrichsgabekoog | WKA Enercon E-70 E4 | Enercon | 64 | 71 | 104,5 dB(A)/ 97,5 dB(A) | 2300 | kW Nennleist. Rotor. | 495461 | 6000763 | 2011-11-07 | 2013-04-29 | in Betrieb | 51033470521 | 0001 | G10/2010/094 | 02.04.2025 | LfU SH, Abtl. 2
Dithmarschen | Friedrichsgabekoog | WKA Enercon E-70 E4 | Enercon | 64 | 71 | 104,5 dB(A)/ 100,9 dB(A) | 2300 | kW Nennleist. Rotor. | 495646 | 6000863 | 2011-11-07 | 2013-04-29 | in Betrieb | 51033470521 | 0002 | G10/2010/095 | 02.04.2025 | LfU SH, Abtl. 2
Dithmarschen | Friedrichsgabekoog | Enercon E-82 E2 | Enercon | 84,58 | 82 | 104,5 dB(A) tags, 99,5 db(A) nachts | 2300 | kW Nennleist. Rotor. | 497443 | 6000900 | 2014-07-03 | 2014-12-05 | in Betrieb | 51033470525 | 0001 | G10/2013/198 | 02.04.2025 | LfU SH, Abtl. 2
Dithmarschen | Friedrichsgabekoog | Enercon E-82 E2 | Enercon | 84,58 | 82 | 104,5 dB(A) tags, 99,5 db(A) nachts | 2300 | kW Nennleist. Rotor. | 497197 | 6000890 | 2014-07-03 | 2014-12-12 | in Betrieb | 51033470525 | 0002 | G10/2013/199 | 02.04.2025 | LfU SH, Abtl. 2
Dithmarschen | Friedrichsgabekoog | Enercon E-82 E2 | Enercon | 84,58 | 82 | 104,5 dB(A) tags, 99,5 db(A) nachts | 2300 | kW Nennleist. Rotor. | 497264 | 6000656 | 2014-07-03 | 2015-02-04 | in Betrieb | 51033470525 | 0003 | G10/2013/200 | 02.04.2025 | LfU SH, Abtl. 2
Dithmarschen | Friedrichsgabekoog | Enercon E-82 E2 | Enercon | 84,58 | 82 | 104,5 dB(A) tags, 99,5 db(A) nachts | 2300 | kW Nennleist. Rotor. | 497225 | 6000398 | 2014-07-03 | 2015-02-05 | in Betrieb | 51033470525 | 0004 | G10/2013/201 | 02.04.2025 | LfU SH, Abtl. 2
Dithmarschen | Friedrichsgabekoog | Enercon E-82 E2 | Enercon | 84,58 | 82 | 104,5 dB(A) tags, 99,5 dB(A) nachts | 2300 | kW Nennleist. Rotor. | 497048 | 6000232 | 2014-07-03 | 2015-02-26 | in Betrieb | 51033470525 | 0005 | G10/2013/202 | 02.04.2025 | LfU SH, Abtl. 2
Dithmarschen | Friedrichsgabekoog | WKA Enercon E-70 E4 | Enercon | 98,2 | 71 | 104,5 dB(A)/ 104,1 dB(A) | 2300 | kW Nennleist. Rotor. | 495228 | 6002029 | 2015-01-13 | 2015-12-20 | in Betrieb | 51033470526 | 0001 | G10/2014/113 | 02.04.2025 | LfU SH, Abtl. 2
Dithmarschen | Friedrichsgabekoog | WKA Enercon E-70 E4 | Enercon | 98,2 | 71 | 104,5 dB(A)/ 101,4 dB(A) | 2300 | kW Nennleist. Rotor. | 495428 | 6001917 | 2015-01-13 | 2015-12-14 | in Betrieb | 51033470526 | 0002 | G10/2014/114 | 02.04.2025 | LfU SH, Abtl. 2
Dithmarschen | Friedrichskoog | WKA 1 Senvion 3.4M114 (FNO26) | Senvion | 93 | 114 | 106,0 dB(A) / 101,7 dB(A) | 3400 | kW Nennleist. Rotor. | 496398 | 5983928 | 2016-06-23 | 2017-01-26 | in Betrieb | 51034000002 | 0001 | G10/2015/045 | 02.04.2025 | LfU SH, Abtl. 2
Dithmarschen | Friedrichskoog | WKA 2 Senvion 3.4M114 (FNO27) | Senvion | 93 | 114 | 106,0 dB(A) / 101,9 dB(A) | 3400 | kW Nennleist. Rotor. | 496491 | 5983597 | 2016-06-23 | 2016-12-30 | in Betrieb | 51034000002 | 0002 | G10/2015/046 | 02.04.2025 | LfU SH, Abtl. 2
Dithmarschen | Friedrichskoog | WKA 1 Senvion 3.4M114 | Senvion | 93 | 114 | 105,2 dB(A) / 99,5 dB(A) | 3400 | kW Nennleist. Rotor. | 496119 | 5984692 | 2016-06-01 | 2016-12-23 | in Betrieb | 51034000003 | 0001 | G10/2015/047 | 02.04.2025 | LfU SH, Abtl. 2
Dithmarschen | Friedrichskoog | WKA 1 Senvion 3.4M114 | Senvion | 93 | 114 | 105,2 dB(A) / 104,2 dB(A) | 3400 | kW Nennleist. Rotor. | 496548 | 5984596 | 2016-12-29 | 2017-08-28 | in Betrieb | 51034000003 | 0003 | G10/2015/049 | 02.04.2025 | LfU SH, Abtl. 2
Dithmarschen | Friedrichskoog | WKA Enercon E-70 E4 GH 134 m | Enercon | 98 | 71 | 105,5 dB(A)/ 101,2 dB(A) | 2300 | kW Nennleist. Rotor. | 496007 | 5981974 | 2016-11-10 | 2017-07-11 | in Betrieb | 51034000005 | 0001 | G10/2015/173 | 02.04.2025 | LfU SH, Abtl. 2
Dithmarschen | Friedrichskoog | Enercon E-40 | Enercon | 45 | 40 | 103 | 500 | kW Nennleist. Rotor. | 497027 | 5983424 | 1994-09-27 | 1997-02-04 | in Betrieb | 51034000009 | 0001 | 93/2/02483/034 | 02.04.2025 | LfU SH, Abtl. 2
Dithmarschen | Friedrichskoog | WKA Enercon E40 | Enercon | 45 | 40 | 103 | 500 | kW Nennleist. Rotor. | 496200 | 5984210 | 1994-07-26 | 1997-02-20 | in Betrieb | 51034000010 | 0001 | 93/2/02483/034 | 02.04.2025 | LfU SH, Abtl. 2
Dithmarschen | Friedrichskoog | WKA Enercon E-115 | Enercon | 121,87 | 115,71 | HZ /dB(A) ¦ 63/81,3 ¦ 125/86,6 ¦ 250/89,4 ¦ 500/91,3 ¦ 1000/92,4 ¦ 2000/92,8 ¦ 4000/87,9 ¦ 8000/0 ¦ SLP=98,5 dB(A) | 4200 | kW Nennleist. Rotor. | 496016 | 5985175 | 2021-10-27 | 2023-12-19 | in Betrieb | 51034000011 | 0002 | G10/2021/220 | 02.04.2025 | LfU SH, Abtl. 2
Dithmarschen | Friedrichskoog | WKA 1 Senvion 3.4M114 | Senvion | 93 | 114 | 105,2 dB(A) / 102,5 dB(A) | 3400 | kW Nennleist. Rotor. | 496262 | 5984433 | 2016-06-01 | 2016-12-23 | in Betrieb | 51034000012 | 0001 | G10/2015/048 | 02.04.2025 | LfU SH, Abtl. 2
Dithmarschen | Friedrichskoog | WKA 1 REpower 3.2M114 | REpower | 93 | 114 | 105,2dB(A)/105,2dB(A) | 3200 | kW Nennleist. Rotor. | 496834 | 5983942 | 2014-10-01 | 2015-12-22 | in Betrieb | 51034000014 | 0001 | G10/2013/193 | 02.04.2025 | LfU SH, Abtl. 2
Dithmarschen | Friedrichskoog | WKA 1 REpower 3.2M114 | REpower | 93 | 114 | 105,2dB(A)/105,2dB(A) | 3200 | kW Nennleist. Rotor. | 496835 | 5983639 | 2014-10-01 | 2015-12-22 | in Betrieb | 51034000015 | 0001 | G10/2013/194 | 02.04.2025 | LfU SH, Abtl. 2
Dithmarschen | Friedrichskoog | WKA 1 REpower 3.2M114 | REpower | 93 | 114 | 105,2dB(A)/101,5dB(A) | 3200 | kW Nennleist. Rotor. | 496918 | 5984243 | 2014-10-01 | 2015-12-22 | in Betrieb | 51034000016 | 0001 | G10/2013/192 | 02.04.2025 | LfU SH, Abtl. 2
Dithmarschen | Friedrichskoog | WKA Enercon E115 | Enercon | 92 | 115,71 | HZ /dB(A) ¦ 63/78,5 ¦ 125/83,7 ¦ 250/86,3 ¦ 500/88,1 ¦ 1000/89,3 ¦ 2000/90,3 ¦ 4000/86,3 ¦ 8000/ ¦ SLP=95,7 dB(A) | 4200 | kW Nennleist. Rotor. | 496188 | 5984959 | 2021-12-20 | 2023-12-20 | in Betrieb | 51034000018 | 0001 | G10/2021/352 | 02.04.2025 | LfU SH, Abtl. 2
Dithmarschen | Friedrichskoog | NeuG: G10/2021/442 (genehmigt am 28.03.2022), ENERCON E115 EP3 E3, NH 92 m, RD 115,71 m | Enercon | 92 | 115,71 | HZ /dB(A) ¦ 63/79,4 ¦ 125/84,6 ¦ 250/87,1 ¦ 500/88,8 ¦ 1000/90 ¦ 2000/90,8 ¦ 4000/85,9 ¦ 8000/ ¦ SLP=96,3 dB(A) | 4200 | kW Nennleist. Rotor. | 497083 | 5983762 | 2022-03-28 |  | vor Inbetriebnahme | 51034000019 | 0001 | G10/2021/442 | 02.04.2025 | LfU SH, Abtl. 2
Dithmarschen | Friedrichskoog | NeuG: G10/2023/010 (genehmigt am 02.08.2023), Enercon E115, NH 135,01 m, RD 115,71 m | Enercon | 135,01 | 115,71 | HZ /dB(A) ¦ 63/80,6 ¦ 125/85,5 ¦ 250/87,5 ¦ 500/90,1 ¦ 1000/94,3 ¦ 2000/91,1 ¦ 4000/85,9 ¦ 8000/ ¦ SLP=98,1 dB(A) | 4200 | kW Nennleist. Rotor. | 496222 | 5983676 | 2023-08-02 |  | vor Inbetriebnahme | 51034000020 | 0001 | G10/2023/010 | 02.04.2025 | LfU SH, Abtl. 2
Dithmarschen | Friedrichskoog | WKA Enercon E 70 E4 | Enercon | 64 | 71 | 100,6 | 2300 | kW Nennleist. Rotor. | 496572 | 5983086 | 2007-06-05 | 2009-06-05 | in Betrieb | 51034023125 | 0003 | G40/2006/082 | 02.04.2025 | LfU SH, Abtl. 2
Dithmarschen | Friedrichskoog | WKA Enercon E-70 E4 | Enercon | 64 | 71 | 98 | 2300 | kW Nennleist. Rotor. | 495727 | 5983923 | 2010-07-28 | 2011-08-05 | in Betrieb | 51034311835 | 0002 | G10/2009/114 | 02.04.2025 | LfU SH, Abtl. 2
Dithmarschen | Friedrichskoog | Enercon E-40 | Enercon | 41 | 39 | 103 | 500 | kW Nennleist. Rotor. | 495948 | 5983561 | 1996-10-24 | 1996-12-31 | in Betrieb | 51034311840 | 0001 | 93/2/02190/034 | 02.04.2025 | LfU SH, Abtl. 2
Dithmarschen | Friedrichskoog | WKA Enercon E-70 E4 | Enercon | 64 | 71 | 99,9 | 2300 | kW Nennleist. Rotor. | 496108 | 5983424 | 2009-01-15 | 2010-04-01 | in Betrieb | 51034446964 | 0001 | G40/2007/132 | 02.04.2025 | LfU SH, Abtl. 2
Dithmarschen | Friedrichskoog | WKA Enercon E-70 E4 | Enercon | 64 | 71 | 101,8 | 2300 | kW Nennleist. Rotor. | 494323 | 5985363 | 2010-04-27 | 2011-04-01 | in Betrieb | 51034481112 | 0003 | G10/2009/047 | 02.04.2025 | LfU SH, Abtl. 2
Dithmarschen | Friedrichskoog | Enercon E-40 | Enercon | 42 | 40,3 | 103 | 500 | kW Nennleist. Rotor. | 495831 | 5979234 | 1994-12-09 | 1997-04-01 | in Betrieb | 51034505852 | 0001 | 94/2/01770/034/BA | 02.04.2025 | LfU SH, Abtl. 2
Dithmarschen | Friedrichskoog | WKA Enercon E-70 E4 | Enercon | 85 | 70 | 97,5 | 2300 | kW Nennleist. Rotor. | 494613 | 5979159 | 2010-09-08 | 2012-12-18 | in Betrieb | 51034505858 | 0003 | G10/2010/006 | 02.04.2025 | LfU SH, Abtl. 2
Dithmarschen | Friedrichskoog | WKA Enercon E-70 E4 | Enercon | 85 | 71 | 104,5 dB(A)/ 100,9 dB(A) | 2300 | kW Nennleist. Rotor. | 494835 | 5979137 | 2011-06-23 | 2012-12-08 | in Betrieb | 51034505858 | 0004 | G10/2011/005 | 02.04.2025 | LfU SH, Abtl. 2
Dithmarschen | Friedrichskoog | WKA Enercon E-70 E4 | Enercon | 85 | 71 | 101,8 | 2300 | kW Nennleist. Rotor. | 494212 | 5985136 | 2010-08-19 | 2011-09-10 | in Betrieb | 51034505859 | 0002 | G10/2009/014 | 02.04.2025 | LfU SH, Abtl. 2
Dithmarschen | Friedrichskoog | WKA Enercon E-70 E4 | Enercon | 74 | 71 | 104,5 dB(A)/98,2 dB(A) | 2300 | kW Nennleist. Rotor. | 494103 | 5985270 | 2011-08-17 | 2012-03-28 | in Betrieb | 51034505859 | 0004 | G10/2011/061 | 02.04.2025 | LfU SH, Abtl. 2
Dithmarschen | Friedrichskoog | WKA Enercon E-70 E4 | Enercon | 64 | 71 | 104,5 dB(A)/99,4 dB(A) | 2300 | kW Nennleist. Rotor. | 494896 | 5979922 | 2010-05-17 | 2013-02-21 | in Betrieb | 51034505860 | 0004 | G10/2009/100 | 02.04.2025 | LfU SH, Abtl. 2
Dithmarschen | Friedrichskoog | WKA Enercon E-70 E4 | Enercon | 85 | 71 | 104,5 dB(A)/ 99,4 dB(A) | 2300 | kW Nennleist. Rotor. | 495210 | 5978978 | 2010-05-17 | 2013-02-21 | in Betrieb | 51034505860 | 0005 | G10/2009/101 | 02.04.2025 | LfU SH, Abtl. 2
Dithmarschen | Friedrichskoog | WKA Enercon E-70 E4 | Enercon | 85 | 71 | 104,5dB(A)/ 97,5dB(A) | 2300 | kW Nennleist. Rotor. | 495264 | 5978777 | 2010-05-17 | 2013-02-21 | in Betrieb | 51034505860 | 0006 | G10/2009/102 | 02.04.2025 | LfU SH, Abtl. 2
Dithmarschen | Friedrichskoog | WKA Enercon E-70 E4 | Enercon | 85 | 71 | 104,5 dB(A)/99,4 dB(A) | 2300 | kW Nennleist. Rotor. | 494939 | 5979696 | 2011-06-10 | 2013-02-21 | in Betrieb | 51034505860 | 0008 | G10/2011/001 | 02.04.2025 | LfU SH, Abtl. 2
Dithmarschen | Friedrichskoog | WKA Enercon E-70 E4 | Enercon | 64 | 71 | 104,5 dB(A)/97,5 dB(A) | 2300 | kW Nennleist. Rotor. | 495862 | 5981845 | 2010-03-31 | 2011-07-05 | in Betrieb | 51034505863 | 0004 | G10/2009/052 | 02.04.2025 | LfU SH, Abtl. 2
Dithmarschen | Friedrichskoog | Enercon E-70 E4 | Enercon | 64 | 71 | 97,5 | 2000 | kW Nennleist. Rotor. | 494413 | 5984836 | 2005-07-14 | 2006-03-25 | in Betrieb | 51034505864 | 0001 | G40/2004/080 | 02.04.2025 | LfU SH, Abtl. 2
Dithmarschen | Friedrichskoog | Enercon E-70 E4 | Enercon | 64 | 71 | 98,5 | 2300 | kW Nennleist. Rotor. | 494318 | 5984946 | 2008-01-17 | 2009-12-20 | in Betrieb | 51034505864 | 0002 | G40/2007/054 | 02.04.2025 | LfU SH, Abtl. 2
Dithmarschen | Friedrichskoog | Enercon E-70 E4 | Enercon | 64 | 71 | 105.5 dB(A)/ 98,2 dB(A) | 2000 | kW Nennleist. Rotor. | 495013 | 5979470 | 2006-03-15 | 2009-02-09 | in Betrieb | 51034505865 | 0001 | G40/2005/100 | 02.04.2025 | LfU SH, Abtl. 2
Dithmarschen | Friedrichskoog | AN Bonus 600 | AN BONUS | 50 | 44 | 105 Nachts aus | 600 | kW Nennleist. Rotor. | 495182 | 5981195 | 1899-12-31 | 1996-12-27 | in Betrieb | 51034505874 | 0003 | unbekannt | 02.04.2025 | LfU SH, Abtl. 2
Dithmarschen | Friedrichskoog | WKA Enercon E-70 E4 | Enercon | 64 | 71 | 104,5dB(A)/103,4 dB(A) | 2300 | kW Nennleist. Rotor. | 494906 | 5981575 | 2012-02-10 | 2013-10-18 | in Betrieb | 51034505874 | 0011 | G10/2011/038 | 02.04.2025 | LfU SH, Abtl. 2
Dithmarschen | Friedrichskoog | WKA Enercon E-70 E4 | Enercon | 64 | 71 | 104,5 dB(A)/101,5 dB(A) | 2300 | kW Nennleist. Rotor. | 494931 | 5981369 | 2012-02-10 | 2013-10-18 | in Betrieb | 51034505874 | 0012 | G10/2011/039 | 02.04.2025 | LfU SH, Abtl. 2
Dithmarschen | Friedrichskoog | WKA Enercon E-70 E4 | Enercon | 64 | 71 | 104,5 dB(A) /101,0 dB(A) | 2300 | kW Nennleist. Rotor. | 495430 | 5980985 | 2012-02-10 | 2013-09-20 | in Betrieb | 51034505874 | 0013 | G10/2011/040 | 02.04.2025 | LfU SH, Abtl. 2
Dithmarschen | Friedrichskoog | WKA Enercon E-70 E4 | Enercon | 64 | 71 | 104,5 dB(A) /101,1dB(A) | 2300 | kW Nennleist. Rotor. | 495524 | 5980793 | 2012-02-10 | 2013-09-18 | in Betrieb | 51034505874 | 0014 | G10/2011/041 | 02.04.2025 | LfU SH, Abtl. 2
Dithmarschen | Friedrichskoog | WKA Enercon E-70 E4 | Enercon | 64 | 71 | 104,5 dB(A)/ 102,5 dB(A) | 2300 | kW Nennleist. Rotor. | 495665 | 5980953 | 2012-02-10 | 2013-09-10 | in Betrieb | 51034505874 | 0015 | G10/2011/042 | 02.04.2025 | LfU SH, Abtl. 2
Dithmarschen | Friedrichskoog | WKA Enercon E-70 E4 | Enercon | 64 | 71 | 104,5 dB(A)/ 101 dB(A) | 2300 | kW Nennleist. Rotor. | 495635 | 5981154 | 2012-02-20 | 2013-09-12 | in Betrieb | 51034505874 | 0016 | G10/2011/043 | 02.04.2025 | LfU SH, Abtl. 2
Dithmarschen | Friedrichskoog | WKA Enercon E-70 E4 | Enercon | 64 | 71 | 104,5dB(A)/ 99 dB(A) | 2300 | kW Nennleist. Rotor. | 495427 | 5981200 | 2012-02-10 | 2013-09-27 | in Betrieb | 51034505874 | 0017 | G10/2011/044 | 02.04.2025 | LfU SH, Abtl. 2
Dithmarschen | Friedrichskoog | WKA Enercon E-70 E4 | Enercon | 64 | 71 | 104,5dB(A) /99,1 dB(A) | 2300 | kW Nennleist. Rotor. | 495277 | 5981359 | 2012-02-10 | 2013-10-04 | in Betrieb | 51034505874 | 0018 | G10/2011/045 | 02.04.2025 | LfU SH, Abtl. 2
Dithmarschen | Friedrichskoog | WKA Enercon E-70 E4 | Enercon | 64 | 71 | 104,5 dB(A)/ 98,5 dB(A) | 2300 | kW Nennleist. Rotor. | 495101 | 5981539 | 2012-02-10 | 2013-10-04 | in Betrieb | 51034505874 | 0019 | G10/2011/046 | 02.04.2025 | LfU SH, Abtl. 2
Dithmarschen | Friedrichskoog | Enercon E-70 E4 | Enercon | 64 | 71 | 101 | 2300 | kW Nennleist. Rotor. | 494955 | 5978626 | 2006-02-20 | 2009-06-22 | in Betrieb | 51034505881 | 0001 | G40/2005/094 | 02.04.2025 | LfU SH, Abtl. 2
Dithmarschen | Friedrichskoog | Nordex N90/2300 | Nordex | 80 | 90 | 99,2 | 2300 | kW Nennleist. Rotor. | 496879 | 5983154 | 2007-11-19 | 2009-03-01 | in Betrieb | 51034505882 | 0001 | G40/2007/099 | 02.04.2025 | LfU SH, Abtl. 2
Dithmarschen | Friedrichskoog | WKA Enercon E-70 E4 | Enercon | 64 | 71 | 102 | 2300 | kW Nennleist. Rotor. | 496334 | 5983248 | 2009-03-11 | 2010-04-01 | in Betrieb | 51034505887 | 0001 | G40/2007/134 | 02.04.2025 | LfU SH, Abtl. 2
Dithmarschen | Friedrichskoog | WKA Enercon E-82 E1 | Enercon | 78,3 | 82 | 105,5dB(A)/100,5 dB(A) | 2000 | kW Nennleist. Rotor. | 496066 | 5981673 | 2009-03-11 | 2010-05-21 | in Betrieb | 51034505888 | 0001 | G40/2008/071 | 02.04.2025 | LfU SH, Abtl. 2
Dithmarschen | Friedrichskoog | WKA Enercon E-82 E1 | Enercon | 78,3 | 82,9 | 99,5 | 2000 | kW Nennleist. Rotor. | 496441 | 5981777 | 2009-02-24 | 2010-05-07 | in Betrieb | 51034505888 | 0002 | G40/2008/072 | 02.04.2025 | LfU SH, Abtl. 2
Dithmarschen | Friedrichskoog | WKA Enercon E-82 E1 | Enercon | 78,3 | 82 | 99,5 | 2000 | kW Nennleist. Rotor. | 496295 | 5981576 | 2009-02-24 | 2010-05-18 | in Betrieb | 51034505888 | 0003 | G40/2008/073 | 02.04.2025 | LfU SH, Abtl. 2
Dithmarschen | Friedrichskoog | WKA Enercon E-82 E1 | Enercon | 84,5 | 82 | 99,5 | 2300 | kW Nennleist. Rotor. | 494729 | 5985032 | 2010-03-31 | 2011-05-20 | in Betrieb | 51034505894 | 0001 | G10/2009/074 | 02.04.2025 | LfU SH, Abtl. 2
Dithmarschen | Friedrichskoog | WKA Enercon E-82 E1 | Enercon | 84,5 | 82 | 104,0 | 2300 | kW Nennleist. Rotor. | 494940 | 5984869 | 2010-03-31 | 2011-05-25 | in Betrieb | 51034505894 | 0002 | G10/2009/075 | 02.04.2025 | LfU SH, Abtl. 2
Dithmarschen | Friedrichskoog | WKA Enercon E-82 E1 | Enercon | 84,5 | 82 | 104,0 | 2300 | kW Nennleist. Rotor. | 494753 | 5984701 | 2010-03-31 | 2011-05-26 | in Betrieb | 51034505894 | 0003 | G10/2009/076 | 02.04.2025 | LfU SH, Abtl. 2
Dithmarschen | Friedrichskoog | WKA Nordex N80 | Nordex | 60 | 80 | 98,2 dB(A) | 2500 | kW Nennleist. Rotor. | 495980 | 5983799 | 2010-08-02 | 2012-06-25 | in Betrieb | 51034505895 | 0001 | G10/2009/005 | 02.04.2025 | LfU SH, Abtl. 2
Dithmarschen | Friedrichskoog | AN Bonus 600/44-3 | AN BONUS | 42,3 | 44 | 105 dB(A) | 600 | kW Nennleist. Rotor. | 494557 | 5983494 | 1995-01-20 | 1994-12-12 | in Betrieb | 51034505897 | 0003 | 94/2/00668/034/BA | 02.04.2025 | LfU SH, Abtl. 2
Dithmarschen | Friedrichskoog | AN Bonus 600/44-3 | AN BONUS | 42 | 44 | 105 dB(A) | 600 | kW Nennleist. Rotor. | 494657 | 5983321 | 1995-01-20 | 1995-01-20 | in Betrieb | 51034505897 | 0004 | 94/2/00668/034/BA | 02.04.2025 | LfU SH, Abtl. 2
Dithmarschen | Friedrichskoog | WKA Repower 3.XM | REpower | 78 | 104 | 106,2 | 3400 | kW Nennleist. Rotor. | 496717 | 5982882 | 2011-02-25 | 2011-09-22 | in Betrieb | 51034575882 | 0001 | G10/2009/077 | 02.04.2025 | LfU SH, Abtl. 2
Dithmarschen | Friedrichskoog | WKA Enercon E-70 E4 | Enercon | 85 | 71 | 104,5 dB(A)/ 97,5 dB(A) | 2300 | kW Nennleist. Rotor. | 496206 | 5981889 | 2009-07-20 | 2012-05-09 | in Betrieb | 51034575883 | 0003 | G10/2011/075 | 02.04.2025 | LfU SH, Abtl. 2
Dithmarschen | Friedrichskoog | WKA Enercon E-70 E4 | Enercon | 64 | 71 | 97,9 | 2300 | kW Nennleist. Rotor. | 495750 | 5984188 | 2010-07-28 | 2011-06-02 | in Betrieb | 51034575884 | 0001 | G10/2009/115 | 02.04.2025 | LfU SH, Abtl. 2
Dithmarschen | Friedrichskoog | WKA Enercon E-82 E2 | Enercon | 78 | 82 | 101,3 | 2000 | kW Nennleist. Rotor. | 495941 | 5984040 | 2010-07-28 | 2011-08-15 | in Betrieb | 51034575885 | 0001 | G10/2009/113 | 02.04.2025 | LfU SH, Abtl. 2
Dithmarschen | Friedrichskoog | WKA Enercon E-70 E4 | Enercon | 64 | 71 | 105,5 dB(A) / 98,5 dB(A) | 2300 | kW Nennleist. Rotor. | 494943 | 5978828 | 2010-10-06 | 2012-03-14 | in Betrieb | 51034575886 | 0001 | G10/2009/127 | 02.04.2025 | LfU SH, Abtl. 2
Dithmarschen | Friedrichskoog | WKA Enercon E-70 E4 | Enercon | 64 | 71 | 104 dB(A)/96,1 dB(A) | 2300 | kW Nennleist. Rotor. | 494996 | 5978379 | 2011-02-14 | 2011-12-30 | in Betrieb | 51034575886 | 0002 | G10/2010/055 | 02.04.2025 | LfU SH, Abtl. 2
Dithmarschen | Friedrichskoog | WKA Enercon E-70 E4 | Enercon | 64 | 71 | 105,5 dB(A) / 97,6 dB(A) | 2300 | kW Nennleist. Rotor. | 494766 | 5978924 | 2010-10-19 | 2012-03-14 | in Betrieb | 51034575887 | 0001 | G10/2009/128 | 02.04.2025 | LfU SH, Abtl. 2
Dithmarschen | Friedrichskoog | WKA Enercon E-70 E4 | Enercon | 85 | 71 | 98,8 | 2300 | kW Nennleist. Rotor. | 496656 | 5983384 | 2010-07-15 | 2011-07-12 | in Betrieb | 51034575889 | 0001 | G10/2010/008 | 02.04.2025 | LfU SH, Abtl. 2
Dithmarschen | Friedrichskoog | WKA Enercon E-82 E3 | Enercon | 85 | 82 | 106 dB(A)/101,2dB(A) | 3000 | kW Nennleist. Rotor. | 495577 | 5980571 | 2012-06-13 | 2013-04-18 | in Betrieb | 51034575890 | 0002 | G10/2011/097 | 02.04.2025 | LfU SH, Abtl. 2
Dithmarschen | Friedrichskoog | WKA Enercon E-70 E4 | Enercon | 85 | 71 | 104,5 dB(A)/97,5 dB(A) | 2300 | kW Nennleist. Rotor. | 494535 | 5979377 | 2010-09-06 | 2012-12-12 | in Betrieb | 51034575891 | 0001 | G10/2010/024 | 02.04.2025 | LfU SH, Abtl. 2
Dithmarschen | Friedrichskoog | WKA Enercon E-70 E4 | Enercon | 85 | 71 | 104,5 dB(A)/100,9 dB(A) | 2300 | kW Nennleist. Rotor. | 494760 | 5979419 | 2010-09-20 | 2012-11-16 | in Betrieb | 51034575892 | 0001 | G10/2010/022 | 02.04.2025 | LfU SH, Abtl. 2
Dithmarschen | Friedrichskoog | WKA Enercon E-70 E4 | Enercon | 85 | 71 | 104 dB(A)/98,8 dB(A) | 2300 | kW Nennleist. Rotor. | 495000 | 5979274 | 2010-10-15 | 2012-12-19 | in Betrieb | 51034575893 | 0001 | G10/2010/036 | 02.04.2025 | LfU SH, Abtl. 2
Dithmarschen | Friedrichskoog | WKA Enercon E-70 E4 | Enercon | 85 | 71 | 104 dB(A)/98,2 dB(A) | 2300 | kW Nennleist. Rotor. | 495064 | 5979098 | 2010-10-15 | 2012-12-22 | in Betrieb | 51034575893 | 0002 | G10/2010/037 | 02.04.2025 | LfU SH, Abtl. 2
Dithmarschen | Friedrichskoog | WKA Enercon E-70 E4 | Enercon | 85 | 71 | 105,5 dB(A)/99,4 dB(A) | 2300 | kW Nennleist. Rotor. | 495196 | 5978572 | 2011-04-07 | 2012-12-29 | in Betrieb | 51034575893 | 0003 | G10/2010/088 | 02.04.2025 | LfU SH, Abtl. 2
Dithmarschen | Friedrichskoog | WKA Enercon E-70 E4 | Enercon | 85 | 71 | 104,5 dB(A)/102,8 dB(A) | 2300 | kW Nennleist. Rotor. | 495225 | 5978372 | 2011-04-07 | 2012-12-29 | in Betrieb | 51034575893 | 0004 | G10/2010/089 | 02.04.2025 | LfU SH, Abtl. 2
Dithmarschen | Friedrichskoog | WKA Enercon E-82 | Enercon | 84,58 | 82 | 102,5 | 2300 | kW Nennleist. Rotor. | 494507 | 5985178 | 2010-03-31 | 2011-03-24 | in Betrieb | 51034575895 | 0001 | G10/2009/073 | 02.04.2025 | LfU SH, Abtl. 2
Dithmarschen | Friedrichskoog | WKA Enercon E-70 E4 | Enercon | 64 | 71 | 104,5dBA/97,6 db(A) | 2300 | kW Nennleist. Rotor. | 496159 | 5984059 | 2011-03-17 | 2011-12-28 | in Betrieb | 51034575896 | 0001 | G10/2010/121 | 02.04.2025 | LfU SH, Abtl. 2
Dithmarschen | Friedrichskoog | WKA Enercon E-70 E4 | Enercon | 85 | 71 | 104,5 dB(A)/97,5 dB(A) | 2500 | kW Nennleist. Rotor. | 494556 | 5984558 | 2012-08-15 | 2013-04-05 | in Betrieb | 51034575899 | 0001 | G10/2012/002 | 02.04.2025 | LfU SH, Abtl. 2
Dithmarschen | Friedrichskoog | WKA Enercon E-70 E4 | Enercon | 85 | 71 | 104,5 dB(A)/100,9 dB(A) | 2300 | kW Nennleist. Rotor. | 494673 | 5979614 | 2010-09-20 | 2011-11-27 | in Betrieb | 51034575904 | 0001 | G10/2011/004 | 02.04.2025 | LfU SH, Abtl. 2
Dithmarschen | Friedrichskoog | Enercon E82 | Enercon | 84,5 | 82 | 106 dB(A) / 100,5dB(A) | 2300 | kW Nennleist. Rotor. | 495051 | 5984647 | 2014-01-21 | 2014-12-19 | in Betrieb | 51034575906 | 0001 | G10/2013/062 | 02.04.2025 | LfU SH, Abtl. 2
Dithmarschen | Friedrichskoog | Enercon E70 E4 | Enercon | 85 | 71 | 104,5 dB(A) / 97,5 dB(A) | 2300 | kW Nennleist. Rotor. | 495297 | 5984492 | 2014-01-21 | 2014-11-24 | in Betrieb | 51034575906 | 0002 | G10/2013/059 | 02.04.2025 | LfU SH, Abtl. 2
Dithmarschen | Friedrichskoog | Enercon E70 E4 | Enercon | 85 | 71 | 104,5dB(A) / 98,5db(A) | 2300 | kW Nennleist. Rotor. | 494906 | 5984453 | 2014-01-21 | 2014-10-28 | in Betrieb | 51034575906 | 0003 | G10/2013/060 | 02.04.2025 | LfU SH, Abtl. 2
Dithmarschen | Friedrichskoog | Enercon E70 E4 | Enercon | 85 | 71 | 104,5dB(A) / 97,5dB(A) | 2300 | kW Nennleist. Rotor. | 495099 | 5984328 | 2014-01-21 | 2014-11-07 | in Betrieb | 51034575906 | 0004 | G10/2013/061 | 02.04.2025 | LfU SH, Abtl. 2
Dithmarschen | Friedrichskoog | Enercon E70 E4 | Enercon | 85 | 71 | 104,5dB(A) / 97,5 dB(A) | 2300 | kW Nennleist. Rotor. | 495987 | 5984312 | 2015-05-05 | 2015-09-17 | in Betrieb | 51034575906 | 0005 | G10/2014/151 | 02.04.2025 | LfU SH, Abtl. 2
Dithmarschen | Friedrichskoog | WKA Enercon E70 E4 | Enercon | 64 | 71 | 105,5dB(A) tags, 101,6dB(A) nachts | 2300 | kW Nennleist. Rotor. | 495481 | 5985861 | 2014-05-12 | 2015-02-16 | in Betrieb | 51034575907 | 0001 | G10/2013/101 | 02.04.2025 | LfU SH, Abtl. 2
Dithmarschen | Friedrichskoog | WKA 2 Enercon E92 | Enercon | 85 | 92 | 106,0 dB(A) Tags / 105,7 dB(A) Nachts | 2350 | kW Nennleist. Rotor. | 495751 | 5985495 | 2014-05-12 | 2015-02-16 | in Betrieb | 51034575907 | 0002 | G10/2013/102 | 02.04.2025 | LfU SH, Abtl. 2
Dithmarschen | Friedrichskoog | WKA Enercon E70 E4 | Enercon | 85 | 71 | 105,5dB(A) tags, 102,6dB(A) | 2300 | kW Nennleist. Rotor. | 495886 | 5979444 | 2015-06-04 | 2015-11-17 | in Betrieb | 51034575908 | 0001 | G10/2013/135 | 02.04.2025 | LfU SH, Abtl. 2
Dithmarschen | Friedrichskoog | WKA Enercon E92 | Enercon | 104 | 92 | 106,0 dB(A)/100,6 dB(A) | 2350 | kW Nennleist. Rotor. | 495304 | 5984852 | 2014-05-26 | 2015-04-20 | in Betrieb | 51034575909 | 0001 | G10/2013/136 | 02.04.2025 | LfU SH, Abtl. 2
Dithmarschen | Friedrichskoog | WKA 1 Enercon E92 | Enercon | 104 | 92 | 106,0 dB(A), 100,0 dB(A) | 2350 | kW Nennleist. Rotor. | 495585 | 5985193 | 2014-05-15 | 2015-06-16 | in Betrieb | 51034575910 | 0001 | G10/2013/106 | 02.04.2025 | LfU SH, Abtl. 2
Dithmarschen | Friedrichskoog | WKA 2 Enercon E92 | Enercon | 85 | 92 | 106,0 dB(A), 100,0 dB(A) | 2350 | kW Nennleist. Rotor. | 495720 | 5985020 | 2014-05-15 | 2015-04-17 | in Betrieb | 51034575910 | 0002 | G10/2013/107 | 02.04.2025 | LfU SH, Abtl. 2
Dithmarschen | Friedrichskoog | WKA 1 Enercon E92 | Enercon | 104 | 92 | 106,0 dB(A), 101,0 dB(A) | 2350 | kW Nennleist. Rotor. | 494828 | 5985289 | 2014-05-14 | 2015-07-20 | in Betrieb | 51034575911 | 0001 | G10/2013/105 | 02.04.2025 | LfU SH, Abtl. 2
Dithmarschen | Friedrichskoog | WKA 1 Enercon E92 | Enercon | 104 | 92 | 106dB(A)/101dB(A) | 2350 | kW Nennleist. Rotor. | 495071 | 5985204 | 2014-05-26 | 2015-07-29 | in Betrieb | 51034575912 | 0001 | G10/2013/167 | 02.04.2025 | LfU SH, Abtl. 2
Dithmarschen | Friedrichskoog | WKA 1 Enercon E92 | Enercon | 104 | 92 | 106dB(A)/100,2dB(A) | 2350 | kW Nennleist. Rotor. | 495282 | 5985073 | 2014-05-26 | 2015-06-15 | in Betrieb | 51034575912 | 0002 | G10/2013/168 | 02.04.2025 | LfU SH, Abtl. 2
Dithmarschen | Friedrichskoog | WKA 1 Repower 3.4 M | REpower | 93 | 114 | 105,2dB(A) / 99,5dB(A) | 3200 | kW Nennleist. Rotor. | 496547 | 5984175 | 2014-06-19 | 2015-09-01 | in Betrieb | 51034575913 | 0001 | G10/2013/178 | 02.04.2025 | LfU SH, Abtl. 2
Dithmarschen | Friedrichskoog | WKA Enercon E70 | Enercon | 85 | 71 | 104,5 dB(A), 101,8 dB(A) | 2300 | kW Nennleist. Rotor. | 494457 | 5979572 | 2015-06-02 | 2016-03-31 | in Betrieb | 51034575915 | 0001 | G10/2013/204 | 02.04.2025 | LfU SH, Abtl. 2
Dithmarschen | Friedrichskoog | WKA Enercon E92 | Enercon | 104 | 92 | 106,0 dB(A) /102,8 dB(A) | 2350 | kW Nennleist. Rotor. | 494598 | 5985528 | 2015-02-17 | 2015-12-11 | in Betrieb | 51034575917 | 0001 | G10/2014/137 | 02.04.2025 | LfU SH, Abtl. 2
Dithmarschen | Friedrichskoog | WKA 1 Enercon E92 | Enercon | 85 | 92 | 106,0 dB(A) / 103,2 dB(A) | 2350 | kW Nennleist. Rotor. | 495890 | 5981429 | 2015-04-16 | 2015-12-11 | in Betrieb | 51034575918 | 0001 | G10/2014/152 | 02.04.2025 | LfU SH, Abtl. 2
Dithmarschen | Friedrichskoog | WKA Nordex N133/4.8 | Nordex | 82,5 | 133,2 | HZ /dB(A) ¦ 63/82,4 ¦ 125/91,2 ¦ 250/95 ¦ 500/95,9 ¦ 1000/96,4 ¦ 2000/95,1 ¦ 4000/90,8 ¦ 8000/81,6 ¦ SLP=102,5 dB(A) | 4800 | kW Nennleist. Rotor. | 494403 | 5983611 | 2021-03-25 | 2023-09-20 | in Betrieb | 51034575919 | 0001 | G10/2020/011 | 02.04.2025 | LfU SH, Abtl. 2
Dithmarschen | Friedrichskoog | WKA Nordex N133/4.8 | Nordex | 82,5 | 133,2 | HZ /dB(A) ¦ 63/86,2 ¦ 125/93,2 ¦ 250/97 ¦ 500/97,9 ¦ 1000/98,4 ¦ 2000/97,1 ¦ 4000/92,3 ¦ 8000/83,1 ¦ SLP=104,5 dB(A) | 4800 | kW Nennleist. Rotor. | 494135 | 5983288 | 2021-03-25 | 2023-09-20 | in Betrieb | 51034575919 | 0002 | G10/2020/012 | 02.04.2025 | LfU SH, Abtl. 2
Dithmarschen | Friedrichskoog | WKA Nordex N133/4.8 | Nordex | 82,5 | 133,2 | HZ /dB(A) ¦ 63/85,7 ¦ 125/92,7 ¦ 250/96,5 ¦ 500/97,4 ¦ 1000/97,9 ¦ 2000/96,6 ¦ 4000/92,3 ¦ 8000/83,1 ¦ SLP=104 dB(A) | 4800 | kW Nennleist. Rotor. | 494500 | 5983247 | 2021-03-25 | 2023-09-20 | in Betrieb | 51034575919 | 0003 | G10/2020/013 | 02.04.2025 | LfU SH, Abtl. 2
Dithmarschen | Friedrichskoog | WKA Nordex N133/4.8 | Nordex | 82,5 | 133,2 | HZ /dB(A) ¦ 63/87,7 ¦ 125/94,5 ¦ 250/98,3 ¦ 500/99,2 ¦ 1000/99,7 ¦ 2000/98,4 ¦ 4000/94,1 ¦ 8000/84,9 ¦ SLP=105,8 dB(A) | 4800 | kW Nennleist. Rotor. | 494854 | 5983345 | 2021-03-25 | 2023-09-20 | in Betrieb | 51034575919 | 0004 | G10/2020/014 | 02.04.2025 | LfU SH, Abtl. 2
Dithmarschen | Glüsing | Vorbescheid: G10/2023/126V (beantragt), WKA1 Vestas V162-7.2MW, NH 119 m, RD 162 m | Vestas | 119 | 162 |  | 7200 | kW Nennleist. Rotor. | 515758 | 6013794 |  |  | im Gen.Verf. | 51036025451 | 0001 | G10/2023/126V | 02.04.2025 | LfU SH, Abtl. 2
Dithmarschen | Schalkholz | Vorbescheid: G10/2023/127V (beantragt), WKA2 Vestas V162-7.2MW, NH 119 m, RD 162 m | Vestas | 119 | 162 |  | 7200 | kW Nennleist. Rotor. | 516117 | 6013750 |  |  | im Gen.Verf. | 51036025451 | 0002 | G10/2023/127V | 02.04.2025 | LfU SH, Abtl. 2
Dithmarschen | Glüsing | Vorbescheid: G10/2023/128V (beantragt), WKA3 Vestas V162-7.2MW, NH 119 m, RD 162 m | Vestas | 119 | 162 |  | 7200 | kW Nennleist. Rotor. | 515468 | 6014076 |  |  | im Gen.Verf. | 51036025451 | 0003 | G10/2023/128V | 02.04.2025 | LfU SH, Abtl. 2
Dithmarschen | Glüsing | Vorbescheid: G10/2023/129V (beantragt), WKA3 Vestas V162-7.2MW, NH 119 m, RD 162 m | Vestas | 119 | 162 |  | 7200 | kW Nennleist. Rotor. | 515766 | 6014362 |  |  | im Gen.Verf. | 51036025451 | 0004 | G10/2023/129V | 02.04.2025 | LfU SH, Abtl. 2
Dithmarschen | Groven | WKA Nordex N133/4.8 | Nordex | 83 | 133,2 | HZ /dB(A) ¦ 63/79,95 ¦ 125/86,95 ¦ 250/90,75 ¦ 500/91,65 ¦ 1000/92,15 ¦ 2000/90,85 ¦ 4000/86,55 ¦ 8000/77,35 ¦ SLP=98,2 dB(A) 104,5 dB(A) | 4800 | kW Nennleist. Rotor. | 499468 | 6016363 | 2022-03-25 | 2023-10-23 | in Betrieb | 51038025822 | 0001 | G10/2021/353 | 02.04.2025 | LfU SH, Abtl. 2
Dithmarschen | Gudendorf | Vestas V162 | Vestas | 119 | 162 | HZ /dB(A) ¦ 63/87,3 ¦ 125/94,8 ¦ 250/99,4 ¦ 500/101,1 ¦ 1000/100 ¦ 2000/95,9 ¦ 4000/89 ¦ 8000/79,2 ¦ SLP=106 dB(A) | 6000 | kW Nennleist. Rotor. | 505618 | 5987078 | 2021-07-22 | 2023-08-15 | in Betrieb | 51039000003 | 0001 | G10/2020/144 | 02.04.2025 | LfU SH, Abtl. 2
Dithmarschen | Busenwurth | Vestas V162 | Vestas | 119 | 162 | HZ /dB(A) ¦ 63/86,5 ¦ 125/94,0¦ 250/98,6 ¦ 500/100,3 ¦ 1000/99,2 ¦ 2000/95,1 ¦ 4000/88,2 ¦ 8000/78,49 ¦ SLP=105,2 dB(A) | 6000 | kW Nennleist. Rotor. | 505039 | 5986626 | 2021-07-22 | 2023-09-06 | in Betrieb | 51039000003 | 0002 | G10/2020/145 | 02.04.2025 | LfU SH, Abtl. 2
Dithmarschen | Gudendorf | Vestas V162 | Vestas | 119 | 162 | HZ /dB(A) ¦ 63/87,3 ¦ 125/94,8 ¦ 250/99,4 ¦ 500/101,1 ¦ 1000/100 ¦ 2000/95,9 ¦ 4000/89 ¦ 8000/79,2 ¦ SLP=106 dB(A) | 6000 | kW Nennleist. Rotor. | 505512 | 5986553 | 2021-07-22 | 2023-07-26 | in Betrieb | 51039000003 | 0003 | G10/2020/146 | 02.04.2025 | LfU SH, Abtl. 2
Dithmarschen | Barlt | Vestas V162 | Vestas | 119 | 162 | HZ /dB(A) ¦ 63/81,4 ¦ 125/89,2 ¦ 250/93,9 ¦ 500/95,6 ¦ 1000/94,5 ¦ 2000/90,3 ¦ 4000/83,3 ¦ 8000/73,1 ¦ SLP=100,5 dB(A) | 6000 | kW Nennleist. Rotor. | 505213 | 5985959 | 2021-07-22 | 2023-10-10 | in Betrieb | 51039000003 | 0004 | G10/2020/147 | 02.04.2025 | LfU SH, Abtl. 2
Dithmarschen | Barlt | Vestas V162 | Vestas | 119 | 162 | HZ /dB(A) ¦ 63/79,8 ¦ 125/87,5 ¦ 250/92,2 ¦ 500/93,9 ¦ 1000/92,8 ¦ 2000/88,6 ¦ 4000/81,56¦ 8000/71,5 ¦ SLP=98,8 dB(A) | 6000 | kW Nennleist. Rotor. | 505552 | 5985699 | 2021-07-22 | 2023-11-13 | in Betrieb | 51039000003 | 0005 | G10/2020/148 | 02.04.2025 | LfU SH, Abtl. 2
Dithmarschen | Hedwigenkoog | WKA N149-5.7 MW Hedwigenkoog | Nordex | 125,4 | 149 | HZ /dB(A) ¦ 63/79,4 ¦ 125/85,6 ¦ 250/89,3 ¦ 500/91,9 ¦ 1000/92,6 ¦ 2000/90,1 ¦ 4000/82,5 ¦ 8000/74,5 ¦ SLP=97,7 dB(A) | 5700 | kW Nennleist. Rotor. | 492265 | 6003852 | 2022-06-27 | 2024-07-15 | in Betrieb | 51043026407 | 0001 | G10/2021/320 | 02.04.2025 | LfU SH, Abtl. 2
Dithmarschen | Hedwigenkoog | WKA N149-5.7 MW Hedwigenkoog | Nordex | 125,4 | 149 | HZ /dB(A) ¦ 63/80,7 ¦ 125/86,9 ¦ 250/90,6 ¦ 500/93,2 ¦ 1000/93,9 ¦ 2000/91,4 ¦ 4000/83,8 ¦ 8000/75,8 ¦ SLP=99 dB(A) | 5700 | kW Nennleist. Rotor. | 492232 | 6003424 | 2022-06-27 | 2024-07-15 | in Betrieb | 51043026407 | 0002 | G10/2021/321 | 02.04.2025 | LfU SH, Abtl. 2
Dithmarschen | Hedwigenkoog | NeuG: G10/2023/068 (beantragt), WKA Vestas V150-6MW, NH 105 m, RD 150 m | Vestas | 105 | 150 | HZ /dB(A) ¦ 63/83,7 ¦ 125/91,4 ¦ 250/96,2 ¦ 500/97,9 ¦ 1000/96,8 ¦ 2000/92,7 ¦ 4000/85,6 ¦ 8000/0 ¦ SLP=102,8 dB(A) | 6000 | kW Nennleist. Rotor. | 490799 | 6004688 |  |  | im Gen.Verf. | 51043026409 | 0001 | G10/2023/068 | 02.04.2025 | LfU SH, Abtl. 2
Dithmarschen | Hedwigenkoog | NeuG: G10/2024/058 (beantragt), WKA Vestas V136 4.2MW, NNH 82 m, RD 136 m | Vestas | 82 | 136 | HZ /dB(A) ¦ 63/83,2 ¦ 125/90,7 ¦ 250/95,3 ¦ 500/97,1 ¦ 1000/96 ¦ 2000/92 ¦ 4000/85,2 ¦ 8000/75,5 ¦ SLP=102 dB(A) | 4200 | kW Nennleist. Rotor. | 490199 | 6004764 |  |  | im Gen.Verf. | 51043026410 | 0001 | G10/2024/058 | 02.04.2025 | LfU SH, Abtl. 2
Dithmarschen | Hedwigenkoog | NeuG: G10/2024/059 (beantragt), WKA Vestas V136 4.2MW, NNH 82 m, RD 136 m | Vestas | 82 | 136 | HZ /dB(A) ¦ 63/83,2 ¦ 125/90,7 ¦ 250/95,3 ¦ 500/97,1 ¦ 1000/96 ¦ 2000/92 ¦ 4000/85,2 ¦ 8000/75,5 ¦ SLP=102 dB(A) | 4200 | kW Nennleist. Rotor. | 490173 | 6004453 |  |  | im Gen.Verf. | 51043026410 | 0002 | G10/2024/059 | 02.04.2025 | LfU SH, Abtl. 2
Dithmarschen | Hedwigenkoog | NeuG: G10/2024/060 (beantragt), WKA Vestas V136 4.2MW, NNH 82 m, RD 136 m | Vestas | 82 | 136 | HZ /dB(A) ¦ 63/83,3 ¦ 125/90,8 ¦ 250/95,4 ¦ 500/97,2 ¦ 1000/96,1 ¦ 2000/92,1 ¦ 4000/85,3 ¦ 8000/75,6 ¦ SLP=102,1 dB(A) | 4200 | kW Nennleist. Rotor. | 489979 | 6004165 |  |  | im Gen.Verf. | 51043026410 | 0003 | G10/2024/060 | 02.04.2025 | LfU SH, Abtl. 2
Dithmarschen | Hedwigenkoog | NeuG: G10/2024/059 (beantragt), WKA Vestas V136 4.2MW, NNH 82 m, RD 136 m | Vestas | 82 | 136 | HZ /dB(A) ¦ 63/83,7 ¦ 125/91,2 ¦ 250/95,8 ¦ 500/97,6 ¦ 1000/96,5 ¦ 2000/92,5 ¦ 4000/85,7 ¦ 8000/76 ¦ SLP=102,5 dB(A) | 4200 | kW Nennleist. Rotor. | 490329 | 6004203 |  |  | im Gen.Verf. | 51043026410 | 0004 | G10/2024/061 | 02.04.2025 | LfU SH, Abtl. 2
Dithmarschen | Hedwigenkoog | NeuG: G10/2024/059 (beantragt), WKA Vestas V136 4.2MW, NNH 82 m, RD 136 m | Vestas | 82 | 136 | HZ /dB(A) ¦ 63/83,7 ¦ 125/91,2 ¦ 250/95,8 ¦ 500/97,6 ¦ 1000/96,5 ¦ 2000/92,5 ¦ 4000/85,7 ¦ 8000/76 ¦ SLP=102,5 dB(A) | 4200 | kW Nennleist. Rotor. | 490470 | 6004590 |  |  | im Gen.Verf. | 51043026410 | 0005 | G10/2024/062 | 02.04.2025 | LfU SH, Abtl. 2
Dithmarschen | Hedwigenkoog | NeuG: G10/2024/059 (beantragt), WKA Vestas V136 4.2MW, NNH 82 m, RD 136 m | Vestas | 82 | 136 | HZ /dB(A) ¦ 63/82,4 ¦ 125/89,9 ¦ 250/94,5 ¦ 500/96,3 ¦ 1000/95,2 ¦ 2000/91,2 ¦ 4000/84,4 ¦ 8000/74,7 ¦ SLP=101,2 dB | 4200 | kW Nennleist. Rotor. | 490662 | 6004324 |  |  | im Gen.Verf. | 51043026410 | 0006 | G10/2024/063 | 02.04.2025 | LfU SH, Abtl. 2
Dithmarschen | Hedwigenkoog | Enercon E 70 E4 | Enercon | 64 | 71 | 103 | 2000 | kW Nennleist. Rotor. | 490147 | 6004301 | 2007-02-20 | 2009-06-24 | in Betrieb | 51043502188 | 0002 | G40/2006/070 | 02.04.2025 | LfU SH, Abtl. 2
Dithmarschen | Hedwigenkoog | Enercon E 70 E4 | Enercon | 64 | 71 | 103,2 | 2300 | kW Nennleist. Rotor. | 490524 | 6004455 | 2007-02-20 | 2009-06-24 | in Betrieb | 51043502188 | 0003 | G40/2006/118 | 02.04.2025 | LfU SH, Abtl. 2
Dithmarschen | Hedwigenkoog | Enercon E 70 E4 | Enercon | 64 | 71 | 103 | 2000 | kW Nennleist. Rotor. | 490618 | 6004242 | 2007-02-20 | 2009-04-22 | in Betrieb | 51043502188 | 0004 | G40/2006/119 | 02.04.2025 | LfU SH, Abtl. 2
Dithmarschen | Hedwigenkoog | Enercon E 70 E4 | Enercon | 64 | 71 | 103 | 2000 | kW Nennleist. Rotor. | 490367 | 6004192 | 2007-02-20 | 2009-06-24 | in Betrieb | 51043502188 | 0005 | G40/2006/120 | 02.04.2025 | LfU SH, Abtl. 2
Dithmarschen | Hedwigenkoog | Enercon 82 2,3MW | Enercon | 84,5 | 82 | 99,5 | 2300 | kW Nennleist. Rotor. | 490243 | 6002380 | 2008-06-02 | 2010-07-23 | in Betrieb | 51043502189 | 0002 | G40/2007/121 | 02.04.2025 | LfU SH, Abtl. 2
Dithmarschen | Hedwigenkoog | Enercon 82 2,3MW | Enercon | 84,5 | 82 | 99,5 | 2300 | kW Nennleist. Rotor. | 490346 | 6002675 | 2008-06-03 | 2010-07-23 | in Betrieb | 51043502189 | 0003 | G40/2007/122 | 02.04.2025 | LfU SH, Abtl. 2
Dithmarschen | Hedwigenkoog | Enercon 82 2,3MW | Enercon | 84,5 | 82 | 99,5 | 2300 | kW Nennleist. Rotor. | 490503 | 6002898 | 2008-06-04 | 2010-07-23 | in Betrieb | 51043502189 | 0004 | G40/2007/123 | 02.04.2025 | LfU SH, Abtl. 2
Dithmarschen | Hedwigenkoog | Enercon 82-2,30 MW | Enercon | 84,5 | 82 | 99,5 | 2300 | kW Nennleist. Rotor. | 490951 | 6003239 | 2008-05-26 | 2010-07-16 | in Betrieb | 51043502190 | 0005 | G40/2007/118 | 02.04.2025 | LfU SH, Abtl. 2
Dithmarschen | Hedwigenkoog | Enercon 82-2,30 MW | Enercon | 84,5 | 82 | 99,5 | 2300 | kW Nennleist. Rotor. | 491764 | 6003646 | 2008-05-27 | 2010-07-16 | in Betrieb | 51043502190 | 0006 | G40/2007/119 | 02.04.2025 | LfU SH, Abtl. 2
Dithmarschen | Hedwigenkoog | Enercon 82-2,30 MW | Enercon | 84,5 | 82 | 99,5 | 2300 | kW Nennleist. Rotor. | 491810 | 6003395 | 2008-06-02 | 2010-07-16 | in Betrieb | 51043502190 | 0007 | G40/2007/120 | 02.04.2025 | LfU SH, Abtl. 2
Dithmarschen | Hedwigenkoog | Enercon E-82 2,30 MW | Enercon | 84,5 | 82 | 99,5 | 2300 | kW Nennleist. Rotor. | 490804 | 6002732 | 2008-05-30 | 2010-08-30 | in Betrieb | 51043502191 | 0002 | G40/2007/002 | 02.04.2025 | LfU SH, Abtl. 2
Dithmarschen | Hedwigenkoog | WKA Enercon E-82 E1 | Enercon | 84,58 | 82 | 99,5 | 2000 | kW Nennleist. Rotor. | 491074 | 6002977 | 2008-05-28 | 2009-10-08 | in Betrieb | 51043502192 | 0001 | G40/2008/001 | 02.04.2025 | LfU SH, Abtl. 2
Dithmarschen | Hedwigenkoog | WKA Enercon E-82 E2 | Enercon | 84,58 | 82 | 104,5 dB(A)/99,5 dB(A) | 2300 | kW Nennleist. Rotor. | 490314 | 6003064 | 2010-07-27 | 2011-03-16 | in Betrieb | 51043502192 | 0002 | G10/2009/018 | 02.04.2025 | LfU SH, Abtl. 2
Dithmarschen | Hedwigenkoog | WKA Enercon E-82 | Enercon | 85 | 82 | 106 | 3000 | kW Nennleist. Rotor. | 490714 | 6004595 | 2008-08-18 | 2013-07-02 | in Betrieb | 51043502193 | 0001 | G40/2008/018 | 02.04.2025 | LfU SH, Abtl. 2
Dithmarschen | Hedwigenkoog | Enercon E-82 | Enercon | 85 | 82 | 99,5 | 2300 | kW Nennleist. Rotor. | 490730 | 6003094 | 2008-11-14 | 2010-06-25 | in Betrieb | 51043502194 | 0001 | G40/2008/079 | 02.04.2025 | LfU SH, Abtl. 2
Dithmarschen | Hedwigenkoog | WKA Enercon E-82 E2 | Enercon | 84,5 | 82 | 99,5 | 2300 | kW Nennleist. Rotor. | 491425 | 6003640 | 2010-01-08 | 2010-09-24 | in Betrieb | 51043502195 | 0001 | G10/2009/042 | 02.04.2025 | LfU SH, Abtl. 2
Dithmarschen | Hedwigenkoog | WKA Enercon E-82 | Enercon | 85 | 82 | 101,0 | 2300 | kW Nennleist. Rotor. | 491529 | 6003353 | 2009-07-17 | 2010-07-27 | in Betrieb | 51043502196 | 0001 | G10/2009/008 | 02.04.2025 | LfU SH, Abtl. 2
Dithmarschen | Hedwigenkoog | WKA Enercon E-82 | Enercon | 85 | 82 | 99,5 | 2300 | kW Nennleist. Rotor. | 491412 | 6003099 | 2009-07-17 | 2010-07-27 | in Betrieb | 51043502196 | 0002 | G10/2009/009 | 02.04.2025 | LfU SH, Abtl. 2
Dithmarschen | Hedwigenkoog | WKA Repower 3.XM | REpower | 78 | 104 | 106,6/105,0 | 3600 | kW Nennleist. Rotor. | 491187 | 6002666 | 2011-04-15 | 2012-03-15 | in Betrieb | 51043502198 | 0001 | G10/2009/146-1 | 02.04.2025 | LfU SH, Abtl. 2
Dithmarschen | Hedwigenkoog | WKA Repower 3.XM | REpower | 78 | 104 | 106,6 | 3600 | kW Nennleist. Rotor. | 491619 | 6002744 | 2011-04-15 | 2012-03-15 | in Betrieb | 51043502198 | 0002 | G10/2009/146-2 | 02.04.2025 | LfU SH, Abtl. 2
Dithmarschen | Hedwigenkoog | WKA Repower 3.XM | REpower | 78 | 104 | 106,6 | 3600 | kW Nennleist. Rotor. | 492038 | 6002645 | 2011-04-15 | 2012-03-15 | in Betrieb | 51043502198 | 0003 | G10/2009/146-3 | 02.04.2025 | LfU SH, Abtl. 2
Dithmarschen | Hedwigenkoog | WKA Enercon E-70 E4 | Enercon | 64 | 71 | 104,6 | 2300 | kW Nennleist. Rotor. | 490295 | 6004448 | 2011-05-24 | 2012-03-28 | in Betrieb | 51043502201 | 0001 | G10/2010/099 | 02.04.2025 | LfU SH, Abtl. 2
Dithmarschen | Hedwigenkoog | Repower 3.4M | REpower | 78 | 104 | HZ /dB(A) ¦ 63/81,2 ¦ 125/87,2 ¦ 250/93,0 ¦ 500/95,8 ¦ 1000/96,1¦ 2000/91,5 ¦ 4000/82,8¦ 8000/68,4 ¦ SLP=100,8 dB(A) tags 105 dB(A) | 3400 | kW Nennleist. Rotor. | 491774 | 6003057 | 2014-03-20 | 2015-02-12 | in Betrieb | 51043900003 | 0001 | G10/2013/010 | 02.04.2025 | LfU SH, Abtl. 2
Dithmarschen | Heide | Vorbescheid: G10/2023/104V (beantragt), WKA1 V162-7.2MW Vestas, NH 119 m, RD 162 m | Vestas | 119 | 162 |  | 7200 | kW Nennleist. Rotor. | 507276 | 6002908 |  |  | im Gen.Verf. | 51044000079 | 0001 | G10/2023/104V | 02.04.2025 | LfU SH, Abtl. 2
Dithmarschen | Heide | Vorbescheid: G10/2023/105V (beantragt), WKA1 V162-7.2MW Vestas, NH 119 m, RD 162 m | Vestas | 119 | 162 |  | 7200 | kW Nennleist. Rotor. | 507719 | 6003019 |  |  | im Gen.Verf. | 51044000079 | 0002 | G10/2023/105V | 02.04.2025 | LfU SH, Abtl. 2
Dithmarschen | Heide | Vorbescheid: G10/2023/106V (beantragt), WKA1 V162-7.2MW Vestas, NH 119 m, RD 162 m | Vestas | 119 | 162 |  | 7200 | kW Nennleist. Rotor. | 508286 | 6003101 |  |  | im Gen.Verf. | 51044000079 | 0003 | G10/2023/106V | 02.04.2025 | LfU SH, Abtl. 2
Dithmarschen | Heide | Vorbescheid: G10/2023/107V (beantragt), WKA1 V162-7.2MW Vestas, NH 119 m, RD 162 m | Vestas | 119 | 162 |  | 7200 | kW Nennleist. Rotor. | 509447 | 6003792 |  |  | im Gen.Verf. | 51044000079 | 0004 | G10/2023/107V | 02.04.2025 | LfU SH, Abtl. 2
Dithmarschen | Heide | Vorbescheid: G10/2023/108V (beantragt), WKA1 V162-7.2MW Vestas, NH 119 m, RD 162 m | Vestas | 119 | 162 |  | 7200 | kW Nennleist. Rotor. | 509766 | 6004081 |  |  | im Gen.Verf. | 51044000079 | 0005 | G10/2023/108V | 02.04.2025 | LfU SH, Abtl. 2
Dithmarschen | Heide | Vorbescheid: G10/2023/109V (beantragt), WKA1 V162-7.2MW Vestas, NH 119 m, RD 162 m | Vestas | 119 | 162 |  | 7200 | kW Nennleist. Rotor. | 507072 | 6002595 |  |  | im Gen.Verf. | 51044000079 | 0006 | G10/2023/109V | 02.04.2025 | LfU SH, Abtl. 2
Dithmarschen | Heide | Vorbescheid: G10/2023/110V (beantragt), WKA1 V162-7.2MW Vestas, NH 119 m, RD 162 m | Vestas | 169 | 162 |  | 7200 | kW Nennleist. Rotor. | 507501 | 6002602 |  |  | im Gen.Verf. | 51044000079 | 0007 | G10/2023/110V | 02.04.2025 | LfU SH, Abtl. 2
Dithmarschen | Heide | Vorbescheid: G10/2023/111V (beantragt), WKA1 V162-7.2MW Vestas, NH 119 m, RD 162 m | Vestas | 169 | 162 |  | 7200 | kW Nennleist. Rotor. | 507980 | 6002706 |  |  | im Gen.Verf. | 51044000079 | 0008 | G10/2023/111V | 02.04.2025 | LfU SH, Abtl. 2
Dithmarschen | Heide | Vorbescheid: G10/2023/112V (beantragt), WKA1 V162-7.2MW Vestas, NH 119 m, RD 162 m | Vestas | 169 | 162 |  | 7200 | kW Nennleist. Rotor. | 508385 | 6002636 |  |  | im Gen.Verf. | 51044000079 | 0009 | G10/2023/112V | 02.04.2025 | LfU SH, Abtl. 2
Dithmarschen | Heide | Vorbescheid: G10/2023/113V (beantragt), WKA1 V162-7.2MW Vestas, NH 119 m, RD 162 m | Vestas | 169 | 162 |  | 7200 | kW Nennleist. Rotor. | 509043 | 6002981 |  |  | im Gen.Verf. | 51044000079 | 0010 | G10/2023/113V | 02.04.2025 | LfU SH, Abtl. 2
Dithmarschen | Heide | Vorbescheid: G10/2023/114V (beantragt), WKA1 V162-7.2MW Vestas, NH 119 m, RD 162 m | Vestas | 169 | 162 |  | 7200 | kW Nennleist. Rotor. | 509529 | 6003372 |  |  | im Gen.Verf. | 51044000079 | 0011 | G10/2023/114V | 02.04.2025 | LfU SH, Abtl. 2
Dithmarschen | Heide | Vorbescheid: G10/2023/115V (beantragt), WKA1 V162-7.2MW Vestas, NH 119 m, RD 162 m | Vestas | 119 | 162 |  | 7200 | kW Nennleist. Rotor. | 509838 | 6003644 |  |  | im Gen.Verf. | 51044000079 | 0012 | G10/2023/115V | 02.04.2025 | LfU SH, Abtl. 2
Dithmarschen | Heide | Vorbescheid: G10/2023/116V (beantragt), WKA1 V162-7.2MW Vestas, NH 119 m, RD 162 m | Vestas | 119 | 162 |  | 7200 | kW Nennleist. Rotor. | 507319 | 6002268 |  |  | im Gen.Verf. | 51044000079 | 0013 | G10/2023/116V | 02.04.2025 | LfU SH, Abtl. 2
Dithmarschen | Heide | Vorbescheid: G10/2023/117V (beantragt), WKA1 V162-7.2MW Vestas, NH 119 m, RD 162 m | Vestas | 169 | 162 |  | 7200 | kW Nennleist. Rotor. | 507793 | 6002311 |  |  | im Gen.Verf. | 51044000079 | 0014 | G10/2023/117V | 02.04.2025 | LfU SH, Abtl. 2
Dithmarschen | Heide | Vorbescheid: G10/2023/118V (beantragt), WKA1 V162-7.2MW Vestas, NH 119 m, RD 162 m | Vestas | 169 | 162 |  | 7200 | kW Nennleist. Rotor. | 508459 | 6002297 |  |  | im Gen.Verf. | 51044000079 | 0015 | G10/2023/118V | 02.04.2025 | LfU SH, Abtl. 2
Dithmarschen | Nordhastedt | Vorbescheid: G10/2023/119V (beantragt), WKA1 V162-7.2MW Vestas, NH 119 m, RD 162 m | Vestas | 169 | 162 |  | 7200 | kW Nennleist. Rotor. | 509026 | 6002357 |  |  | im Gen.Verf. | 51044000079 | 0016 | G10/2023/119V | 02.04.2025 | LfU SH, Abtl. 2
Dithmarschen | Nordhastedt | Vorbescheid: G10/2023/120V (beantragt), WKA1 V162-7.2MW Vestas, NH 119 m, RD 162 m | Vestas | 169 | 162 |  | 7200 | kW Nennleist. Rotor. | 509437 | 6002738 |  |  | im Gen.Verf. | 51044000079 | 0017 | G10/2023/120V | 02.04.2025 | LfU SH, Abtl. 2
Dithmarschen | Nordhastedt | Vorbescheid: G10/2023/121V (beantragt), WKA1 V162-7.2MW Vestas, NH 119 m, RD 162 m | Vestas | 169 | 162 |  | 7200 | kW Nennleist. Rotor. | 509928 | 6003074 |  |  | im Gen.Verf. | 51044000079 | 0018 | G10/2023/121V | 02.04.2025 | LfU SH, Abtl. 2
Dithmarschen | Heide | Vorbescheid: G10/2023/122V (beantragt), WKA1 V162-7.2MW Vestas, NH 119 m, RD 162 m | Vestas | 119 | 162 |  | 7200 | kW Nennleist. Rotor. | 510244 | 6003380 |  |  | im Gen.Verf. | 51044000079 | 0019 | G10/2023/122V | 02.04.2025 | LfU SH, Abtl. 2
Dithmarschen | Nordhastedt | Vorbescheid: G10/2023/123V (beantragt), WKA1 V162-7.2MW Vestas, NH 119 m, RD 162 m | Vestas | 169 | 162 |  | 7200 | kW Nennleist. Rotor. | 509390 | 6002227 |  |  | im Gen.Verf. | 51044000079 | 0020 | G10/2023/123V | 02.04.2025 | LfU SH, Abtl. 2
Dithmarschen | Heide | Vorbescheid: G10/2023/124V (beantragt), WKA1 V162-7.2MW Vestas, NH 119 m, RD 162 m | Vestas | 119 | 162 |  | 7200 | kW Nennleist. Rotor. | 509779 | 6002540 |  |  | im Gen.Verf. | 51044000079 | 0021 | G10/2023/124V | 02.04.2025 | LfU SH, Abtl. 2
Dithmarschen | Nordhastedt | Vorbescheid: G10/2023/125V (beantragt), WKA1 V162-7.2MW Vestas, NH 119 m, RD 162 m | Vestas | 119 | 162 |  | 7200 | kW Nennleist. Rotor. | 509874 | 6002079 |  |  | im Gen.Verf. | 51044000079 | 0022 | G10/2023/125V | 02.04.2025 | LfU SH, Abtl. 2
Dithmarschen | Hellschen-Heringsand-Unterschaar | WKA Vestas V136-4.0/4.2MW | Vestas | 82 | 136 | HZ /dB(A) ¦ 63/84,9 ¦ 125/92,6 ¦ 250/97,3 ¦ 500/99,1 ¦ 1000/98 ¦ 2000/93,9 ¦ 4000/87 ¦ 8000/76,9 ¦ SLP=104 dB(A) Tags 105,6 dB(A) | 4200 | kW Nennleist. Rotor. | 490576 | 6006277 | 2021-10-15 | 2023-10-24 | in Betrieb | 51045038674 | 0001 | G10/2020/017 | 02.04.2025 | LfU SH, Abtl. 2
Dithmarschen | Hellschen-Heringsand-Unterschaar | WKA Vestas V136-4.0/4.2MW | Vestas | 112 | 136 | HZ /dB(A) ¦ 63/84,6 ¦ 125/92,3 ¦ 250/97 ¦ 500/98,8 ¦ 1000/97,7 ¦ 2000/93,6 ¦ 4000/86,7 ¦ 8000/ ¦ SLP=103,7 dB(A) Tags 105,6 dB(A) | 4200 | kW Nennleist. Rotor. | 490940 | 6005693 | 2021-10-15 | 2023-09-18 | in Betrieb | 51045038674 | 0002 | G10/2020/018 | 02.04.2025 | LfU SH, Abtl. 2
Dithmarschen | Hellschen-Heringsand-Unterschaar | WKA Vestas V136-4.2MW | Vestas | 112 | 136 | HZ /dB(A) ¦ 63/82,9 ¦ 125/90,6 ¦ 250/95,3 ¦ 500/97,1 ¦ 1000/96 ¦ 2000/91,9 ¦ 4000/85 ¦ 8000/0 ¦ SLP=102 dB(A) | 4200 | kW Nennleist. Rotor. | 490661 | 6005389 | 2021-10-21 | 2023-09-18 | in Betrieb | 51045038675 | 0002 | G10/2021/309 | 02.04.2025 | LfU SH, Abtl. 2
Dithmarschen | Hellschen-Heringsand-Unterschaar | WKA Vestas V136-4.0/4.2MW | Vestas | 112 | 136 | HZ /dB(A) ¦ 63/84,6 ¦ 125/92,3 ¦ 250/97 ¦ 500/98,8 ¦ 1000/97,7 ¦ 2000/93,6 ¦ 4000/86,7 ¦ 8000/ ¦ SLP=103,7 dB(A) Tags 105,6 dB(A) | 4200 | kW Nennleist. Rotor. | 490218 | 6005837 | 2021-10-15 | 2023-09-15 | in Betrieb | 51045038676 | 0001 | G10/2020/020 | 02.04.2025 | LfU SH, Abtl. 2
Dithmarschen | Hellschen-Heringsand-Unterschaar | WKA Vestas V112 3.3 3,3 MW | Vestas | 119 | 112 | 106,5 db(A)/106,5 db(A) | 3300 | kW Nennleist. Rotor. | 490882 | 6006092 | 2014-01-16 | 2014-10-31 | in Betrieb | 51045497062 | 0001 | G10/2013/122 | 02.04.2025 | LfU SH, Abtl. 2
Dithmarschen | Hellschen-Heringsand-Unterschaar | Enercon E 82 E2 2,3 MW | Enercon | 84,5 | 82 | 104,5 dB(A)/99,5 dB(A) | 2300 | kW Nennleist. Rotor. | 492628 | 6004247 | 2014-01-22 | 2015-05-08 | in Betrieb | 51045497063 | 0001 | G10/2013/120 | 02.04.2025 | LfU SH, Abtl. 2
Dithmarschen | Hellschen-Heringsand-Unterschaar | Enercon E 82 E2 2,3 MW | Enercon | 84,5 | 82 | 104,5 dB(A)/99,5 dB(A) | 2300 | kW Nennleist. Rotor. | 492719 | 6004016 | 2014-01-22 | 2015-05-07 | in Betrieb | 51045497063 | 0002 | G10/2013/121 | 02.04.2025 | LfU SH, Abtl. 2
Dithmarschen | Trennewurth | WKA 1 Enercon E-115 | Enercon | 92 | 115,7 | 107dB(A)/96,6dB(A) | 3000 | kW Nennleist. Rotor. | 502051 | 5982375 | 2015-05-13 | 2016-08-30 | in Betrieb | 51046486266 | 0001 | G10/2014/163 | 02.04.2025 | LfU SH, Abtl. 2
Dithmarschen | Trennewurth | WKA 2 Enercon E-115 | Enercon | 92 | 115,7 | 107,0dB(A)/101,2dB(A) | 3000 | kW Nennleist. Rotor. | 502378 | 5982576 | 2015-05-13 | 2016-08-03 | in Betrieb | 51046486266 | 0002 | G10/2014/164 | 02.04.2025 | LfU SH, Abtl. 2
Dithmarschen | Helse | WKA 3 Enercon E-115 | Enercon | 92 | 115,7 | 107,0 dB(A)/ 100,9dB(A) | 3000 | kW Nennleist. Rotor. | 501799 | 5981833 | 2015-05-13 | 2016-08-30 | in Betrieb | 51046486266 | 0003 | G10/2014/165 | 02.04.2025 | LfU SH, Abtl. 2
Dithmarschen | Helse | WKA 4 Enercon E-115 | Enercon | 92 | 115,7 | 107,0dB(A)/101,8dB(A) | 3000 | kW Nennleist. Rotor. | 502147 | 5981997 | 2015-05-13 | 2016-09-23 | in Betrieb | 51046486266 | 0004 | G10/2014/166 | 02.04.2025 | LfU SH, Abtl. 2
Dithmarschen | Trennewurth | WKA 5 Enercon E-115 | Enercon | 92 | 115,7 | 107,0dB(A)/103,9dB(A) | 3000 | kW Nennleist. Rotor. | 502470 | 5982166 | 2015-05-13 | 2016-09-06 | in Betrieb | 51046486266 | 0005 | G10/2014/167 | 02.04.2025 | LfU SH, Abtl. 2
Dithmarschen | Helse | WKA 6 Enercon E-115 | Enercon | 92 | 115,7 | 107,0dB(A)/105,7dB(A) | 3000 | kW Nennleist. Rotor. | 501931 | 5981457 | 2015-05-13 | 2016-09-27 | in Betrieb | 51046486266 | 0006 | G10/2014/168 | 02.04.2025 | LfU SH, Abtl. 2
Dithmarschen | Helse | WKA 7 Enercon E-115 | Enercon | 92 | 115,7 | 107,0 dB(A)/105,7 dB(A) | 3000 | kW Nennleist. Rotor. | 502237 | 5981627 | 2015-05-13 | 2016-09-27 | in Betrieb | 51046486266 | 0007 | G10/2014/169 | 02.04.2025 | LfU SH, Abtl. 2
Dithmarschen | Helse | WKA Enercon E-115 | Enercon | 92 | 115,7 | 107,0 dB(A)/106,6 dB(A) | 3000 | kW Nennleist. Rotor. | 502551 | 5981803 | 2015-05-13 | 2016-09-27 | in Betrieb | 51046486266 | 0008 | G10/2014/170 | 02.04.2025 | LfU SH, Abtl. 2
Dithmarschen | Hemme | WKA Enercon E-70 E4 | Enercon | 64 | 71 | 100,9 | 2300 | kW Nennleist. Rotor. | 498026 | 6013603 | 2010-12-10 | 2013-07-15 | in Betrieb | 51047039218 | 0007 | G10/2009/063 | 02.04.2025 | LfU SH, Abtl. 2
Dithmarschen | Hemme | WKA Enercon E-70 E4 | Enercon | 64 | 71 | 97,5 | 2300 | kW Nennleist. Rotor. | 498270 | 6013428 | 2010-12-10 | 2013-07-10 | in Betrieb | 51047039218 | 0008 | G10/2009/064 | 02.04.2025 | LfU SH, Abtl. 2
Dithmarschen | Hemme | WKA Enercon E-70 E4 | Enercon | 64 | 71 | 100,9 | 2300 | kW Nennleist. Rotor. | 498416 | 6013639 | 2010-12-10 | 2013-07-26 | in Betrieb | 51047039218 | 0009 | G10/2009/065 | 02.04.2025 | LfU SH, Abtl. 2
Dithmarschen | Hemme | WKA Enercon E-70 E4 | Enercon | 64 | 71 | 100,9 | 2300 | kW Nennleist. Rotor. | 498546 | 6013429 | 2010-12-10 | 2013-07-31 | in Betrieb | 51047039218 | 0010 | G10/2009/066 | 02.04.2025 | LfU SH, Abtl. 2
Dithmarschen | Hemme | WKA Enercon E-70 E4 | Enercon | 64 | 71 | 100,9 | 2300 | kW Nennleist. Rotor. | 498801 | 6013371 | 2010-12-10 | 2013-08-15 | in Betrieb | 51047039218 | 0011 | G10/2009/067 | 02.04.2025 | LfU SH, Abtl. 2
Dithmarschen | Hemme | WKA Enercon E-70 E4 | Enercon | 64 | 71 | 100,9 | 2300 | kW Nennleist. Rotor. | 498709 | 6013642 | 2010-12-10 | 2013-08-21 | in Betrieb | 51047039218 | 0012 | G10/2009/068 | 02.04.2025 | LfU SH, Abtl. 2
Dithmarschen | Hemme | WKA Enercon E-70 E4 | Enercon | 64 | 71 | 100,9 | 2300 | kW Nennleist. Rotor. | 498748 | 6013926 | 2010-12-10 | 2013-08-29 | in Betrieb | 51047039218 | 0013 | G10/2009/069 | 02.04.2025 | LfU SH, Abtl. 2
Dithmarschen | Neuenkirchen | Enercon E70 E-4 | Enercon | 64 | 71 | 105,5 dB(A) / 98,5 dB(A) | 2300 | kW Nennleist. Rotor. | 500321 | 6011974 | 2016-12-23 | 2017-09-15 | in Betrieb | 51047039219 | 0001 | G10/2016/122 | 02.04.2025 | LfU SH, Abtl. 2
Dithmarschen | Hemme | Jacobs 48/600 | Jacobs | 65 | 48 | 101 | 600 | kW Nennleist. Rotor. | 501859 | 6013974 | 2001-02-15 | 2001-07-05 | in Betrieb | 51047039225 | 0001 | 99/1/02208/047/BA | 02.04.2025 | LfU SH, Abtl. 2
Dithmarschen | Hemme | Jacobs 48/600 | Jacobs | 65 | 48 | 101 | 600 | kW Nennleist. Rotor. | 502182 | 6013713 | 2001-02-15 | 2001-07-23 | in Betrieb | 51047039226 | 0001 | 99/1/02208/047/BA | 02.04.2025 | LfU SH, Abtl. 2
Dithmarschen | Hemme | Jacobs 48/600 | Jacobs | 65 | 48 | 101 | 600 | kW Nennleist. Rotor. | 501851 | 6013688 | 2001-02-15 | 2001-07-10 | in Betrieb | 51047039228 | 0001 | 99/1/02208/047/BA | 02.04.2025 | LfU SH, Abtl. 2
Dithmarschen | Hemme | Jacobs 48/600 | Jacobs | 65 | 48 | 101 | 600 | kW Nennleist. Rotor. | 501571 | 6013589 | 2001-02-15 | 2001-07-25 | in Betrieb | 51047039232 | 0001 | 99/1/02208/047/BA | 02.04.2025 | LfU SH, Abtl. 2
Dithmarschen | Hemme | Jacobs 48/600 | Jacobs | 65 | 48 | 101 | 600 | kW Nennleist. Rotor. | 501773 | 6013412 | 2001-02-15 | 2001-08-13 | in Betrieb | 51047039233 | 0001 | 99/1/02208/047/BA | 02.04.2025 | LfU SH, Abtl. 2
Dithmarschen | Hemme | Jacobs 48/600 | Jacobs | 65 | 48 | 101 | 600 | kW Nennleist. Rotor. | 501989 | 6013176 | 2001-02-15 | 2001-08-14 | in Betrieb | 51047039234 | 0001 | 99/1/02208/047/BA | 02.04.2025 | LfU SH, Abtl. 2
Dithmarschen | Hemme | Jacobs 48/600 | Jacobs | 65 | 48 | 101 | 600 | kW Nennleist. Rotor. | 502240 | 6013005 | 2001-02-15 | 2001-08-20 | in Betrieb | 51047039235 | 0001 | 99/1/02208/047/BA | 02.04.2025 | LfU SH, Abtl. 2
Dithmarschen | Hemme | Jacobs 48/600 | Jacobs | 65 | 48 | 101 | 600 | kW Nennleist. Rotor. | 502328 | 6012774 | 2001-02-15 | 2001-08-24 | in Betrieb | 51047039236 | 0001 | 99/1/02208/047/BA | 02.04.2025 | LfU SH, Abtl. 2
Dithmarschen | Hemme | Enercon E-82 | Enercon | 58,91 | 82 | 102,0 dB(A) / 99,6 dB(A) | 2350 | kW Nennleist. Rotor. | 499781 | 6015375 | 2016-12-27 | 2018-09-20 | in Betrieb | 51047039239 | 0001 | G10/2016/061 | 02.04.2025 | LfU SH, Abtl. 2
Dithmarschen | Hemme | Enercon E-82 | Enercon | 59 | 82 | 102,0 dB(A) / 102,0 dB(A) | 2350 | kW Nennleist. Rotor. | 499384 | 6015534 | 2016-12-27 | 2018-09-20 | in Betrieb | 51047039239 | 0002 | G10/2016/062 | 02.04.2025 | LfU SH, Abtl. 2
Dithmarschen | Hemme | Enercon E-82 | Enercon | 59 | 82 | 102,0 dB(A) / 101,5 dB(A) | 2350 | kW Nennleist. Rotor. | 499533 | 6015391 | 2016-12-27 | 2018-09-20 | in Betrieb | 51047039239 | 0003 | G10/2016/063 | 02.04.2025 | LfU SH, Abtl. 2
Dithmarschen | Hemme | Enercon E 70 2,3 MW | Enercon | 64,5 | 71 | 104,5 dB(A)/ 0 dB(A) | 2300 | kW Nennleist. Rotor. | 499360 | 6015971 | 2015-02-06 | 2018-09-20 | in Betrieb | 51047039239 | 0004 | G10/2014/087 | 02.04.2025 | LfU SH, Abtl. 2
Dithmarschen | Hemme | Enercon E-82 | Enercon | 59 | 82 | 102,0 dB(A) / 99,6 dB(A) | 2350 | kW Nennleist. Rotor. | 499964 | 6015281 | 2016-12-27 | 2018-12-21 | in Betrieb | 51047039240 | 0001 | G10/2016/060 | 02.04.2025 | LfU SH, Abtl. 2
Dithmarschen | Hemme | WKA1 Enercon E115 EP3 | Enercon | 122 | 115,7 | HZ /dB(A) ¦ 63/81,5 ¦ 125/86,8 ¦ 250/89,6 ¦ 500/91,5 ¦ 1000/92,6 ¦ 2000/93,1 ¦ 4000/88,5 ¦ 8000/73,1 ¦ SLP=98,8 dB(A) 105,9 dB(A) | 4200 | kW Nennleist. Rotor. | 501854 | 6012830 | 2020-09-03 | 2022-12-29 | in Betrieb | 51047039241 | 0001 | G10/2019/244 | 02.04.2025 | LfU SH, Abtl. 2
Dithmarschen | Hemme | Enercon E115 EP3 | Enercon | 122 | 115,7 | Hz/dB(A) ¦ 63/87,4 ¦ 125/93,1 ¦ 250/96,3 ¦ 500/98,8 ¦ 1000/100,1 ¦ 2000/100,3 ¦ 4000/95,4 ¦ 8000/80,5 ¦ SLP=105,9 dB(A); Tag: 105,9 dB)(A) | 4200 | kW Nennleist. Rotor. | 502207 | 6012323 | 2020-09-03 | 2022-11-22 | in Betrieb | 51047039242 | 0003 | G10/2019/246 | 02.04.2025 | LfU SH, Abtl. 2
Dithmarschen | Hemme | WKA1 Nordex N133 | Nordex | 110 | 133 | HZ /dB(A) ¦ 63/80,2 ¦ 125/87,2 ¦ 250/91 ¦ 500/91,9 ¦ 1000/92,4 ¦ 2000/91,1 ¦ 4000/86,8 ¦ 8000/77,6 ¦ SLP=98,5 dB(A) 104,5 dB(A) | 4800 | kW Nennleist. Rotor. | 500676 | 6012903 | 2021-03-31 | 2023-06-15 | in Betrieb | 51047039243 | 0002 | G10/2020/158 | 02.04.2025 | LfU SH, Abtl. 2
Dithmarschen | Hemme | WKA Enercon E-115 EP3 E3 | Enercon | 92 | 115,71 | HZ /dB(A) ¦ 63/81 ¦ 125/86,3 ¦ 250/89,1 ¦ 500/91 ¦ 1000/92,1 ¦ 2000/92,5 ¦ 4000/87,6 ¦ 8000/ ¦ SLP=98,2 dB(A), 106,5 dB(A) | 4200 | kW Nennleist. Rotor. | 500778 | 6012085 | 2021-05-20 | 2023-09-28 | in Betrieb | 51047039244 | 0001 | G10/2020/177 | 02.04.2025 | LfU SH, Abtl. 2
Dithmarschen | Hemme | WKA Enercon E-115 EP3 E3 | Enercon | 122 | 115 | HZ /dB(A) ¦ 63/83 ¦ 125/88,3 ¦ 250/91,1 ¦ 500/93 ¦ 1000/94,1 ¦ 2000/94,6 ¦ 4000/90 ¦ 8000/74,6 ¦ SLP=100,3 dB(A) 104,8 dB(A) | 4200 | kW Nennleist. Rotor. | 500184 | 6015763 | 2021-06-01 | 2023-04-06 | in Betrieb | 51047039245 | 0001 | G10/2020/180 | 02.04.2025 | LfU SH, Abtl. 2
Dithmarschen | Hemme | WKA2 Enercon E115 EP3 | Enercon | 122 | 115,7 | HZ /dB(A) ¦ 63/81,7 ¦ 125/87 ¦ 250/89,8 ¦ 500/91,7 ¦ 1000/92,8 ¦ 2000/93,3 ¦ 4000/88,7 ¦ 8000/73,3 ¦ SLP=99 dB(A) 105,9 dB(A) | 4200 | kW Nennleist. Rotor. | 502085 | 6012597 | 2020-09-03 | 2022-11-29 | in Betrieb | 51047039246 | 0002 | G10/2019/245 | 02.04.2025 | LfU SH, Abtl. 2
Dithmarschen | Hemme | WKA1 Nordex N149 | Nordex | 125 | 149 | HZ /dB(A) ¦ 63/80,6 ¦ 125/86,8 ¦ 250/90,5 ¦ 500/93,1 ¦ 1000/93,8 ¦ 2000/91,3 ¦ 4000/83,7 ¦ 8000/75,7 ¦ SLP=98,9 dB(A), 107,0 dB(A) | 5700 | kW Nennleist. Rotor. | 501115 | 6012475 | 2021-03-31 | 2023-06-15 | in Betrieb | 51047039247 | 0001 | G10/2020/157 | 02.04.2025 | LfU SH, Abtl. 2
Dithmarschen | Hemme | WKA Nordex N133-4.8 | Nordex | 125,4 | 133,2 | HZ /dB(A) ¦ 63/80,2 ¦ 125/87,2 ¦ 250/91 ¦ 500/91,9 ¦ 1000/92,4 ¦ 2000/91,1 ¦ 4000/86,8 ¦ 8000/77,6 ¦ SLP=98,5 dB(A) 106,0 dB(A) | 4800 | kW Nennleist. Rotor. | 501629 | 6012588 | 2022-02-28 | 2023-09-21 | in Betrieb | 51047039248 | 0001 | G10/2021/441 | 02.04.2025 | LfU SH, Abtl. 2
Dithmarschen | Hemme | WKA Enercon E-70 E4 | Enercon | 64 | 71 | 99,5 | 2300 | kW Nennleist. Rotor. | 500887 | 6013379 | 2009-02-24 | 2010-05-01 | in Betrieb | 51047039250 | 0001 | G40/2007/124 | 02.04.2025 | LfU SH, Abtl. 2
Dithmarschen | Hemme | Jacobs 48/600 | Jacobs | 65 | 48 | 101 | 600 | kW Nennleist. Rotor. | 502513 | 6012607 | 2001-02-15 | 2001-08-30 | in Betrieb | 51047499252 | 0013 | 99/1/02208/047/BA | 02.04.2025 | LfU SH, Abtl. 2
Dithmarschen | Hemme | Vestas V-52/850kW 101dB | Vestas | 65 | 52 | 101,2 | 850 | kW Nennleist. Rotor. | 500135 | 6016494 | 2001-08-28 | 2001-12-04 | in Betrieb | 51047499867 | 0002 | 99/1/02266/047/BA1 | 02.04.2025 | LfU SH, Abtl. 2
Dithmarschen | Hemme | Vestas V-52/850kW 101dB | Vestas | 65 | 52 | 101,2 | 850 | kW Nennleist. Rotor. | 499743 | 6015619 | 2001-08-28 | 2001-12-23 | in Betrieb | 51047499867 | 0003 | 99/1/02266/047/BA-1 | 02.04.2025 | LfU SH, Abtl. 2
Dithmarschen | Hemme | Vestas V-52/850kW-101dB | Vestas | 65 | 52 | 101,2 | 850 | kW Nennleist. Rotor. | 500811 | 6013776 | 2001-08-24 | 2001-08-24 | in Betrieb | 51047499868 | 0001 | 94/1/00741/047/BA-2 | 02.04.2025 | LfU SH, Abtl. 2
Dithmarschen | Hemme | Vestas V-52/850kW-101dB | Vestas | 65 | 52 | 101,2 | 850 | kW Nennleist. Rotor. | 500972 | 6013624 | 2001-08-24 | 2001-08-24 | in Betrieb | 51047499868 | 0002 | 94/1/00741/047/BA-3 | 02.04.2025 | LfU SH, Abtl. 2
Dithmarschen | Hemme | Vestas V-52/850 kW | Vestas | 65 | 52 | 101,6 | 850 | kW Nennleist. Rotor. | 498539 | 6013289 | 2002-06-12 | 2002-10-07 | in Betrieb | 51047499877 | 0001 | BA-397-2001 | 02.04.2025 | LfU SH, Abtl. 2
Dithmarschen | Hemme | REpower MM 82 | REpower | 59 | 82 | 104,7 | 2000 | kW Nennleist. Rotor. | 500098 | 6015971 | 2005-09-22 | 2008-12-16 | in Betrieb | 51047499882 | 0001 | G40/2005/011 | 02.04.2025 | LfU SH, Abtl. 2
Dithmarschen | Hemme | Enercon E-70/E4 | Enercon | 64 | 71 | 103 | 2000 | kW Nennleist. Rotor. | 500217 | 6015340 | 2005-10-13 | 2005-10-13 | in Betrieb | 51047499887 | 0001 | G40/2005/034 | 02.04.2025 | LfU SH, Abtl. 2
Dithmarschen | Hemme | Vestas V80 | Vestas | 60 | 80 | 101,6 | 2000 | kW Nennleist. Rotor. | 499527 | 6015740 | 2006-01-16 | 2008-12-16 | in Betrieb | 51047499889 | 0001 | G40/2005/121 | 02.04.2025 | LfU SH, Abtl. 2
Dithmarschen | Hemme | Vestas V52 | Vestas | 65 | 52 | 100,5 | 850 | kW Nennleist. Rotor. | 500239 | 6016211 | 2005-12-19 | 2008-12-16 | in Betrieb | 51047499890 | 0001 | G40/2005/045 | 02.04.2025 | LfU SH, Abtl. 2
Dithmarschen | Hemme | WKA Enercon E-70 E4 | Enercon | 64 | 71 | 97,5 | 2300 | kW Nennleist. Rotor. | 501432 | 6012778 | 2009-02-24 | 2010-05-01 | in Betrieb | 51047499893 | 0002 | G40/2007/125 | 02.04.2025 | LfU SH, Abtl. 2
Dithmarschen | Hemme | WKA Enercon E-53 | Enercon | 73,3 | 52,9 | 102,5 | 800 | kW Nennleist. Rotor. | 502180 | 6013984 | 2008-11-13 | 2009-06-10 | in Betrieb | 51047499895 | 0001 | G40/2008/043 | 02.04.2025 | LfU SH, Abtl. 2
Dithmarschen | Hemme | WKA Enercon E-70 E4 | Enercon | 64 | 71 | 104,5 | 2300 | kW Nennleist. Rotor. | 501924 | 6014183 | 2010-03-31 | 2011-03-03 | in Betrieb | 51047499895 | 0002 | G10/2009/051 | 02.04.2025 | LfU SH, Abtl. 2
Dithmarschen | Hemme | WKA Enercon E-70 E4 | Enercon | 64 | 71 | 102,8 | 2300 | kW Nennleist. Rotor. | 501141 | 6013463 | 2009-03-09 | 2010-04-01 | in Betrieb | 51047499896 | 0001 | G40/2008/025 | 02.04.2025 | LfU SH, Abtl. 2
Dithmarschen | Hemme | WKA Enercon E-70 E4 | Enercon | 64 | 71 | 104,5 | 2300 | kW Nennleist. Rotor. | 501618 | 6013016 | 2009-03-09 | 2010-04-01 | in Betrieb | 51047499896 | 0002 | G40/2008/098 | 02.04.2025 | LfU SH, Abtl. 2
Dithmarschen | Hemme | WKA Enercon -70 E4 | Enercon | 64 | 71 | 104,5 dB(A) / 98,5 dB(A) | 2300 | kW Nennleist. Rotor. | 500740 | 6012418 | 2009-08-03 | 2011-08-22 | in Betrieb | 51047499897 | 0001 | G40/2008/055 | 02.04.2025 | LfU SH, Abtl. 2
Dithmarschen | Hemme | WKA Repower MM82 | REpower | 59 | 82 | 105,0 dB(A)/101,9 dB(A) | 2050 | kW Nennleist. Rotor. | 499934 | 6015768 | 2010-09-08 | 2011-01-01 | in Betrieb | 51047499899 | 0001 | G10/2014/116 | 02.04.2025 | LfU SH, Abtl. 2
Dithmarschen | Hemme | WKA Enercon E-48 | Enercon | 76 | 48 | 98,5 | 800 | kW Nennleist. Rotor. | 500313 | 6016356 | 2011-02-10 | 2011-11-24 | in Betrieb | 51047499902 | 0002 | G10/2010/007 | 02.04.2025 | LfU SH, Abtl. 2
Dithmarschen | Hemme | WKA Enercon E-70 E4 | Enercon | 64 | 71 | 104,5 | 2300 | kW Nennleist. Rotor. | 497134 | 6012752 | 2011-04-20 | 2014-06-23 | in Betrieb | 51047499903 | 0001 | G10/2010/043 | 02.04.2025 | LfU SH, Abtl. 2
Dithmarschen | Hemme | WKA Enercon E-70 E4 | Enercon | 64 | 71 | 104,5 dB(A)/104,5 dB(A) | 2300 | kW Nennleist. Rotor. | 497122 | 6012938 | 2013-08-26 | 2014-06-23 | in Betrieb | 51047499903 | 0002 | G10/2013/068 | 02.04.2025 | LfU SH, Abtl. 2
Dithmarschen | Hemme | WKA Enercon E-70 E4 | Enercon | 64 | 71 | 104,5 | 2300 | kW Nennleist. Rotor. | 496949 | 6013008 | 2011-04-20 | 2014-06-23 | in Betrieb | 51047499903 | 0003 | G10/2013/069 | 02.04.2025 | LfU SH, Abtl. 2
Dithmarschen | Hemme | WKA Enercon E-70 E4 | Enercon | 64 | 71 | 104,5 | 2300 | kW Nennleist. Rotor. | 497297 | 6013074 | 2011-04-20 | 2014-06-23 | in Betrieb | 51047499903 | 0004 | G10/2013/070 | 02.04.2025 | LfU SH, Abtl. 2
Dithmarschen | Hemme | WKA Enercon E-70 E4 | Enercon | 64 | 71 | 99,5 | 2300 | kW Nennleist. Rotor. | 500971 | 6012819 | 2009-02-24 | 2010-05-31 | in Betrieb | 51047499904 | 0003 | G40/2007/126 | 02.04.2025 | LfU SH, Abtl. 2
Dithmarschen | Hemme | WKA Enercon E-70 E4 | Enercon | 64 | 71 | 104,5 | 2300 | kW Nennleist. Rotor. | 501599 | 6013800 | 2011-02-02 | 2011-11-11 | in Betrieb | 51047499905 | 0001 | G10/2010/066 | 02.04.2025 | LfU SH, Abtl. 2
Dithmarschen | Hemme | WKA Repower MM82 | REpower | 59 | 82 | 105 | 2050 | kW Nennleist. Rotor. | 499622 | 6015944 | 2012-07-06 | 2013-05-21 | in Betrieb | 51047499907 | 0001 | G10/2011/058 | 02.04.2025 | LfU SH, Abtl. 2
Dithmarschen | Hemme | Enercon E-70 E4 | Enercon | 64 | 71 | 97,5 | 2300 | kW Nennleist. Rotor. | 500302 | 6012731 | 2012-12-07 | 2013-11-28 | in Betrieb | 51047499910 | 0001 | G10/2012/037 | 02.04.2025 | LfU SH, Abtl. 2
Dithmarschen | Hemme | WKA Repower MM82 | REpower | 59 | 82 | 105,0 dB(A)/103,0 dB(A) | 2050 | kW Nennleist. Rotor. | 500041 | 6016187 | 2012-07-06 | 2013-05-23 | in Betrieb | 51047499911 | 0001 | G10/2011/059 | 02.04.2025 | LfU SH, Abtl. 2
Dithmarschen | Hemme | WKA Repower MM82 | REpower | 59 | 82 | 105,0 dB(A)/102,5dB(A) | 2050 | kW Nennleist. Rotor. | 499895 | 6016402 | 2012-07-06 | 2013-05-30 | in Betrieb | 51047499912 | 0001 | G10/2011/060 | 02.04.2025 | LfU SH, Abtl. 2
Dithmarschen | Hemme | Enercon E53 | Enercon | 73 | 53 | 102,5dB(A)/ 102,5 dB(A) | 800 | kW Nennleist. Rotor. | 496707 | 6013385 | 2013-06-12 | 2013-10-28 | in Betrieb | 51047499913 | 0001 | G10/2012/098 | 02.04.2025 | LfU SH, Abtl. 2
Dithmarschen | Hemme | Enercon E70 E4 | Enercon | 64 | 71 | 104,5 dB(A) / 97,5 dB(A) | 2300 | kW Nennleist. Rotor. | 501172 | 6013871 | 2013-06-12 | 2013-12-23 | in Betrieb | 51047499914 | 0001 | G10/2012/095 | 02.04.2025 | LfU SH, Abtl. 2
Dithmarschen | Hemme | Enercon E70 E4 | Enercon | 64 | 71 | 104,5 dB(A) / 100,9 dB(A) | 2300 | kW Nennleist. Rotor. | 501396 | 6014074 | 2013-06-12 | 2013-12-27 | in Betrieb | 51047499914 | 0002 | G10/2012/096 | 02.04.2025 | LfU SH, Abtl. 2
Dithmarschen | Hemme | Enercon E70 E4 | Enercon | 64 | 71 | 104,5 dB(A) / 100,9 dB(A) | 2300 | kW Nennleist. Rotor. | 501746 | 6014325 | 2013-06-12 | 2014-01-13 | in Betrieb | 51047499914 | 0003 | G10/2012/097 | 02.04.2025 | LfU SH, Abtl. 2
Dithmarschen | Hemme | Enercon E82 2,3 MW | Enercon | 108 | 82 | 104,5 dB(A) / 98,6 dB(A) | 2300 | kW Nennleist. Rotor. | 500918 | 6011846 | 2013-06-12 | 2013-11-29 | in Betrieb | 51047499915 | 0001 | G10/2012/088 | 02.04.2025 | LfU SH, Abtl. 2
Dithmarschen | Hemme | REpower 3.4M | REpower | 98 | 104 | 104,1 dB(A) / 100,0 dB(A) | 3400 | kW Nennleist. Rotor. | 501177 | 6012052 | 2013-06-12 | 2014-02-10 | in Betrieb | 51047499915 | 0002 | G10/2012/089 | 02.04.2025 | LfU SH, Abtl. 2
Dithmarschen | Hemme | REpower 3.4M | REpower | 98 | 104 | 104,1 dB(A) / 101,7 dB(A) | 3400 | kW Nennleist. Rotor. | 501538 | 6012262 | 2013-06-12 | 2013-11-21 | in Betrieb | 51047499915 | 0003 | G10/2012/090 | 02.04.2025 | LfU SH, Abtl. 2
Dithmarschen | Hemme | REpower 3.4M | REpower | 98 | 104 | 104,1 dB(A) / 101,7 dB(A) | 3400 | kW Nennleist. Rotor. | 501873 | 6012365 | 2013-06-12 | 2013-11-29 | in Betrieb | 51047499915 | 0004 | G10/2012/091 | 02.04.2025 | LfU SH, Abtl. 2
Dithmarschen | Hemme | REpower 3.4M | REpower | 98 | 104 | 104,1dB(A) / 104,1 dB(A) | 3400 | kW Nennleist. Rotor. | 502136 | 6011982 | 2013-06-12 | 2013-12-16 | in Betrieb | 51047499915 | 0005 | G10/2012/092 | 02.04.2025 | LfU SH, Abtl. 2
Dithmarschen | Hemme | REpower 3.4M | REpower | 98 | 104 | 104,1dB(A) / 104,1dB(A) | 3400 | kW Nennleist. Rotor. | 501790 | 6011950 | 2013-06-12 | 2013-12-21 | in Betrieb | 51047499915 | 0006 | G10/2012/093 | 02.04.2025 | LfU SH, Abtl. 2
Dithmarschen | Hemme | REpower 3.4M | REpower | 98 | 104 | 104,1dB(A) / 104,1dB(A) | 3400 | kW Nennleist. Rotor. | 501450 | 6011880 | 2013-06-12 | 2013-12-31 | in Betrieb | 51047499915 | 0007 | G10/2012/094 | 02.04.2025 | LfU SH, Abtl. 2
Dithmarschen | Hemme | Enercon E-70 E4 | Enercon | 64 | 71 | 104,5 dB(A) / 101,2 dB(A) | 2300 | kW Nennleist. Rotor. | 502064 | 6013455 | 2013-08-14 | 2014-05-22 | in Betrieb | 51047499916 | 0001 | G10/2013/058 | 02.04.2025 | LfU SH, Abtl. 2
Dithmarschen | Hemmingstedt | Enercon E-126 EP3 | Enercon | 86 | 127 | HZ /dB(A) ¦ 63/68,7 ¦ 125/79,3 ¦ 250/84,6 ¦ 500/87,3 ¦ 1000/89 ¦ 2000/88,7 ¦ 4000/86,7 ¦ 8000/79,3 ¦ SLP=94,8 dB(A) 106,1 db(A) / 94,8 dB(A) | 4000 | kW Nennleist. Rotor. | 502995 | 5999709 | 2020-04-15 | 2021-08-27 | in Betrieb | 51048000003 | 0001 | G10/2019/135 | 02.04.2025 | LfU SH, Abtl. 2
Dithmarschen | Hennstedt | Vestas V112-3.3 | Vestas | 119 | 112 | 106,5 dB(A)/104,5 dB(A) | 3300 | kW Nennleist. Rotor. | 512045 | 6015819 | 2015-04-08 | 2016-01-18 | in Betrieb | 51049514155 | 0001 | G10/2014/090 | 02.04.2025 | LfU SH, Abtl. 2
Dithmarschen | Hennstedt | Vestas V112-3.3 | Vestas | 94 | 112 | 106,5 dB(A)/106,5 dB(A) | 3300 | kW Nennleist. Rotor. | 512333 | 6015572 | 2015-04-08 | 2015-12-23 | in Betrieb | 51049514155 | 0002 | G10/2014/091 | 02.04.2025 | LfU SH, Abtl. 2
Dithmarschen | Hennstedt | Vestas V112-3.3 | Vestas | 119 | 112 | 106,5 dB(A)/104,5 dB(A) | 3300 | kW Nennleist. Rotor. | 512595 | 6016214 | 2015-04-08 | 2016-01-22 | in Betrieb | 51049514155 | 0003 | G10/2014/092 | 02.04.2025 | LfU SH, Abtl. 2
Dithmarschen | Hennstedt | Vestas V112-3.3 | Vestas | 119 | 112 | 106,5 dB(A)/104,5 dB(A) | 3300 | kW Nennleist. Rotor. | 512475 | 6015886 | 2015-04-08 | 2016-08-13 | in Betrieb | 51049514155 | 0004 | G10/2014/093 | 02.04.2025 | LfU SH, Abtl. 2
Dithmarschen | Hennstedt | Vestas V112-3.3 | Vestas | 119 | 112 | 106,5 dB(A)/106,5 dB(A) | 3300 | kW Nennleist. Rotor. | 512927 | 6016354 | 2015-04-08 | 2016-01-28 | in Betrieb | 51049514155 | 0005 | G10/2014/094 | 02.04.2025 | LfU SH, Abtl. 2
Dithmarschen | Hennstedt | Vestas V112-3.3 | Vestas | 119 | 112 | 106,5 dB(A)/104,5 dB(A) | 3300 | kW Nennleist. Rotor. | 512819 | 6015948 | 2015-04-08 | 2016-08-13 | in Betrieb | 51049514155 | 0006 | G10/2014/095 | 02.04.2025 | LfU SH, Abtl. 2
Dithmarschen | Hennstedt | Vestas V112-3.3 | Vestas | 94 | 112 | 106,5 dB(A)/104,5 dB(A) | 3300 | kW Nennleist. Rotor. | 512863 | 6015609 | 2015-04-08 | 2015-12-10 | in Betrieb | 51049514155 | 0007 | G10/2014/096 | 02.04.2025 | LfU SH, Abtl. 2
Dithmarschen | Hillgroven | Enercon E70 2,3 MW | Enercon | 64 | 71 | 97,2 | 2300 | kW Nennleist. Rotor. | 491559 | 6007595 | 2007-04-25 | 2009-03-25 | in Betrieb | 51050000001 | 0001 | G40/2006/180 | 02.04.2025 | LfU SH, Abtl. 2
Dithmarschen | Hillgroven | Enercon E70 2,3 MW | Enercon | 64 | 71 | 100,7 | 2300 | kW Nennleist. Rotor. | 491329 | 6007482 | 2007-04-25 | 2009-04-15 | in Betrieb | 51050000002 | 0001 | G40/2006/179 | 02.04.2025 | LfU SH, Abtl. 2
Dithmarschen | Hillgroven | Enercon E70 2,3 MW | Enercon | 64 | 71 | 99 | 2300 | kW Nennleist. Rotor. | 490290 | 6007415 | 2007-02-14 | 2009-04-15 | in Betrieb | 51050357115 | 0001 | G40/2006/071 | 02.04.2025 | LfU SH, Abtl. 2
Dithmarschen | Hillgroven | Enercon E70 2,3 MW | Enercon | 64 | 71 | 100,8 | 2300 | kW Nennleist. Rotor. | 490420 | 6007627 | 2007-02-14 | 2009-04-15 | in Betrieb | 51050357115 | 0002 | G40/2006/111 | 02.04.2025 | LfU SH, Abtl. 2
Dithmarschen | Hillgroven | Enercon E70 2,3 MW | Enercon | 64 | 71 | 101,9 | 2300 | kW Nennleist. Rotor. | 490555 | 6007860 | 2007-02-14 | 2009-04-15 | in Betrieb | 51050357115 | 0003 | G40/2006/112 | 02.04.2025 | LfU SH, Abtl. 2
Dithmarschen | Hillgroven | Enercon E70 2,3 MW | Enercon | 64 | 71 | 100,2 dB(A) | 2300 | kW Nennleist. Rotor. | 490977 | 6007442 | 2007-02-14 | 2009-04-15 | in Betrieb | 51050370556 | 0006 | G40/2006/115 | 02.04.2025 | LfU SH, Abtl. 2
Dithmarschen | Hillgroven | Enercon E70 2,3 MW | Enercon | 64 | 71 | 100,2 | 2300 | kW Nennleist. Rotor. | 491107 | 6007660 | 2007-02-14 | 2009-04-15 | in Betrieb | 51050370556 | 0007 | G40/2006/116 | 02.04.2025 | LfU SH, Abtl. 2
Dithmarschen | Hillgroven | Enercon E70 2,3 MW | Enercon | 64 | 71 | 99,2 | 2300 | kW Nennleist. Rotor. | 491507 | 6007327 | 2008-10-30 | 2009-12-18 | in Betrieb | 51050370556 | 0010 | G40/2008/060 | 02.04.2025 | LfU SH, Abtl. 2
Dithmarschen | Hillgroven | Enercon E70 2,3 MW | Enercon | 64 | 71 | 99 | 2300 | kW Nennleist. Rotor. | 490685 | 6007587 | 2007-02-14 | 2009-04-15 | in Betrieb | 51050370558 | 0004 | G40/2006/113 | 02.04.2025 | LfU SH, Abtl. 2
Dithmarschen | Hillgroven | Enercon E70 2,3 MW | Enercon | 64 | 71 | 101,9 | 2300 | kW Nennleist. Rotor. | 490785 | 6007772 | 2007-02-14 | 2009-04-15 | in Betrieb | 51050370558 | 0005 | G40/2006/114 | 02.04.2025 | LfU SH, Abtl. 2
Dithmarschen | Hillgroven | WKA Enercon E-70 E4 | Enercon | 64 | 71 | 105,4 dB(A)/105,4 dB(A) | 2300 | kW Nennleist. Rotor. | 492778 | 6009222 | 2011-09-06 | 2012-09-12 | in Betrieb | 51050900007 | 0001 | G10/2011/024 | 02.04.2025 | LfU SH, Abtl. 2
Dithmarschen | Hillgroven | WKA Enercon E-70 E4 | Enercon | 64 | 71 | 105,5 | 2300 | kW Nennleist. Rotor. | 492865 | 6008771 | 2011-09-06 | 2012-09-12 | in Betrieb | 51050900007 | 0002 | G10/2011/025 | 02.04.2025 | LfU SH, Abtl. 2
Dithmarschen | Hennstedt | WKA Vestas V150 5.6MW | Vestas | 125 | 150 | HZ /dB(A) ¦ 63/82,7 ¦ 125/90,4 ¦ 250/95,2 ¦ 500/97 ¦ 1000/95,8 ¦ 2000/91,7 ¦ 4000/84,6 ¦ 8000/74,5 ¦ SLP=101,8 dB(A) | 6000 | kW Nennleist. Rotor. | 512968 | 6016779 | 2021-01-28 | 2023-04-08 | in Betrieb | 51053000011 | 0001 | G10/2020/106 | 02.04.2025 | LfU SH, Abtl. 2
Dithmarschen | Hollingstedt | WKA Vestas V150 5.6MW | Vestas | 125 | 150 | HZ /dB(A) ¦ 63/85,3 ¦ 125/93 ¦ 250/97,7 ¦ 500/99,4 ¦ 1000/98,3 ¦ 2000/94,2 ¦ 4000/87,2 ¦ 8000/77,1 ¦ SLP=104,3 dB(A) | 6000 | kW Nennleist. Rotor. | 513449 | 6016522 | 2021-01-28 | 2023-04-20 | in Betrieb | 51053000011 | 0002 | G10/2020/107 | 02.04.2025 | LfU SH, Abtl. 2
Dithmarschen | Kaiser-Wilhelm-Koog | Enercon E115 EP3 E3 | Enercon | 92 | 115,71 | HZ /dB(A) ¦ 63/78,4 ¦ 125/83,6 ¦ 250/86,2 ¦ 500/87,9 ¦ 1000/89,0 ¦ 2000/89,7 ¦ 4000/84,9 ¦ 8000/0 ¦ SLP=95,3 dB(A) | 4200 | kW Nennleist. Rotor. | 495373 | 5978172 | 2020-04-20 | 2022-07-22 | in Betrieb | 51057042937 | 0002 | G10/2019/072 | 02.04.2025 | LfU SH, Abtl. 2
Dithmarschen | Kaiser-Wilhelm-Koog | Enercon E-70/E4-2.3MW | Enercon | 65 | 70 | 103 | 1800 | kW Nennleist. Rotor. | 495942 | 5976416 | 2002-08-22 | 2002-08-22 | in Betrieb | 51057043065 | 0004 | G40/2002/005 | 02.04.2025 | LfU SH, Abtl. 2
Dithmarschen | Kaiser-Wilhelm-Koog | Enercon E-70/E4-2.3MW | Enercon | 64 | 70 | 98,5 | 2300 | kW Nennleist. Rotor. | 495798 | 5976689 | 2007-10-10 | 2009-01-09 | in Betrieb | 51057043065 | 0005 | G40/2007/042 | 02.04.2025 | LfU SH, Abtl. 2
Dithmarschen | Kaiser-Wilhelm-Koog | Enercon E-70/E4-2.3MW | Enercon | 64 | 70 | 98,5 | 2300 | kW Nennleist. Rotor. | 496166 | 5975944 | 2007-10-10 | 2009-01-09 | in Betrieb | 51057043065 | 0006 | G40/2007/043 | 02.04.2025 | LfU SH, Abtl. 2
Dithmarschen | Kaiser-Wilhelm-Koog | Enercon E-58 1000 kW | Enercon | 70 | 58 | 101 | 1000 | kW Nennleist. Rotor. | 496663 | 5975438 | 2003-02-18 | 2004-06-01 | in Betrieb | 51057322941 | 0002 | BA-0486-2002 | 02.04.2025 | LfU SH, Abtl. 2
Dithmarschen | Kaiser-Wilhelm-Koog | Enercon E-58 1000 kW | Enercon | 70 | 58 | 101 | 1000 | kW Nennleist. Rotor. | 496548 | 5975684 | 2003-02-18 | 2004-07-01 | in Betrieb | 51057322941 | 0003 | BA-0486-2002 | 02.04.2025 | LfU SH, Abtl. 2
Dithmarschen | Kaiser-Wilhelm-Koog | WKA Enercon E-70 E4 | Enercon | 64 | 71 | 102,8 | 2300 | kW Nennleist. Rotor. | 496248 | 5976301 | 2010-06-14 | 2011-11-01 | in Betrieb | 51057508565 | 0003 | G10/2009/036 | 02.04.2025 | LfU SH, Abtl. 2
Dithmarschen | Kaiser-Wilhelm-Koog | WKA Enercon E-70 E4 | Enercon | 64 | 71 | 103 | 2300 | kW Nennleist. Rotor. | 496387 | 5976013 | 2010-06-14 | 2011-11-01 | in Betrieb | 51057508565 | 0004 | G10/2009/037 | 02.04.2025 | LfU SH, Abtl. 2
Dithmarschen | Kaiser-Wilhelm-Koog | REpower MM82 | REpower | 80 | 82 | 102 | 2000 | kW Nennleist. Rotor. | 496307 | 5975607 | 2003-03-06 | 2003-07-25 | in Betrieb | 51057508567 | 0001 | BA-0491-2002 | 02.04.2025 | LfU SH, Abtl. 2
Dithmarschen | Kaiser-Wilhelm-Koog | Enercon E-66 | Enercon | 65 | 70 | 103 | 1800 | kW Nennleist. Rotor. | 497024 | 5974191 | 2001-02-09 | 2003-10-01 | in Betrieb | 51057508570 | 0001 | 00/2/01191/057/BA | 02.04.2025 | LfU SH, Abtl. 2
Dithmarschen | Kaiser-Wilhelm-Koog | Enercon E-70/E4 | Enercon | 64 | 71 | 98,5 | 2300 | kW Nennleist. Rotor. | 496888 | 5974609 | 2008-07-31 | 2009-12-30 | in Betrieb | 51057508575 | 0011 | G40/2007/025 | 02.04.2025 | LfU SH, Abtl. 2
Dithmarschen | Kaiser-Wilhelm-Koog | Enercon E-70/E4 | Enercon | 64 | 71 | 100,9 | 2300 | kW Nennleist. Rotor. | 497167 | 5974492 | 2008-07-31 | 2009-12-30 | in Betrieb | 51057508575 | 0012 | G40/2007/027 | 02.04.2025 | LfU SH, Abtl. 2
Dithmarschen | Kaiser-Wilhelm-Koog | Enercon E-70/E4 | Enercon | 64 | 71 | 100,9 | 2300 | kW Nennleist. Rotor. | 497306 | 5974316 | 2008-07-31 | 2009-12-30 | in Betrieb | 51057508575 | 0013 | G40/2008/031 | 02.04.2025 | LfU SH, Abtl. 2
Dithmarschen | Kaiser-Wilhelm-Koog | Enercon E-70/E4 | Enercon | 64 | 71 | 98,5 | 2300 | kW Nennleist. Rotor. | 497090 | 5974692 | 2008-07-31 | 2009-12-30 | in Betrieb | 51057508575 | 0014 | G40/2007/026 | 02.04.2025 | LfU SH, Abtl. 2
Dithmarschen | Kaiser-Wilhelm-Koog | Enercon E-70/2,3MW | Enercon | 65 | 70 | 104,5 | 2300 | kW Nennleist. Rotor. | 496972 | 5974383 | 2010-04-19 | 2012-01-23 | in Betrieb | 51057508579 | 0001 | G10/2009/044 | 02.04.2025 | LfU SH, Abtl. 2
Dithmarschen | Kaiser-Wilhelm-Koog | WKA Repower MM82 | REpower | 59 | 82 | 99,5 | 2000 | kW Nennleist. Rotor. | 496012 | 5977105 | 2010-03-22 | 2010-07-10 | in Betrieb | 51057508583 | 0001 | G10/2009/012 | 02.04.2025 | LfU SH, Abtl. 2
Dithmarschen | Kaiser-Wilhelm-Koog | WKA Enercon E70 E4 | Enercon | 64 | 71 | 100,5 | 2300 | kW Nennleist. Rotor. | 495985 | 5976841 | 2010-06-07 | 2011-10-27 | in Betrieb | 51057508586 | 0001 | G10/2009/039 | 02.04.2025 | LfU SH, Abtl. 2
Dithmarschen | Kaiser-Wilhelm-Koog | WKA Enercon E-70 E4 | Enercon | 64 | 71 | 103 | 2300 | kW Nennleist. Rotor. | 496108 | 5976589 | 2010-06-07 | 2011-10-27 | in Betrieb | 51057508587 | 0001 | G10/2009/038 | 02.04.2025 | LfU SH, Abtl. 2
Dithmarschen | Kaiser-Wilhelm-Koog | WKA Enercon E-70 E4 | Enercon | 64 | 71 | 106,5 dB(A)/99,8 dB(A) | 2300 | kW Nennleist. Rotor. | 496454 | 5975262 | 2010-09-21 | 2012-03-05 | in Betrieb | 51057508597 | 0001 | G10/2010/041 | 02.04.2025 | LfU SH, Abtl. 2
Dithmarschen | Kaiser-Wilhelm-Koog | WKA Enercon E-70 E4 | Enercon | 64 | 71 | 104,5 dB(A)/102,8 dB(A) | 2300 | kW Nennleist. Rotor. | 494303 | 5978072 | 2011-11-11 | 2012-10-15 | in Betrieb | 51057508601 | 0001 | G10/2011/049 | 02.04.2025 | LfU SH, Abtl. 2
Dithmarschen | Kaiser-Wilhelm-Koog | WKA Enercon E-70 E4 | Enercon | 64 | 71 | 104,5 dB(A)/102,8 dB(A) | 2300 | kW Nennleist. Rotor. | 494444 | 5977808 | 2011-11-11 | 2012-10-19 | in Betrieb | 51057508601 | 0002 | G10/2011/050 | 02.04.2025 | LfU SH, Abtl. 2
Dithmarschen | Kaiser-Wilhelm-Koog | WKA Enercon E-70 E4 | Enercon | 64 | 71 | 104,5 dB(A)/102,8 dB(A) | 2300 | kW Nennleist. Rotor. | 494601 | 5977544 | 2011-11-11 | 2012-10-22 | in Betrieb | 51057508601 | 0003 | G10/2011/051 | 02.04.2025 | LfU SH, Abtl. 2
Dithmarschen | Kaiser-Wilhelm-Koog | WKA Enercon E-70 E4 | Enercon | 64 | 71 | 104,5 dB(A)/101,8 dB(A) | 2300 | kW Nennleist. Rotor. | 495226 | 5976238 | 2011-11-11 | 2012-11-06 | in Betrieb | 51057508601 | 0004 | G10/2011/052 | 02.04.2025 | LfU SH, Abtl. 2
Dithmarschen | Kaiser-Wilhelm-Koog | WKA Enercon E-70 E4 | Enercon | 64 | 71 | 104,5 dB(A)/97,5 dB(A) | 2300 | kW Nennleist. Rotor. | 495476 | 5975776 | 2011-11-11 | 2012-11-06 | in Betrieb | 51057508601 | 0005 | G10/2011/053 | 02.04.2025 | LfU SH, Abtl. 2
Dithmarschen | Kaiser-Wilhelm-Koog | WKA Enercon E-70 E4 | Enercon | 64 | 71 | 103,4 | 2300 | kW Nennleist. Rotor. | 496459 | 5975442 | 2012-07-30 | 2013-09-11 | in Betrieb | 51057508602 | 0001 | G10/2012/014 | 02.04.2025 | LfU SH, Abtl. 2
Dithmarschen | Kaiser-Wilhelm-Koog | WKA Enercon E-70 E4 | Enercon | 64 | 71 | 104,5 dB(A)/100,9 dB(A) | 2300 | kW Nennleist. Rotor. | 495719 | 5975307 | 2011-11-11 | 2012-11-26 | in Betrieb | 51057508603 | 0006 | G10/2011/054 | 02.04.2025 | LfU SH, Abtl. 2
Dithmarschen | Karolinenkoog | Nordex N149 Karolinenkoog | Nordex | 104,7 | 149,1 | HZ /dB(A) ¦ 63/81,6 ¦ 125/87,8 ¦ 250/91,5 ¦ 500/94,1 ¦ 1000/94,8 ¦ 2000/92,3 ¦ 4000/84,7 ¦ 8000/76,7 ¦ SLP=99,9 dB(A) | 5700 | kW Nennleist. Rotor. | 497909 | 6014863 | 2021-07-27 | 2023-07-27 | in Betrieb | 51058043402 | 0001 | G10/2020/185 | 02.04.2025 | LfU SH, Abtl. 2
Dithmarschen | Karolinenkoog | Nordex N149 Karolinenkoog | Nordex | 104,7 | 149,1 | HZ /dB(A) ¦ 63/83,6 ¦ 125/89,8 ¦ 250/93,5 ¦ 500/96,1 ¦ 1000/96,8 ¦ 2000/94,3 ¦ 4000/86,7 ¦ 8000/78,7 ¦ SLP=101,9 dB(A) | 5700 | kW Nennleist. Rotor. | 498082 | 6015233 | 2021-07-27 | 2023-10-20 | in Betrieb | 51058043403 | 0001 | G10/2020/186 | 02.04.2025 | LfU SH, Abtl. 2
Dithmarschen | Karolinenkoog | WKA Nordex N149 Karolinenkoog | Nordex | 104,7 | 149,1 | HZ /dB(A) ¦ 63/81,2 ¦ 125/87,4 ¦ 250/91,1 ¦ 500/93,7 ¦ 1000/94,4 ¦ 2000/91,9 ¦ 4000/84,3 ¦ 8000/76,3 ¦ SLP=99,5 dB(A) | 5700 | kW Nennleist. Rotor. | 497548 | 6014686 | 2021-07-27 | 2023-10-20 | in Betrieb | 51058043404 | 0001 | G10/2020/187 | 02.04.2025 | LfU SH, Abtl. 2
Dithmarschen | Karolinenkoog | WKA Enercon E-115 EP3 E3 | Enercon | 92 | 115,7 | HZ /dB(A) ¦ 63/78,1 ¦ 125/83,3 ¦ 250/85,9 ¦ 500/87,7 ¦ 1000/88,9 ¦ 2000/89,9 ¦ 4000/85,9 ¦ 8000/71,8 ¦ SLP=95,4 dB(A) | 4200 | kW Nennleist. Rotor. | 497834 | 6013808 | 2021-12-20 | 2023-11-17 | in Betrieb | 51058043405 | 0001 | G10/2021/378 | 02.04.2025 | LfU SH, Abtl. 2
Dithmarschen | Kronprinzenkoog | Senvion 3.4 M | Senvion | 80 | 104 | 105,6 dB(A) 100,0 dB(A) | 3400 | kW Nennleist. Rotor. | 498765 | 5981138 | 2016-03-30 | 2016-11-24 | in Betrieb | 51062043927 | 0001 | G10/2015/053 | 02.04.2025 | LfU SH, Abtl. 2
Dithmarschen | Kronprinzenkoog | Enercon E-70 E4 | Enercon | 64 | 71 | 102 | 2000 | kW Nennleist. Rotor. | 496633 | 5979662 | 2005-02-16 | 2005-02-16 | in Betrieb | 51062043929 | 0001 | G40/2004/083 | 02.04.2025 | LfU SH, Abtl. 2
Dithmarschen | Kronprinzenkoog | WKA Enercon E-70 E4 | Enercon | 85 | 71 | 104,5 dB(A)/104,2dB(A) | 2300 | kW Nennleist. Rotor. | 496769 | 5978859 | 2012-06-01 | 2013-10-17 | in Betrieb | 51062043931 | 0001 | G10/2011/106 | 02.04.2025 | LfU SH, Abtl. 2
Dithmarschen | Kronprinzenkoog | NeuG: G10/2022/099 (genehmigt am 14.04.2023), WKA Enercon E-115EP3 E3 TES, NH 92 m, RD 115,71 m | Enercon | 92 | 115,71 | HZ /dB(A) ¦ 63/80,7 ¦ 125/85,9 ¦ 250/88,4 ¦ 500/90,1 ¦ 1000/91,3 ¦ 2000/92,1 ¦ 4000/87,2 ¦ 8000/ ¦ SLP=97,6 dB(A) | 4200 | kW Nennleist. Rotor. | 498294 | 5979332 | 2023-04-14 |  | vor Inbetriebnahme | 51062043932 | 0001 | G10/2022/099 | 02.04.2025 | LfU SH, Abtl. 2
Dithmarschen | Kronprinzenkoog | NeuG: G10/2022/100 (genehmigt am 14.04.2023), WKA Enercon E-115EP3 E3 TES, NH 92 m, RD 115,71 m | Enercon | 92 | 115,71 | HZ /dB(A) ¦ 63/80,9 ¦ 125/86,2 ¦ 250/89 ¦ 500/90,9 ¦ 1000/92 ¦ 2000/92,4 ¦ 4000/87,5 ¦ 8000/ ¦ SLP=98,1 dB(A) | 4200 | kW Nennleist. Rotor. | 498552 | 5979437 | 2023-04-14 |  | vor Inbetriebnahme | 51062043932 | 0002 | G10/2022/100 | 02.04.2025 | LfU SH, Abtl. 2
Dithmarschen | Kronprinzenkoog | NeuG: G10/2022/101 (genehmigt am 14.04.2023), WKA Enercon E-115EP3 E3 TES, NH 92 m, RD 115,71 m | Enercon | 92 | 115,71 | HZ /dB(A) ¦ 63/82,7 ¦ 125/88,1 ¦ 250/91,1 ¦ 500/93,1 ¦ 1000/94,1 ¦ 2000/94,4 ¦ 4000/89,5 ¦ 8000/ ¦ SLP=100,2 dB(A) | 4200 | kW Nennleist. Rotor. | 498507 | 5979172 | 2023-04-14 |  | vor Inbetriebnahme | 51062043932 | 0003 | G10/2022/101 | 02.04.2025 | LfU SH, Abtl. 2
Dithmarschen | Kronprinzenkoog | WKA Enercon E115 EP3 | Enercon | 92 | 115,71 | HZ /dB(A) ¦ 63/74,5 ¦ 125/82,4 ¦ 250/86,7 ¦ 500/87,6 ¦ 1000/96,3 ¦ 2000/92,4 ¦ 4000/88,4 ¦ 8000/ ¦ SLP=99 dB(A) | 4200 | kW Nennleist. Rotor. | 496468 | 5979356 | 2022-05-23 | 2024-11-14 | in Betrieb | 51062043934 | 0001 | G10/2021/467 | 02.04.2025 | LfU SH, Abtl. 2
Dithmarschen | Kronprinzenkoog | WKA Enercon E115 EP3 | Enercon | 92 | 115,71 | HZ /dB(A) ¦ 63/74,5 ¦ 125/82,4 ¦ 250/86,7 ¦ 500/87,6 ¦ 1000/96,3 ¦ 2000/92,4 ¦ 4000/88,4 ¦ 8000/ ¦ SLP=99 dB(A) | 4200 | kW Nennleist. Rotor. | 496171 | 5979398 | 2022-05-23 | 2024-11-14 | in Betrieb | 51062043934 | 0002 | G10/2021/468 | 02.04.2025 | LfU SH, Abtl. 2
Dithmarschen | Kronprinzenkoog | WKA Enercon E115 EP3 | Enercon | 92 | 115,71 | HZ /dB(A) ¦ 63/76,2 ¦ 125/81,1 ¦ 250/83,5 ¦ 500/85,3 ¦ 1000/90,5 ¦ 2000/89,2 ¦ 4000/84,3 ¦ 8000/ ¦ SLP=94,7 dB(A) | 4200 | kW Nennleist. Rotor. | 496100 | 5979142 | 2022-05-23 | 2024-11-14 | in Betrieb | 51062043934 | 0003 | G10/2021/469 | 02.04.2025 | LfU SH, Abtl. 2
Dithmarschen | Kronprinzenkoog | WKA Enercon E101 | Enercon | 99 | 101 | 105,5 dB(A) 103,9dB(A) | 3050 | kW Nennleist. Rotor. | 496364 | 5979086 | 2016-10-24 | 2017-07-24 | in Betrieb | 51062319462 | 0004 | G10/2016/064 | 02.04.2025 | LfU SH, Abtl. 2
Dithmarschen | Kronprinzenkoog | Repower 3.4M | REpower | 98 | 104 | 105,6 dB(A)/ 105,0 dB(A) | 3400 | kW Nennleist. Rotor. | 496799 | 5978449 | 2013-08-13 | 2014-04-02 | in Betrieb | 51062319477 | 0002 | G10/2013/019 | 02.04.2025 | LfU SH, Abtl. 2
Dithmarschen | Kronprinzenkoog | Enercon E-70 | Enercon | 64 | 71 | 98,5 | 2000 | kW Nennleist. Rotor. | 496875 | 5979878 | 2004-10-20 | 2004-10-20 | in Betrieb | 51062493837 | 0001 | G40/2004/064 | 02.04.2025 | LfU SH, Abtl. 2
Dithmarschen | Kronprinzenkoog | WKA Enercon E-92 | Enercon | 85 | 92 | 106,0 dB(A) / 104,0 dB(A) | 2350 | kW Nennleist. Rotor. | 498127 | 5978296 | 2015-06-01 | 2016-03-24 | in Betrieb | 51062493839 | 0003 | G10/2014/179 | 02.04.2025 | LfU SH, Abtl. 2
Dithmarschen | Kronprinzenkoog | ÄndG §16b (1): G10/2021/130 (genehmigt am 31.03.2022), WKA Enercon E70 E4, NH 85 m, RD 71 m | Enercon | 85 | 71 | HZ /dB(A) ¦ 63/81,7 ¦ 125/88,3 ¦ 250/92,3 ¦ 500/95,2 ¦ 1000/96,2 ¦ 2000/92,9 ¦ 4000/85 ¦ 8000/ ¦ SLP=100,9 dB(A) | 2300 | kW Nennleist. Rotor. | 496739 | 5979528 | 2022-03-31 |  | vor Inbetriebnahme | 51062493842 | 0001 | G10/2021/130 | 02.04.2025 | LfU SH, Abtl. 2
Dithmarschen | Kronprinzenkoog | Enercon E-70 E4 | Enercon | 65 | 71 | 102 | 2000 | kW Nennleist. Rotor. | 496819 | 5979565 | 2005-02-16 | 2005-12-23 | in Betrieb | 51062493842 | 0002 | G40/2004/083 | 02.04.2025 | LfU SH, Abtl. 2
Dithmarschen | Kronprinzenkoog | WKA Enercon E70 E4 | Enercon | 64 | 71 | 101,6 | 2300 | kW Nennleist. Rotor. | 497977 | 5979472 | 2010-03-23 | 2011-03-29 | in Betrieb | 51062493847 | 0001 | G10/2009/013 | 02.04.2025 | LfU SH, Abtl. 2
Dithmarschen | Kronprinzenkoog | NeuG: G10/2015/012 (genehmigt am 02.06.2015), Enercon E-53 , NH 73 m, RD 53 m | Enercon | 73 | 53 | 103,5 dB(A)/100,5 dB(A) | 800 | kW Nennleist. Rotor. | 497703 | 5978380 | 2015-06-02 | 2015-12-17 | in Betrieb | 51062493851 | 0001 | G10/2015/012 | 02.04.2025 | LfU SH, Abtl. 2
Dithmarschen | Kronprinzenkoog | NeuG: G10/2022/054 (genehmigt am 14.11.2022), Enercon E-82; NH 78,33 m, RD 82 m | Enercon | 78,33 | 82 | HZ /dB(A) ¦ 63/80,1 ¦ 125/87,2 ¦ 250/88,2 ¦ 500/89,1 ¦ 1000/91,4 ¦ 2000/88,8 ¦ 4000/82,4 ¦ 8000/ ¦ SLP=96,5 dB(A) | 2300 | kW Nennleist. Rotor. | 497939 | 5978360 | 2022-11-14 | 2025-02-28 | in Betrieb | 51062493851 | 0002 | G10/2022/054 | 02.04.2025 | LfU SH, Abtl. 2
Dithmarschen | Kronprinzenkoog | Enercon E-82 E3 | Enercon | 78 | 82 | 106 dB(A) 103,1 dB(A) | 3000 | kW Nennleist. Rotor. | 496654 | 5978658 | 2006-12-20 | 2008-09-08 | in Betrieb | 51062493857 | 0001 | G40/2006/104 | 02.04.2025 | LfU SH, Abtl. 2
Dithmarschen | Kronprinzenkoog | WKA Enercon E-70 E4 | Enercon | 65 | 71 | 104 | 2300 | kW Nennleist. Rotor. | 498083 | 5978865 | 2010-03-17 | 2011-05-31 | in Betrieb | 51062493861 | 0001 | G40/2008/091 | 02.04.2025 | LfU SH, Abtl. 2
Dithmarschen | Kronprinzenkoog | WKA Enercon E-70 E4 | Enercon | 65 | 71 | 106 | 2300 | kW Nennleist. Rotor. | 497852 | 5978571 | 2010-03-17 | 2011-05-31 | in Betrieb | 51062493861 | 0002 | G40/2008/092 | 02.04.2025 | LfU SH, Abtl. 2
Dithmarschen | Kronprinzenkoog | WKA Enercon E-70 E4 | Enercon | 65 | 71 | 103 | 2300 | kW Nennleist. Rotor. | 498099 | 5978542 | 2010-03-17 | 2011-05-31 | in Betrieb | 51062493861 | 0003 | G40/2008/093 | 02.04.2025 | LfU SH, Abtl. 2
Dithmarschen | Kronprinzenkoog | WKA Enercon E-70 E4 | Enercon | 65 | 71 | 100,6 | 2300 | kW Nennleist. Rotor. | 497848 | 5978936 | 2010-03-17 | 2011-03-31 | in Betrieb | 51062493862 | 0001 | G40/2008/094 | 02.04.2025 | LfU SH, Abtl. 2
Dithmarschen | Kronprinzenkoog | WKA Repower MM82 | REpower | 59 | 82 | 104,2 | 2000 | kW Nennleist. Rotor. | 498556 | 5981286 | 2010-05-12 | 2010-07-29 | in Betrieb | 51062493866 | 0004 | G10/2009/090 | 02.04.2025 | LfU SH, Abtl. 2
Dithmarschen | Kronprinzenkoog | WKA Repower MM82 | REpower | 59 | 82 | 101,5 | 2000 | kW Nennleist. Rotor. | 498436 | 5981017 | 2010-05-12 | 2010-08-05 | in Betrieb | 51062493866 | 0005 | G10/2009/091 | 02.04.2025 | LfU SH, Abtl. 2
Dithmarschen | Kronprinzenkoog | WKA Enercon E-70 E4 | Enercon | 64 | 71 | 105,5 | 2300 | kW Nennleist. Rotor. | 497890 | 5979245 | 2010-03-30 | 2011-03-31 | in Betrieb | 51062493869 | 0001 | G10/2009/033 | 02.04.2025 | LfU SH, Abtl. 2
Dithmarschen | Kronprinzenkoog | WKA Enercon E-70 E4 | Enercon | 64 | 71 | 105,5 | 2300 | kW Nennleist. Rotor. | 498084 | 5979153 | 2010-03-30 | 2011-03-29 | in Betrieb | 51062493869 | 0002 | G10/2009/034 | 02.04.2025 | LfU SH, Abtl. 2
Dithmarschen | Kronprinzenkoog | WKA Repower MM82 | REpower | 59 | 82 | 105 | 2000 | kW Nennleist. Rotor. | 499314 | 5983730 | 2010-05-12 | 2011-07-25 | in Betrieb | 51062493871 | 0001 | G10/2009/085 | 02.04.2025 | LfU SH, Abtl. 2
Dithmarschen | Kronprinzenkoog | WKA REpower MM82 | REpower | 59 | 82 | 105 | 2000 | kW Nennleist. Rotor. | 499221 | 5982631 | 2010-05-12 | 2010-07-13 | in Betrieb | 51062493872 | 0001 | G10/2009/086 | 02.04.2025 | LfU SH, Abtl. 2
Dithmarschen | Kronprinzenkoog | WKA Repower MM92 | REpower | 80 | 92 | 105 | 2000 | kW Nennleist. Rotor. | 497142 | 5982589 | 2010-05-12 | 2010-08-13 | in Betrieb | 51062493873 | 0001 | G10/2009/087 | 02.04.2025 | LfU SH, Abtl. 2
Dithmarschen | Kronprinzenkoog | WKA Repower MM82 | REpower | 80 | 82 | 103,4 | 2000 | kW Nennleist. Rotor. | 496762 | 5981662 | 2010-05-28 | 2012-09-28 | in Betrieb | 51062493874 | 0001 | G10/2009/088 | 02.04.2025 | LfU SH, Abtl. 2
Dithmarschen | Kronprinzenkoog | WKA REpower MM82 | REpower | 59 | 82 | 104,5 | 2000 | kW Nennleist. Rotor. | 497016 | 5981430 | 2010-05-28 | 2010-07-16 | in Betrieb | 51062493875 | 0001 | G10/2009/089 | 02.04.2025 | LfU SH, Abtl. 2
Dithmarschen | Kronprinzenkoog | Repower MM92 | REpower | 80 | 92,5 | 102,4 | 2000 | kW Nennleist. Rotor. | 498502 | 5979515 | 2010-05-12 | 2010-08-25 | in Betrieb | 51062493876 | 0001 | G10/2009/092 | 02.04.2025 | LfU SH, Abtl. 2
Dithmarschen | Kronprinzenkoog | WKA REpower MM92 | REpower | 80 | 92 | 105 | 2000 | kW Nennleist. Rotor. | 498510 | 5979235 | 2010-05-12 | 2010-08-19 | in Betrieb | 51062493877 | 0001 | G10/2009/093 | 02.04.2025 | LfU SH, Abtl. 2
Dithmarschen | Kronprinzenkoog | WKA REpower MM92 | REpower | 80 | 92 | 105 dB(A)/ 105 dB(A) | 2000 | kW Nennleist. Rotor. | 498519 | 5978956 | 2010-05-12 | 2013-07-02 | in Betrieb | 51062493878 | 0001 | G10/2009/094 | 02.04.2025 | LfU SH, Abtl. 2
Dithmarschen | Kronprinzenkoog | WKA REpower MM82 | REpower | 59 | 82 | 104,9 | 2000 | kW Nennleist. Rotor. | 496939 | 5978232 | 2010-05-12 | 2010-09-16 | in Betrieb | 51062493879 | 0001 | G10/2009/095 | 02.04.2025 | LfU SH, Abtl. 2
Dithmarschen | Kronprinzenkoog | WKA REpower MM 82 | REpower | 59 | 82 | 102,8 | 2000 | kW Nennleist. Rotor. | 498106 | 5977419 | 2010-05-12 | 2010-08-10 | in Betrieb | 51062493880 | 0001 | G10/2009/096 | 02.04.2025 | LfU SH, Abtl. 2
Dithmarschen | Kronprinzenkoog | WKA Repower MM82 | REpower | 59 | 82 | 104,5 | 2000 | kW Nennleist. Rotor. | 498131 | 5977099 | 2010-05-12 | 2010-08-12 | in Betrieb | 51062493881 | 0001 | G10/2009/097 | 02.04.2025 | LfU SH, Abtl. 2
Dithmarschen | Kronprinzenkoog | WKA Repower MM82 | REpower | 59 | 82 | 105 | 2000 | kW Nennleist. Rotor. | 498753 | 5981546 | 2010-05-12 | 2010-07-27 | in Betrieb | 51062493882 | 0001 | G10/2009/098 | 02.04.2025 | LfU SH, Abtl. 2
Dithmarschen | Kronprinzenkoog | WKA Enercon E-82 E2 | Enercon | 85 | 82 | 104,8 | 2300 | kW Nennleist. Rotor. | 498239 | 5976843 | 2010-08-04 | 2011-11-21 | in Betrieb | 51062493884 | 0001 | G10/2009/137 | 02.04.2025 | LfU SH, Abtl. 2
Dithmarschen | Kronprinzenkoog | WKA Enercon E-70 E4 | Enercon | 64 | 72 | 102,3 | 2300 | kW Nennleist. Rotor. | 498433 | 5975318 | 2010-08-04 | 2012-02-03 | in Betrieb | 51062493884 | 0002 | G10/2009/138 | 02.04.2025 | LfU SH, Abtl. 2
Dithmarschen | Kronprinzenkoog | WKA Enercon E-82 E2 | Enercon | 78,33 | 82 | 105,2 | 2300 | kW Nennleist. Rotor. | 498640 | 5974995 | 2010-08-04 | 2011-11-03 | in Betrieb | 51062493884 | 0003 | G10/2009/139 | 02.04.2025 | LfU SH, Abtl. 2
Dithmarschen | Kronprinzenkoog | WKA Enercon E-82 E2 | Enercon | 78 | 82 | 105,1 | 2300 | kW Nennleist. Rotor. | 498777 | 5974696 | 2010-08-04 | 2011-11-14 | in Betrieb | 51062493884 | 0004 | G10/2009/140 | 02.04.2025 | LfU SH, Abtl. 2
Dithmarschen | Kronprinzenkoog | Enercon E-82 | Enercon | 78 | 82 | 106 dB(A) / 105,3 dB(A) | 2000 | kW Nennleist. Rotor. | 496457 | 5978846 | 2006-12-20 | 2008-08-12 | in Betrieb | 51062493885 | 0002 | G40/2006/103 | 02.04.2025 | LfU SH, Abtl. 2
Dithmarschen | Kronprinzenkoog | WKA Enercon E-53 | Enercon | 73 | 53 | 103,5 | 800 | kW Nennleist. Rotor. | 499843 | 5985518 | 2013-06-10 | 2013-12-04 | in Betrieb | 51062493890 | 0001 | G10/2012/108 | 02.04.2025 | LfU SH, Abtl. 2
Dithmarschen | Kronprinzenkoog | WKA Repower 3.4M 3,4 MW | REpower | 80 | 104 | 105,6 dB(A)/103,6 dB(A) | 3400 | kW Nennleist. Rotor. | 498872 | 5979587 | 2013-12-17 | 2014-12-09 | in Betrieb | 51062493891 | 0001 | G10/2013/017 | 02.04.2025 | LfU SH, Abtl. 2
Dithmarschen | Kronprinzenkoog | WKA Repower 3.4M 3,4 MW | REpower | 80 | 104 | 105,6 dB(A)/105,6 dB(A) | 3400 | kW Nennleist. Rotor. | 498923 | 5979295 | 2013-12-17 | 2014-12-10 | in Betrieb | 51062493891 | 0002 | G10/2013/018 | 02.04.2025 | LfU SH, Abtl. 2
Dithmarschen | Kronprinzenkoog | WKA REpower 3.4M | REpower | 80 | 104 | 105,6 dB(A) / 100,0 dB(A) | 3400 | kW Nennleist. Rotor. | 497164 | 5982998 | 2014-04-07 | 2015-05-28 | in Betrieb | 51062493892 | 0001 | G10/2013/104 | 02.04.2025 | LfU SH, Abtl. 2
Dithmarschen | Kronprinzenkoog | WKA Enercon E-115 | Enercon | 92 | 115,7 | 107,0 dB(A) / 102,0 dB(A) | 3000 | kW Nennleist. Rotor. | 497741 | 5978183 | 2015-06-01 | 2016-06-29 | in Betrieb | 51062493893 | 0002 | G10/2014/180 | 02.04.2025 | LfU SH, Abtl. 2
Dithmarschen | Kronprinzenkoog | WKA 1 Enercon E-115 | Enercon | 92 | 115,7 | 107,0 dB(A) / 101,6 dB(A) | 3000 | kW Nennleist. Rotor. | 496731 | 5979215 | 2015-12-21 | 2016-08-25 | in Betrieb | 51062493894 | 0001 | G10/2015/024 | 02.04.2025 | LfU SH, Abtl. 2
Dithmarschen | Krumstedt | Enercon E-147 EP5 E2 | Enercon | 126,3 | 147 | HZ /dB(A) ¦ 63/83,3 ¦ 125/91,3 ¦ 250/96,9 ¦ 500/100,2 ¦ 1000/99,9 ¦ 2000/97,1 ¦ 4000/93,3 ¦ 8000/86,6 ¦ SLP=105,4 dB(A) | 5000 | kW Nennleist. Rotor. | 515792 | 5993568 | 2020-01-06 | 2023-02-24 | in Betrieb | 51063000002 | 0001 | G10/2015/144 | 02.04.2025 | LfU SH, Abtl. 2
Dithmarschen | Krumstedt | WKA Enercon E-147 EP5 E2 | Enercon | 126,3 | 147 | HZ /dB(A) ¦ 63/86,6 ¦ 125/92,8 ¦ 250/95,9 ¦ 500/98,6 ¦ 1000/100,3 ¦ 2000/101,5 ¦ 4000/95,4 ¦ 8000/77,9 ¦ SLP=106,2 dB(A) | 5000 | kW Nennleist. Rotor. | 516215 | 5993760 | 2022-03-09 | 2023-07-05 | in Betrieb | 51063000002 | 0002 | G10/2021/307 | 02.04.2025 | LfU SH, Abtl. 2
Dithmarschen | Krumstedt | Enercon E-147 EP5 E2 | Enercon | 126,3 | 147 | HZ /dB(A) ¦ 63/83,3 ¦ 125/91,3 ¦ 250/96,9 ¦ 500/100,2 ¦ 1000/99,9 ¦ 2000/97,1 ¦ 4000/93,3 ¦ 8000/86,6 ¦ SLP=105,4 dB(A) | 5000 | kW Nennleist. Rotor. | 516136 | 5993373 | 2020-01-06 | 2023-02-26 | in Betrieb | 51063000002 | 0003 | G10/2015/146 | 02.04.2025 | LfU SH, Abtl. 2
Dithmarschen | Lieth | Enercon E-115 EP3 E3 | Enercon | 119 | 118 | HZ /dB(A) ¦ 31,5/71,1 ¦ 63/82 ¦ 125/87,3 ¦ 250/90,1 ¦ 500/92 ¦ 1000/93,1 ¦ 2000/93,6 ¦ 4000/89 ¦ 8000/73,6 ¦ SLP=99,3 dB(A) / 106,5 | 4200 | kW Nennleist. Rotor. | 502843 | 6000304 | 2019-09-04 | 2021-11-05 | in Betrieb | 51067046131 | 0001 | G10/2019/034 | 02.04.2025 | LfU SH, Abtl. 2
Dithmarschen | Lieth | WKA Enercon E-70 E4 | Enercon | 64 | 71 | 102,1 | 2300 | kW Nennleist. Rotor. | 504561 | 6001791 | 2011-03-24 | 2012-06-06 | in Betrieb | 51067380018 | 0001 | G10/2009/135 | 02.04.2025 | LfU SH, Abtl. 2
Dithmarschen | Lieth | WKA Enercon E-70 E4 | Enercon | 64 | 71 | 105,5 | 2300 | kW Nennleist. Rotor. | 505150 | 6001937 | 2011-03-24 | 2012-06-08 | in Betrieb | 51067380018 | 0002 | G10/2009/136 | 02.04.2025 | LfU SH, Abtl. 2
Dithmarschen | Linden | WKA1 Vestas V162-7.2MW | Vestas | 119 | 162 |  | 7200 | kW Nennleist. Rotor. | 512383 | 6010203 |  |  | im Gen.Verf. | 51068000005 | 0001 | G10/2023/011 | 02.04.2025 | LfU SH, Abtl. 2
Dithmarschen | Linden | WKA2 Vestas V162-7.2MW | Vestas | 119 | 162 |  | 7200 | kW Nennleist. Rotor. | 512664 | 6010367 |  |  | im Gen.Verf. | 51068000005 | 0002 | G10/2023/012 | 02.04.2025 | LfU SH, Abtl. 2
Dithmarschen | Linden | WKA3 Vestas V162-7.2MW | Vestas | 119 | 162 |  | 7200 | kW Nennleist. Rotor. | 512975 | 6010427 |  |  | im Gen.Verf. | 51068000005 | 0003 | G10/2023/013 | 02.04.2025 | LfU SH, Abtl. 2
Dithmarschen | Linden | WKA4 Vestas V162-7.2MW | Vestas | 119 | 162 |  | 7200 | kW Nennleist. Rotor. | 513383 | 6010546 |  |  | im Gen.Verf. | 51068000005 | 0004 | G10/2023/014 | 02.04.2025 | LfU SH, Abtl. 2
Dithmarschen | Linden | WKA5 Vestas V162-7.2MW | Vestas | 119 | 162 |  | 7200 | kW Nennleist. Rotor. | 513833 | 6010522 |  |  | im Gen.Verf. | 51068000005 | 0005 | G10/2023/015 | 02.04.2025 | LfU SH, Abtl. 2
Dithmarschen | Linden | WKA6 Vestas V162-7.2MW | Vestas | 119 | 162 |  | 7200 | kW Nennleist. Rotor. | 514030 | 6011065 |  |  | im Gen.Verf. | 51068000005 | 0006 | G10/2023/016 | 02.04.2025 | LfU SH, Abtl. 2
Dithmarschen | Barkenholm | WKA7 Vestas V162-7.2MW | Vestas | 119 | 162 |  | 7200 | kW Nennleist. Rotor. | 512479 | 6009895 |  |  | im Gen.Verf. | 51068000005 | 0007 | G10/2023/017 | 02.04.2025 | LfU SH, Abtl. 2
Dithmarschen | Tellingstedt | WKA8 Vestas V162-7.2MW | Vestas | 119 | 162 |  | 7200 | kW Nennleist. Rotor. | 513406 | 6009804 |  |  | im Gen.Verf. | 51068000005 | 0008 | G10/2023/018 | 02.04.2025 | LfU SH, Abtl. 2
Dithmarschen | Linden | WKA9 Vestas V162-7.2MW | Vestas | 119 | 162 |  | 7200 | kW Nennleist. Rotor. | 512926 | 6009959 |  |  | im Gen.Verf. | 51068000005 | 0009 | G10/2023/019 | 02.04.2025 | LfU SH, Abtl. 2
Dithmarschen | Tellingstedt | WKA10 Vestas V162-7.2MW | Vestas | 119 | 162 |  | 7200 | kW Nennleist. Rotor. | 513922 | 6009726 |  |  | im Gen.Verf. | 51068000005 | 0010 | G10/2023/020 | 02.04.2025 | LfU SH, Abtl. 2
Dithmarschen | Tellingstedt | WKA11 Vestas V162-7.2MW | Vestas | 119 | 162 |  | 7200 | kW Nennleist. Rotor. | 513543 | 6010154 |  |  | im Gen.Verf. | 51068000005 | 0011 | G10/2023/021 | 02.04.2025 | LfU SH, Abtl. 2
Dithmarschen | Schalkholz | WKA12 Vestas V162-7.2MW | Vestas | 119 | 162 |  | 7200 | kW Nennleist. Rotor. | 514131 | 6010242 |  |  | im Gen.Verf. | 51068000005 | 0012 | G10/2023/022 | 02.04.2025 | LfU SH, Abtl. 2
Dithmarschen | Schalkholz | WKA13 Vestas V162-7.2MW | Vestas | 119 | 162 |  | 7200 | kW Nennleist. Rotor. | 514574 | 6010364 |  |  | im Gen.Verf. | 51068000005 | 0013 | G10/2023/023 | 02.04.2025 | LfU SH, Abtl. 2
Dithmarschen | Tellingstedt | WKA14 Vestas V162-7.2MW | Vestas | 119 | 162 |  | 7200 | kW Nennleist. Rotor. | 514214 | 6009423 |  |  | im Gen.Verf. | 51068000005 | 0014 | G10/2023/024 | 02.04.2025 | LfU SH, Abtl. 2
Dithmarschen | Schalkholz | WKA15 Vestas V162-7.2MW | Vestas | 119 | 162 |  | 7200 | kW Nennleist. Rotor. | 514370 | 6009920 |  |  | im Gen.Verf. | 51068000005 | 0015 | G10/2023/025 | 02.04.2025 | LfU SH, Abtl. 2
Dithmarschen | Schalkholz | WKA16 Vestas V162-7.2MW | Vestas | 119 | 162 |  | 7200 | kW Nennleist. Rotor. | 514689 | 6009562 |  |  | im Gen.Verf. | 51068000005 | 0016 | G10/2023/026 | 02.04.2025 | LfU SH, Abtl. 2
Dithmarschen | Schalkholz | WKA17 Vestas V162-7.2MW | Vestas | 119 | 162 |  | 7200 | kW Nennleist. Rotor. | 514896 | 6009976 |  |  | im Gen.Verf. | 51068000005 | 0017 | G10/2023/027 | 02.04.2025 | LfU SH, Abtl. 2
Dithmarschen | Schalkholz | WKA18 Vestas V162-7.2MW | Vestas | 119 | 162 |  | 7200 | kW Nennleist. Rotor. | 515580 | 6009894 |  |  | im Gen.Verf. | 51068000005 | 0018 | G10/2023/028 | 02.04.2025 | LfU SH, Abtl. 2
Dithmarschen | Schalkholz | WKA19 Vestas V162-7.2MW | Vestas | 119 | 162 |  | 7200 | kW Nennleist. Rotor. | 515589 | 6009459 |  |  | im Gen.Verf. | 51068000005 | 0019 | G10/2023/029 | 02.04.2025 | LfU SH, Abtl. 2
Dithmarschen | Schalkholz | WKA20 Vestas V162-7.2MW | Vestas | 119 | 162 |  | 7200 | kW Nennleist. Rotor. | 515582 | 6009075 |  |  | im Gen.Verf. | 51068000005 | 0020 | G10/2023/030 | 02.04.2025 | LfU SH, Abtl. 2
Dithmarschen | Schalkholz | Vestas V162-7.2MW | Vestas | 119 | 162 |  | 7200 | kW Nennleist. Rotor. | 515090 | 6008910 |  |  | im Gen.Verf. | 51068000005 | 0021 | G10/2023/031 | 02.04.2025 | LfU SH, Abtl. 2
Dithmarschen | Lohe-Rickelshof | WKA Vestas V150 G10/2020/159 | Vestas | 125 | 150 | HZ /dB(A) ¦ 63/82,3 ¦ 125/90,1 ¦ 250/94,9 ¦ 500/96,7 ¦ 1000/95,5 ¦ 2000/91,4 ¦ 4000/84,3 ¦ 8000/74,1 ¦ SLP=101,5 dB(A) 106,6 dB(A) | 6000 | kW Nennleist. Rotor. | 503212 | 6002403 | 2021-03-10 | 2023-06-13 | in Betrieb | 51069000006 | 0001 | G10/2020/159 | 02.04.2025 | LfU SH, Abtl. 2
Dithmarschen | Hemme | WKA Enercon -70 E4 | Enercon | 64 | 71 | 104,5 | 2300 | kW Nennleist. Rotor. | 496944 | 6013221 | 2011-07-28 | 2013-07-22 | in Betrieb | 51069507247 | 0001 | G10/2009/057 | 02.04.2025 | LfU SH, Abtl. 2
Dithmarschen | Hemme | WKA Enercon E-70 E4 | Enercon | 64 | 71 | 104,5 | 2300 | kW Nennleist. Rotor. | 496948 | 6013492 | 2010-12-10 | 2013-06-20 | in Betrieb | 51069507247 | 0002 | G10/2009/058 | 02.04.2025 | LfU SH, Abtl. 2
Dithmarschen | Hemme | WKA Enercon E-70 E4 | Enercon | 64 | 71 | 104,5 | 2300 | kW Nennleist. Rotor. | 497317 | 6013301 | 2010-12-10 | 2013-06-28 | in Betrieb | 51069507247 | 0003 | G10/2009/059 | 02.04.2025 | LfU SH, Abtl. 2
Dithmarschen | Hemme | WKA Enercon E70 E4 | Enercon | 64 | 71 | 104,5 | 2300 | kW Nennleist. Rotor. | 497234 | 6013587 | 2010-12-10 | 2013-07-01 | in Betrieb | 51069507247 | 0004 | G10/2009/060 | 02.04.2025 | LfU SH, Abtl. 2
Dithmarschen | Hemme | WKA Enercon E-70 E4 | Enercon | 64 | 71 | 104,5 | 2300 | kW Nennleist. Rotor. | 497634 | 6013355 | 2010-12-10 | 2013-08-14 | in Betrieb | 51069507247 | 0005 | G10/2009/061 | 02.04.2025 | LfU SH, Abtl. 2
Dithmarschen | Hemme | WKA Enercon E-70 E4 | Enercon | 64 | 71 | 104,5 | 2300 | kW Nennleist. Rotor. | 497550 | 6013618 | 2010-12-10 | 2013-08-06 | in Betrieb | 51069507247 | 0006 | G10/2009/062 | 02.04.2025 | LfU SH, Abtl. 2
Dithmarschen | Neuenkirchen | Enercon E-115 3MW | Enercon | 92 | 115 | 107,0 dB(A)/106,0 dB(A) | 3000 | kW Nennleist. Rotor. | 497671 | 6011011 | 2016-02-05 | 2016-11-22 | in Betrieb | 51075000003 | 0001 | G10/2014/141 | 02.04.2025 | LfU SH, Abtl. 2
Dithmarschen | Neuenkirchen | Enercon E-115 3MW | Enercon | 92 | 115 | 107,0 dB(A)/106,0 dB(A) | 3000 | kW Nennleist. Rotor. | 497270 | 6011072 | 2016-02-05 | 2016-11-14 | in Betrieb | 51075000003 | 0002 | G10/2014/142 | 02.04.2025 | LfU SH, Abtl. 2
Dithmarschen | Neuenkirchen | Enercon E-115 3MW | Enercon | 92 | 115 | 107,0 dB(A)/103,0 dB(A) | 3000 | kW Nennleist. Rotor. | 497480 | 6011725 | 2016-02-05 | 2016-09-23 | in Betrieb | 51075000003 | 0003 | G10/2014/145 | 02.04.2025 | LfU SH, Abtl. 2
Dithmarschen | Neuenkirchen | Enercon E-115 3MW | Enercon | 92 | 115 | 107,0 dB(A)/103,8 dB(A) | 3000 | kW Nennleist. Rotor. | 497506 | 6011380 | 2016-02-05 | 2016-10-13 | in Betrieb | 51075000004 | 0001 | G10/2014/143 | 02.04.2025 | LfU SH, Abtl. 2
Dithmarschen | Neuenkirchen | Enercon E-115 3MW | Enercon | 92 | 115 | 107,0 dB(A)/103,8 dB(A) | 3000 | kW Nennleist. Rotor. | 496956 | 6011347 | 2016-02-05 | 2016-10-07 | in Betrieb | 51075000005 | 0001 | G10/2014/144 | 02.04.2025 | LfU SH, Abtl. 2
Dithmarschen | Neuenkirchen | WKA Enercon E-126 EP3 | Enercon | 116 | 126 | HZ /dB(A) 63/85,7 125/91,4 250/94,3 500/96,3 1000/96,0 2000/93,7 4000/85,3 SLP=101,9 dB(A) Tag 106,1 dB(A) | 4000 | kW Nennleist. Rotor. | 500337 | 6011345 | 2019-12-16 | 2021-10-22 | in Betrieb | 51075000007 | 0001 | G10/2019/100 | 02.04.2025 | LfU SH, Abtl. 2
Dithmarschen | Neuenkirchen | WKA Vestas V136 | Vestas | 82 | 136 | HZ /dB(A) ¦ 63/85,5 ¦ 125/93,2 ¦ 250/97,9 ¦ 500/99,7 ¦ 1000/98,6 ¦ 2000/94,5 ¦ 4000/87,6 ¦ 8000/77,5 ¦ SLP=104,6 dB(A); Tag 104,6 dB(A) | 4200 | kW Nennleist. Rotor. | 502667 | 6009194 | 2020-07-03 | 2022-03-16 | in Betrieb | 51075000008 | 0001 | G10/2019/104 | 02.04.2025 | LfU SH, Abtl. 2
Dithmarschen | Neuenkirchen | ÄndG: G10/2021/447 (genehmigt am 01.12.2021), WKA Vestas V150 -6.0 MW | Vestas | 105 | 150 | HZ /dB(A) ¦ 63/81,5 ¦ 125/89,2 ¦ 250/93,9 ¦ 500/95,6 ¦ 1000/94,5 ¦ 2000/90,3 ¦ 4000/83,2 ¦ 8000/73,1 ¦ SLP=100,5 dB(A) | 6000 | kW Nennleist. Rotor. | 502563 | 6009593 | 2020-11-06 | 2023-06-23 | in Betrieb | 51075000009 | 0005 | G10/2020/025 | 02.04.2025 | LfU SH, Abtl. 2
Dithmarschen | Neuenkirchen | WKA Vestas V150 -6.0 MW | Vestas | 125 | 150 | HZ /dB(A) ¦ 63/84,6 ¦ 125/92,3 ¦ 250/97,1 ¦ 500/98,8 ¦ 1000/97,7 ¦ 2000/93,6 ¦ 4000/86,5 ¦ 8000/76,4 ¦ SLP=103,7 dB(A) | 6000 | kW Nennleist. Rotor. | 501856 | 6009430 | 2020-11-06 | 2023-06-27 | in Betrieb | 51075000010 | 0001 | G10/2020/021 | 02.04.2025 | LfU SH, Abtl. 2
Dithmarschen | Neuenkirchen | WKA Vestas V150 -6.0 MW | Vestas | 125 | 150 | HZ /dB(A) ¦ 63/83,6 ¦ 125/91,3 ¦ 250/96,1 ¦ 500/97,9 ¦ 1000/96,7 ¦ 2000/92,6 ¦ 4000/85,5 ¦ 8000/75,4 ¦ SLP=102,7 dB(A) | 6000 | kW Nennleist. Rotor. | 502248 | 6009367 | 2020-11-06 | 2023-05-09 | in Betrieb | 51075000011 | 0001 | G10/2020/022 | 02.04.2025 | LfU SH, Abtl. 2
Dithmarschen | Neuenkirchen | WKA Vestas V150 -6.0 MW | Vestas | 125 | 150 | HZ /dB(A) ¦ 63/82,9 ¦ 125/90,7 ¦ 250/95,5 ¦ 500/97,3 ¦ 1000/96,1 ¦ 2000/92 ¦ 4000/84,9 ¦ 8000/74,7 ¦ SLP=102,1 dB(A) | 6000 | kW Nennleist. Rotor. | 502311 | 6008960 | 2020-11-06 | 2023-06-28 | in Betrieb | 51075000012 | 0001 | G10/2020/023 | 02.04.2025 | LfU SH, Abtl. 2
Dithmarschen | Neuenkirchen | WKA Vestas V150 -6.0 MW | Vestas | 125 | 150 | HZ /dB(A) ¦ 63/84,6 ¦ 125/92,3 ¦ 250/97,1 ¦ 500/98,8 ¦ 1000/97,7 ¦ 2000/93,6 ¦ 4000/86,5 ¦ 8000/76,4 ¦ SLP=103,7 dB(A) | 6000 | kW Nennleist. Rotor. | 502474 | 6008584 | 2020-11-06 | 2023-06-30 | in Betrieb | 51075000013 | 0001 | G10/2020/024 | 02.04.2025 | LfU SH, Abtl. 2
Dithmarschen | Neuenkirchen | WKA Vestas V150-6.0MW | Vestas | 125 | 150 | HZ /dB(A) ¦ 63/85 ¦ 125/92,7 ¦ 250/97,4 ¦ 500/99,1 ¦ 1000/98 ¦ 2000/93,9 ¦ 4000/86,9 ¦ 8000/76,8 ¦ SLP=104 dB(A) | 6000 | kW Nennleist. Rotor. | 501976 | 6009093 | 2021-07-27 | 2023-10-04 | in Betrieb | 51075000014 | 0001 | G10/2021/219 | 02.04.2025 | LfU SH, Abtl. 2
Dithmarschen | Neuenkirchen | Enercon E-70 2,3 MW | Enercon | 64 | 71 | 104,5 | 2300 | kW Nennleist. Rotor. | 499921 | 6008311 | 2013-06-17 | 2014-06-27 | in Betrieb | 51075506930 | 0001 | G10/2012/077 | 02.04.2025 | LfU SH, Abtl. 2
Dithmarschen | Neuenkirchen | Repower 3,2MW | REpower | 93 | 114 | 105,2 dB(A)/99,5 dB(A) | 3200 | kW Nennleist. Rotor. | 499911 | 6011844 | 2014-02-28 | 2015-05-20 | in Betrieb | 51075506931 | 0001 | G10/2013/114 | 02.04.2025 | LfU SH, Abtl. 2
Dithmarschen | Neuenkirchen | Repower 3,2MW | REpower | 93 | 114 | 105,2 dB(A)/99,5 dB(A) | 3200 | kW Nennleist. Rotor. | 500163 | 6011683 | 2014-02-28 | 2015-05-21 | in Betrieb | 51075506931 | 0002 | G10/2013/115 | 02.04.2025 | LfU SH, Abtl. 2
Dithmarschen | Neuenkirchen | Repower 3,2MW | REpower | 93 | 114 | 105,2 dB(A)/99,5 dB(A) | 3200 | kW Nennleist. Rotor. | 500498 | 6011635 | 2014-02-28 | 2015-05-11 | in Betrieb | 51075506931 | 0003 | G10/2013/116 | 02.04.2025 | LfU SH, Abtl. 2
Dithmarschen | Neuenkirchen | Repower 3,2MW | REpower | 93 | 114 | 105,2 dB(A)/103,3 dB(A) | 3200 | kW Nennleist. Rotor. | 500784 | 6011463 | 2014-02-28 | 2015-05-11 | in Betrieb | 51075506931 | 0004 | G10/2013/117 | 02.04.2025 | LfU SH, Abtl. 2
Dithmarschen | Neuenkirchen | Repower 3,2 MW | REpower | 93 | 114 | 105.2 dB(A)/105,2 dB(A) | 3200 | kW Nennleist. Rotor. | 500966 | 6006852 | 2014-02-21 | 2015-05-12 | in Betrieb | 51075506932 | 0001 | G10/2013/118 | 02.04.2025 | LfU SH, Abtl. 2
Dithmarschen | Neuenkirchen | Repower 3,2 MW | REpower | 93 | 114 | 105,2 dB(A)/105,2 dB(A) | 3200 | kW Nennleist. Rotor. | 501220 | 6006606 | 2014-02-21 | 2015-05-11 | in Betrieb | 51075506932 | 0002 | G10/2013/119 | 02.04.2025 | LfU SH, Abtl. 2
Dithmarschen | Neuenkirchen | REpower 3.2 M | REpower | 93 | 114 | 105,2 dB(A)/105,2 dB(A) | 3200 | kW Nennleist. Rotor. | 497453 | 6010578 | 2014-10-15 | 2015-09-09 | in Betrieb | 51075506934 | 0001 | G10/2014/018 | 02.04.2025 | LfU SH, Abtl. 2
Dithmarschen | Neuenkirchen | REpower 3.2 M | REpower | 93 | 114 | 105,2 dB(A)/105,2 dB(A) | 3200 | kW Nennleist. Rotor. | 497356 | 6010239 | 2014-10-15 | 2015-10-01 | in Betrieb | 51075506934 | 0002 | G10/2014/019 | 02.04.2025 | LfU SH, Abtl. 2
Dithmarschen | Neuenkirchen | REpower 3.2 M | REpower | 93 | 114 | 105,2 dB(A)/104,2 dB(A) | 3200 | kW Nennleist. Rotor. | 497320 | 6009882 | 2014-10-15 | 2015-09-15 | in Betrieb | 51075506934 | 0003 | G10/2014/020 | 02.04.2025 | LfU SH, Abtl. 2
Dithmarschen | Neuenkirchen | REPower 3.2 M | REpower | 93 | 114 | 105,2 dB(A)/99,5 dB(A) | 3200 | kW Nennleist. Rotor. | 497347 | 6009533 | 2014-10-15 | 2015-09-11 | in Betrieb | 51075506934 | 0004 | G10/2014/021 | 02.04.2025 | LfU SH, Abtl. 2
Dithmarschen | Neuenkirchen | WKA REPower 3.2 M | REpower | 93 | 114 | 105,2 dB(A)/105,2 dB(A) | 3200 | kW Nennleist. Rotor. | 497083 | 6010114 | 2014-10-15 | 2015-09-03 | in Betrieb | 51075506934 | 0005 | G10/2014/022 | 02.04.2025 | LfU SH, Abtl. 2
Dithmarschen | Neuenkirchen | REPower 3.2 M | REpower | 93 | 114 | 105,2 dB(A)/104,2 dB(A) | 3200 | kW Nennleist. Rotor. | 497091 | 6009689 | 2014-10-15 | 2015-09-24 | in Betrieb | 51075506934 | 0006 | G10/2014/023 | 02.04.2025 | LfU SH, Abtl. 2
Dithmarschen | Neufeld | Enercon E-82 E2 | Enercon | 78 | 82 | 105,0 dB(A)/103,5 dB(A) | 2300 | kW Nennleist. Rotor. | 500156 | 5976183 | 2014-11-19 | 2015-10-22 | in Betrieb | 51076057278 | 0001 | G10/2014/004 | 02.04.2025 | LfU SH, Abtl. 2
Dithmarschen | Neufeld | Enercon E-82 E2 | Enercon | 78 | 82 | 105,0 dB(A)/100,5 dB(A) | 2300 | kW Nennleist. Rotor. | 499399 | 5975667 | 2014-11-19 | 2015-11-27 | in Betrieb | 51076057279 | 0001 | G10/2014/003 | 02.04.2025 | LfU SH, Abtl. 2
Dithmarschen | Neufeld | WKA Enercon E-82 E2 | Enercon | 108 | 82 | 105,0 dB(A)/104,0 dB(A) | 2300 | kW Nennleist. Rotor. | 500290 | 5974951 | 2014-11-19 | 2015-12-01 | in Betrieb | 51076057280 | 0001 | G10/2014/007 | 02.04.2025 | LfU SH, Abtl. 2
Dithmarschen | Neufeld | Senvion 3.4 M 104 | Senvion | 98 | 104 | 105,6 dB(A) / 100,0 dB(A) | 3370 | kW Nennleist. Rotor. | 505289 | 5974788 | 2014-08-13 | 2015-10-03 | in Betrieb | 51076057281 | 0001 | G10/2014/050 | 02.04.2025 | LfU SH, Abtl. 2
Dithmarschen | Neufeld | Senvion 3.4 M 104 | Senvion | 98 | 104 | 105,6 dB(A) / 100,0 dB(A) | 3370 | kW Nennleist. Rotor. | 505048 | 5974992 | 2014-08-13 | 2015-10-15 | in Betrieb | 51076057282 | 0001 | G10/2014/049 | 02.04.2025 | LfU SH, Abtl. 2
Dithmarschen | Neufeld | WKA Repower 3.4M | REpower | 80 | 104 | 105,6 dB(A)/101,7 dB(A) | 3370 | kW Nennleist. Rotor. | 504331 | 5974173 | 2012-05-23 | 2013-05-01 | in Betrieb | 51076057283 | 0001 | G10/2011/079 | 02.04.2025 | LfU SH, Abtl. 2
Dithmarschen | Neufeld | WKA Repower 3.4M | REpower | 80 | 104 | 105,6dB(A)/105,6 dB(A) | 3370 | kW Nennleist. Rotor. | 504608 | 5974441 | 2012-05-23 | 2013-05-01 | in Betrieb | 51076057284 | 0002 | G10/2011/080 | 02.04.2025 | LfU SH, Abtl. 2
Dithmarschen | Neufeld | WKA Repower 3.4M | REpower | 80 | 104 | 105,6 dB(A)/105,6 dB(A) | 3370 | kW Nennleist. Rotor. | 504442 | 5973796 | 2012-05-23 | 2013-05-01 | in Betrieb | 51076057285 | 0001 | G10/2011/082 | 02.04.2025 | LfU SH, Abtl. 2
Dithmarschen | Neufeld | WKA Repower 3.4M | REpower | 98 | 104 | 105,6 | 3370 | kW Nennleist. Rotor. | 504965 | 5974273 | 2012-05-23 | 2013-05-01 | in Betrieb | 51076057286 | 0006 | G10/2011/084 | 02.04.2025 | LfU SH, Abtl. 2
Dithmarschen | Neufeld | Enercon E 115 | Enercon | 149,1 | 115,7 | 106,0 104,3 | 3200 | kW Nennleist. Rotor. | 504167 | 5975044 | 2020-05-07 | 2022-12-09 | in Betrieb | 51076057287 | 0001 | G10/2018/083 | 02.04.2025 | LfU SH, Abtl. 2
Dithmarschen | Neufeld | Enercon E115 | Enercon | 149 | 115,7 | 106,0 104,4 | 3200 | kW Nennleist. Rotor. | 504570 | 5974820 | 2020-05-07 | 2022-12-29 | in Betrieb | 51076057287 | 0002 | G10/2018/084 | 02.04.2025 | LfU SH, Abtl. 2
Dithmarschen | Neufeld | Enercon E115 | Enercon | 149 | 115,7 | 106,0 101,7 | 3200 | kW Nennleist. Rotor. | 504265 | 5974755 | 2020-05-07 | 2022-11-09 | in Betrieb | 51076057287 | 0003 | G10/2018/085 | 02.04.2025 | LfU SH, Abtl. 2
Dithmarschen | Neufeld | Enercon E-115 EP3 E3 | Enercon | 92 | 115,7 | HZ /dB(A) ¦ 63/84,4 ¦ 125/89,9 ¦ 250/93 ¦ 500/95,2 ¦ 1000/96,3 ¦ 2000/96,4 ¦ 4000/91,3 ¦ 8000/ ¦ SLP=102,2 dB(A) | 2990 | kW Nennleist. Rotor. | 503492 | 5975136 | 2020-04-30 | 2022-01-05 | in Betrieb | 51076057288 | 0001 | G10/2018/059 | 02.04.2025 | LfU SH, Abtl. 2
Dithmarschen | Neufeld | Enercon E-115 EP3 E3 | Enercon | 92 | 115,7 | HZ /dB(A) ¦ 63/83,4 ¦ 125/88,9 ¦ 250/91,9 ¦ 500/94 ¦ 1000/95 ¦ 2000/95,2 ¦ 4000/90,1 ¦ 8000/ ¦ SLP=101 dB(A) | 2990 | kW Nennleist. Rotor. | 503953 | 5975302 | 2020-04-30 | 2021-11-24 | in Betrieb | 51076057288 | 0002 | G10/2018/060 | 02.04.2025 | LfU SH, Abtl. 2
Dithmarschen | Neufeld | Enercon E-115 EP3 E3 | Enercon | 92 | 115,7 | HZ /dB(A) ¦ 63/85,6 ¦ 125/91,2 ¦ 250/94,2 ¦ 500/96,6 ¦ 1000/98 ¦ 2000/98,4 ¦ 4000/93,5 ¦ 8000/ ¦ SLP=103,9 dB(A) | 2990 | kW Nennleist. Rotor. | 504238 | 5975504 | 2020-04-30 | 2021-11-19 | in Betrieb | 51076057288 | 0003 | G10/2018/061 | 02.04.2025 | LfU SH, Abtl. 2
Dithmarschen | Neufeld | Enercon E-115 EP3 E3 | Enercon | 92 | 115,7 | HZ /dB(A) ¦ 63/85,5 ¦ 125/91,2 ¦ 250/94,5 ¦ 500/96,9 ¦ 1000/98 ¦ 2000/97,8 ¦ 4000/92,3 ¦ 8000/ ¦ SLP=103,7 dB(A) | 2990 | kW Nennleist. Rotor. | 504654 | 5975506 | 2020-04-30 | 2022-02-24 | in Betrieb | 51076057288 | 0004 | G10/2018/062 | 02.04.2025 | LfU SH, Abtl. 2
Dithmarschen | Neufeld | Enercon E-115 EP3 E3 | Enercon | 149 | 115,7 | HZ /dB(A) ¦ 63/85,6 ¦ 125/91,2 ¦ 250/94,2 ¦ 500/96,6 ¦ 1000/98 ¦ 2000/98,4 ¦ 4000/93,5 ¦ 8000/ ¦ SLP=103,9 dB(A) | 2990 | kW Nennleist. Rotor. | 503800 | 5974970 | 2020-04-30 | 2022-11-09 | in Betrieb | 51076057288 | 0005 | G10/2018/063 | 02.04.2025 | LfU SH, Abtl. 2
Dithmarschen | Neufeld | Enercon E-115 EP3 E3 | Enercon | 149 | 115,7 | HZ /dB(A) ¦ 63/84,2 ¦ 125/89,7 ¦ 250/92,8 ¦ 500/95 ¦ 1000/96,1 ¦ 2000/96,2 ¦ 4000/91,1 ¦ 8000/ ¦ SLP=102 dB(A) | 2990 | kW Nennleist. Rotor. | 504415 | 5975272 | 2020-04-30 | 2022-11-25 | in Betrieb | 51076057288 | 0006 | G10/2018/064 | 02.04.2025 | LfU SH, Abtl. 2
Dithmarschen | Neufeld | Enercon E-115 EP3 E3 | Enercon | 149 | 115,7 | HZ /dB(A) ¦ 63/85,6 ¦ 125/91,2 ¦ 250/94,2 ¦ 500/96,6 ¦ 1000/98 ¦ 2000/98,4 ¦ 4000/93,5 ¦ 8000/ ¦ SLP=103,9 dB(A) | 2990 | kW Nennleist. Rotor. | 504896 | 5975288 | 2020-04-30 | 2022-12-09 | in Betrieb | 51076057288 | 0007 | G10/2018/065 | 02.04.2025 | LfU SH, Abtl. 2
Dithmarschen | Neufeld | Enercon E-115 EP3 E3 | Enercon | 92 | 115,7 | HZ /dB(A) ¦ 63/82,2 ¦ 125/87,6 ¦ 250/90,4 ¦ 500/92,4 ¦ 1000/93,4 ¦ 2000/93,7 ¦ 4000/88,8 ¦ 8000/ ¦ SLP=99,5 dB(A) | 2990 | kW Nennleist. Rotor. | 503753 | 5974614 | 2020-04-30 | 2022-01-28 | in Betrieb | 51076057288 | 0008 | G10/2018/066 | 02.04.2025 | LfU SH, Abtl. 2
Dithmarschen | Neufeld | Enercon E115 | Enercon | 135,5 | 115,7 | 106,0 97,5 | 3200 | kW Nennleist. Rotor. | 504061 | 5974469 | 2020-05-07 | 2022-06-15 | in Betrieb | 51076057290 | 0001 | G10/2018/086 | 02.04.2025 | LfU SH, Abtl. 2
Dithmarschen | Neufeld | WKA Enercon E-82 E2 | Enercon | 78,33 | 82 | 105,0 dB(A)/100,5 dB(A) | 2300 | kW Nennleist. Rotor. | 500230 | 5975986 | 2011-05-27 | 2012-03-15 | in Betrieb | 51076497809 | 0011 | G10/2010/117 | 02.04.2025 | LfU SH, Abtl. 2
Dithmarschen | Neufeld | WKA Repower 3.4M | REpower | 98 | 104 | 105,6 | 3370 | kW Nennleist. Rotor. | 504706 | 5974044 | 2012-05-23 | 2013-05-01 | in Betrieb | 51076497813 | 0005 | G10/2011/083 | 02.04.2025 | LfU SH, Abtl. 2
Dithmarschen | Neufeld | WKA Enercon E-82 E2 | Enercon | 78,33 | 82 | 105,0 dB(A)/103,5 dB(A) | 2300 | kW Nennleist. Rotor. | 499760 | 5975262 | 2011-05-27 | 2012-03-15 | in Betrieb | 51076497815 | 0001 | G10/2010/108 | 02.04.2025 | LfU SH, Abtl. 2
Dithmarschen | Neufeld | WKA Enercon E-82 E2 | Enercon | 78,33 | 82 | 105,0 dB(A)/100,5 dB(A) | 2300 | kW Nennleist. Rotor. | 499574 | 5975517 | 2011-05-27 | 2012-03-15 | in Betrieb | 51076497815 | 0003 | G10/2010/107 | 02.04.2025 | LfU SH, Abtl. 2
Dithmarschen | Neufeld | WKA Enercon E82 E2 | Enercon | 78,33 | 82 | 105 | 2300 | kW Nennleist. Rotor. | 500631 | 5974597 | 2011-05-27 | 2012-03-15 | in Betrieb | 51076497816 | 0001 | G10/2010/112 | 02.04.2025 | LfU SH, Abtl. 2
Dithmarschen | Neufeld | Enercon E82 E2 | Enercon | 78,33 | 82 | 105 | 2300 | kW Nennleist. Rotor. | 500240 | 5974556 | 2011-05-27 | 2012-03-15 | in Betrieb | 51076497817 | 0001 | G10/2010/111 | 02.04.2025 | LfU SH, Abtl. 2
Dithmarschen | Neufeld | WKA Enercon E82 E2 | Enercon | 78,33 | 82 | 105,0 dB(A)/103,5 dB(A) | 2300 | kW Nennleist. Rotor. | 500085 | 5974787 | 2011-05-27 | 2012-03-15 | in Betrieb | 51076497819 | 0001 | G10/2010/110 | 02.04.2025 | LfU SH, Abtl. 2
Dithmarschen | Neufeld | Enercon E-82 E2 | Enercon | 78,33 | 82 | 105,0 dB(A)/103,5 dB(A) | 2300 | kW Nennleist. Rotor. | 499940 | 5975021 | 2011-05-27 | 2012-03-15 | in Betrieb | 51076497820 | 0001 | G10/2010/109 | 02.04.2025 | LfU SH, Abtl. 2
Dithmarschen | Neufeld | WKA Enercon E-82 E2 | Enercon | 78,33 | 82 | 105 | 2300 | kW Nennleist. Rotor. | 500553 | 5974856 | 2011-05-27 | 2012-03-15 | in Betrieb | 51076497821 | 0001 | G10/2010/113 | 02.04.2025 | LfU SH, Abtl. 2
Dithmarschen | Neufelderkoog | Repower MM 82 | REpower | 59 | 82 | 104,4 | 2000 | kW Nennleist. Rotor. | 497257 | 5974077 | 2011-03-09 | 2011-12-10 | in Betrieb | 51077000004 | 0001 | G10/2010/071 | 02.04.2025 | LfU SH, Abtl. 2
Dithmarschen | Neufelderkoog | Vestas V39 | Vestas | 52 | 39 | 103 | 500 | kW Nennleist. Rotor. | 498598 | 5973121 | 1993-05-28 | 1996-02-26 | in Betrieb | 51077000006 | 0001 | 185/92 | 02.04.2025 | LfU SH, Abtl. 2
Dithmarschen | Neufeld | WKA Repower 3.4M | REpower | 80 | 104 | 105,6 dB(A)/105,6 dB(A) | 3370 | kW Nennleist. Rotor. | 504897 | 5974699 | 2012-05-23 | 2013-05-01 | in Betrieb | 51077000011 | 0001 | G10/2011/081 | 02.04.2025 | LfU SH, Abtl. 2
Dithmarschen | Norddeich | Enercon E-70 | Enercon | 64 | 71 | 98,7 | 2300 | kW Nennleist. Rotor. | 494594 | 6008734 | 2007-10-16 | 2009-06-04 | in Betrieb | 51079491876 | 0001 | G40/2006/072 | 02.04.2025 | LfU SH, Abtl. 2
Dithmarschen | Norddeich | WKA Enercon E-70 2,3 MW | Enercon | 64 | 71 | 97,5 | 2300 | kW Nennleist. Rotor. | 494387 | 6008638 | 2008-03-06 | 2009-08-29 | in Betrieb | 51079491878 | 0001 | G40/2006/200 | 02.04.2025 | LfU SH, Abtl. 2
Dithmarschen | Norddeich | WKA Enercon E-70 E4 | Enercon | 64 | 71 | 97,5 | 2300 | kW Nennleist. Rotor. | 494905 | 6009151 | 2009-04-30 | 2011-08-25 | in Betrieb | 51079491879 | 0001 | G40/2008/162 | 02.04.2025 | LfU SH, Abtl. 2
Dithmarschen | Norddeich | WKA Enercon E-70 E4 | Enercon | 64 | 71 | 97,5 | 2300 | kW Nennleist. Rotor. | 494746 | 6009002 | 2010-08-06 | 2013-04-30 | in Betrieb | 51079491880 | 0001 | G10/2009/070 | 02.04.2025 | LfU SH, Abtl. 2
Dithmarschen | Norddeich | WKA Enercon E70 E4 | Enercon | 64 | 71 | 104,5 dB(A)/97,5 dB(A) | 2300 | kW Nennleist. Rotor. | 493372 | 6009420 | 2011-01-04 | 2012-02-03 | in Betrieb | 51079491883 | 0001 | G10/2010/072 | 02.04.2025 | LfU SH, Abtl. 2
Dithmarschen | Norddeich | WKA Enercon E70 E4 | Enercon | 64 | 71 | 104,5 dB(A)/103,3 dB(A) | 2300 | kW Nennleist. Rotor. | 493564 | 6009244 | 2011-01-04 | 2012-02-03 | in Betrieb | 51079491883 | 0002 | G10/2010/073 | 02.04.2025 | LfU SH, Abtl. 2
Dithmarschen | Norddeich | WKA Enercon E70 E4 | Enercon | 64 | 71 | 103,3 dB(A) | 2300 | kW Nennleist. Rotor. | 493755 | 6009067 | 2011-01-04 | 2012-02-02 | in Betrieb | 51079491883 | 0003 | G10/2010/074 | 02.04.2025 | LfU SH, Abtl. 2
Dithmarschen | Norddeich | NeuG: G10/2023/056 (genehmigt am 27.09.2023), Enercon E-115 EP3 E3 4.2MW, NH 92 m, RD 115,71 m | Enercon | 92 | 115,71 | HZ /dB(A) ¦ 63/83 ¦ 125/87,8 ¦ 250/90 ¦ 500/92,6 ¦ 1000/96,4 ¦ 2000/93,4 ¦ 4000/87,7 ¦ 8000/0 ¦ SLP=100,3 dB(A) | 4200 | kW Nennleist. Rotor. | 493959 | 6008973 | 2023-09-27 | 2025-02-12 | in Betrieb | 51079491883 | 0005 | G10/2023/056 | 02.04.2025 | LfU SH, Abtl. 2
Dithmarschen | Norddeich | NeuG: G10/2023/057 (genehmigt am 27.09.2023), Enercon E-115 EP3 E3 4.2MW, NH 92 m, RD 115,71 m | Enercon | 92 | 115,71 | HZ /dB(A) ¦ 63/85,8 ¦ 125/90,6 ¦ 250/93,6 ¦ 500/96 ¦ 1000/96,7 ¦ 2000/94,1 ¦ 4000/85,2 ¦ 8000/0 ¦ SLP=101,9 dB(A) | 4200 | kW Nennleist. Rotor. | 494161 | 6009165 | 2023-09-27 | 2025-01-28 | in Betrieb | 51079491883 | 0006 | G10/2023/057 | 02.04.2025 | LfU SH, Abtl. 2
Dithmarschen | Norddeich | WKA Enercon E-70 E4 | Enercon | 64 | 71 | 97,5 | 2300 | kW Nennleist. Rotor. | 494908 | 6008858 | 2009-04-30 | 2011-08-25 | in Betrieb | 51079491886 | 0001 | G40/2008/163 | 02.04.2025 | LfU SH, Abtl. 2
Dithmarschen | Norddeich | WKA Enercon E-92 2,3MW | Enercon | 104 | 92 | 105,0 dB(A)/100,0 dB(A) | 2300 | kW Nennleist. Rotor. | 493564 | 6010286 | 2015-06-01 | 2015-12-09 | in Betrieb | 51079491887 | 0001 | G10/2014/097 | 02.04.2025 | LfU SH, Abtl. 2
Dithmarschen | Norddeich | WKA Enercon E-92 2,3MW | Enercon | 104 | 92 | 105,0 dB(A)/102,5 dB(A) | 2300 | kW Nennleist. Rotor. | 493560 | 6009865 | 2015-06-01 | 2016-03-01 | in Betrieb | 51079491887 | 0003 | G10/2014/098 | 02.04.2025 | LfU SH, Abtl. 2
Dithmarschen | Norddeich | WKA Enercon E-92 2,3MW | Enercon | 104 | 92 | 105,0 dB(A)/102,5 dB(A) | 2300 | kW Nennleist. Rotor. | 493652 | 6009530 | 2015-06-01 | 2016-03-07 | in Betrieb | 51079491887 | 0004 | G10/2014/099 | 02.04.2025 | LfU SH, Abtl. 2
Dithmarschen | Norddeich | WKA Enercon E-92 2,3MW | Enercon | 104 | 92 | 105,0 dB(A)/105,0 dB(A) | 2300 | kW Nennleist. Rotor. | 494209 | 6008851 | 2015-06-01 | 2016-03-17 | in Betrieb | 51079491887 | 0005 | G10/2014/100 | 02.04.2025 | LfU SH, Abtl. 2
Dithmarschen | Norddeich | WKA Enercon E-92 2,3MW | Enercon | 104 | 92 | 105,0 dB(A)/104,0 dB(A) | 2300 | kW Nennleist. Rotor. | 494468 | 6008949 | 2015-06-01 | 2016-03-22 | in Betrieb | 51079491887 | 0006 | G10/2014/101 | 02.04.2025 | LfU SH, Abtl. 2
Dithmarschen | Norddeich | Enercon E-92 2,3MW | Enercon | 104 | 92 | 105,0 dB(A)/104,0 dB(A) | 2300 | kW Nennleist. Rotor. | 493364 | 6010085 | 2015-06-01 | 2015-12-15 | in Betrieb | 51079491888 | 0002 | G10/2014/102 | 02.04.2025 | LfU SH, Abtl. 2
Dithmarschen | Norderheistedt | Vestas V112 | Vestas | 119 | 112 | 106,5 dB(A)/ 106,5 dB(A) | 3300 | kW Nennleist. Rotor. | 507600 | 6012078 | 2014-03-25 | 2014-10-24 | in Betrieb | 51080496907 | 0001 | G10/2013/160 | 02.04.2025 | LfU SH, Abtl. 2
Dithmarschen | Norderheistedt | Vestas V112 | Vestas | 119 | 112 | 106,9 dB(A)/106,9 dB(A) | 3300 | kW Nennleist. Rotor. | 507855 | 6012343 | 2014-03-25 | 2014-11-04 | in Betrieb | 51080496907 | 0002 | G10/2013/161 | 02.04.2025 | LfU SH, Abtl. 2
Dithmarschen | Norderheistedt | Vestas V112 3,3 MW | Vestas | 119 | 112 | 106,6 dB(A)/106,6 dB(A) | 3300 | kW Nennleist. Rotor. | 507976 | 6012081 | 2014-03-25 | 2014-10-10 | in Betrieb | 51080496907 | 0003 | G10/2013/162 | 02.04.2025 | LfU SH, Abtl. 2
Dithmarschen | Norderheistedt | Vestas V112 3,3 MW | Vestas | 119 | 112 | 106,9 dB(A)/106,9 dB(A) | 3300 | kW Nennleist. Rotor. | 508028 | 6011801 | 2014-03-25 | 2014-10-10 | in Betrieb | 51080496907 | 0004 | G10/2013/163 | 02.04.2025 | LfU SH, Abtl. 2
Dithmarschen | Norderheistedt | Vestas V112 3,3 MW | Vestas | 119 | 112 | 107,1 dB(A)/107,1 dB(A) | 3300 | kW Nennleist. Rotor. | 508359 | 6012178 | 2014-03-25 | 2014-10-02 | in Betrieb | 51080496907 | 0005 | G10/2013/164 | 02.04.2025 | LfU SH, Abtl. 2
Dithmarschen | Norderwöhrden | Enercon E115 | Enercon | 92 | 115 | 106,5 dB(A)/102,0 dB(A) | 3000 | kW Nennleist. Rotor. | 497505 | 6003735 | 2016-12-13 | 2017-09-19 | in Betrieb | 51081058727 | 0001 | G10/2016/052 | 02.04.2025 | LfU SH, Abtl. 2
Dithmarschen | Norderwöhrden | Enercon E115 | Enercon | 92 | 115 | 106,5 dB(A)/102,0 dB(A) | 3000 | kW Nennleist. Rotor. | 497792 | 6003868 | 2016-12-13 | 2017-09-26 | in Betrieb | 51081058727 | 0002 | G10/2016/051 | 02.04.2025 | LfU SH, Abtl. 2
Dithmarschen | Norderwöhrden | Vestas V-112 NH 94 m | Vestas | 94 | 112 | 105,8 dB(A)/101 dB(A) | 3000 | kW Nennleist. Rotor. | 501887 | 6003748 | 2016-12-28 | 2017-12-20 | in Betrieb | 51081058728 | 0045 | G10/2016/109 | 02.04.2025 | LfU SH, Abtl. 2
Dithmarschen | Norderwöhrden | Enercon E115 | Enercon | 135,4 | 115,7 | 106,5 dB(A)/102,0 dB(A) | 3000 | kW Nennleist. Rotor. | 497660 | 6004130 | 2016-12-13 | 2017-09-27 | in Betrieb | 51081058729 | 0001 | G10/2016/053 | 02.04.2025 | LfU SH, Abtl. 2
Dithmarschen | Norderwöhrden | Vestas V27 | Vestas | 31 | 27 | 100,7 dB(A)/100,7 dB(A) | 225 | kW Nennleist. Rotor. | 501177 | 6004978 | 1899-12-31 | 1899-12-31 | in Betrieb | 51081058730 | 0029 | xy | 02.04.2025 | LfU SH, Abtl. 2
Dithmarschen | Norderwöhrden | WKA Enercon E-70 E4 | Enercon | 64 | 71 | 97,5 | 2300 | kW Nennleist. Rotor. | 497851 | 6004701 | 2010-08-27 | 2011-01-28 | in Betrieb | 51081058732 | 0002 | G10/2009/107 | 02.04.2025 | LfU SH, Abtl. 2
Dithmarschen | Norderwöhrden | WKA Vestas V-112 NH 94 m | Vestas | 94 | 112 | 105,8 dB(A)/101 dB(A) | 3000 | kW Nennleist. Rotor. | 500615 | 6004566 | 2016-12-28 | 2017-12-22 | in Betrieb | 51081058733 | 0001 | G10/2016/093 | 02.04.2025 | LfU SH, Abtl. 2
Dithmarschen | Norderwöhrden | WKA Vestas V-112 NH 94 m | Vestas | 119 | 112 | 105,8 dB(A)/101 dB(A) | 3000 | kW Nennleist. Rotor. | 500888 | 6005224 | 2016-12-28 | 2017-11-22 | in Betrieb | 51081058733 | 0002 | G10/2016/096 | 02.04.2025 | LfU SH, Abtl. 2
Dithmarschen | Norderwöhrden | WKA Vestas V-112 NH 94 m | Vestas | 119 | 112 | 105,8 dB(A)/101 dB(A) | 3450 | kW Nennleist. Rotor. | 500968 | 6004892 | 2016-12-28 | 2017-11-22 | in Betrieb | 51081058734 | 0001 | G10/2016/097 | 02.04.2025 | LfU SH, Abtl. 2
Dithmarschen | Norderwöhrden | WKA Vestas V-112 NH 94 m | Vestas | 94 | 112 | 105,8 dB(A)/101 dB(A) | 3450 | kW Nennleist. Rotor. | 500422 | 6005725 | 2016-12-28 | 2017-12-20 | in Betrieb | 51081058735 | 0001 | G10/2016/090 | 02.04.2025 | LfU SH, Abtl. 2
Dithmarschen | Norderwöhrden | WKA Vestas V-112 NH 94 m | Vestas | 94 | 112 | 105,8 dB(A)/101 dB(A) | 3450 | kW Nennleist. Rotor. | 500328 | 6006095 | 2016-12-28 | 2017-12-20 | in Betrieb | 51081058735 | 0002 | G10/2016/089 | 02.04.2025 | LfU SH, Abtl. 2
Dithmarschen | Norderwöhrden | WKA Vestas V-112 NH 94 m | Vestas | 119 | 112 | 105,8 dB(A)/101 dB(A) | 3450 | kW Nennleist. Rotor. | 501159 | 6004604 | 2016-12-28 | 2017-11-08 | in Betrieb | 51081058736 | 0001 | G10/2016/098 | 02.04.2025 | LfU SH, Abtl. 2
Dithmarschen | Norderwöhrden | WKA Vestas V-112 NH 94 m | Vestas | 94 | 112 | 105,8 dB(A)/101 dB(A) | 3000 | kW Nennleist. Rotor. | 500508 | 6005345 | 2016-12-28 | 2017-12-19 | in Betrieb | 51081058737 | 0001 | G10/2016/091 | 02.04.2025 | LfU SH, Abtl. 2
Dithmarschen | Norderwöhrden | WKA Vestas V-112 NH 94 m | Vestas | 94 | 112 | 105,8 dB(A)/101 dB(A) | 3000 | kW Nennleist. Rotor. | 500621 | 6004950 | 2016-12-28 | 2017-12-20 | in Betrieb | 51081058737 | 0002 | G10/2016/092 | 02.04.2025 | LfU SH, Abtl. 2
Dithmarschen | Norderwöhrden | WKA Vestas V-112 NH 94 m | Vestas | 119 | 112 | 105,8 dB(A)/ 101 dB(A) | 3450 | kW Nennleist. Rotor. | 500692 | 6006223 | 2016-12-28 | 2017-12-08 | in Betrieb | 51081058738 | 0001 | G10/2016/094 | 02.04.2025 | LfU SH, Abtl. 2
Dithmarschen | Norderwöhrden | WKA Vestas V-112 NH 94 m | Vestas | 119 | 112 | 105,8 dB(A)/ 101 dB(A) | 3450 | kW Nennleist. Rotor. | 500791 | 6005605 | 2016-12-28 | 2017-12-01 | in Betrieb | 51081058738 | 0002 | G10/2016/095 | 02.04.2025 | LfU SH, Abtl. 2
Dithmarschen | Norderwöhrden | WKA Vestas V-112 NH 94 m | Vestas | 119 | 112 | 105,8 dB(A)/ 101 dB(A) | 3450 | kW Nennleist. Rotor. | 501193 | 6006197 | 2016-12-28 | 2017-11-09 | in Betrieb | 51081058738 | 0003 | G10/2016/102 | 02.04.2025 | LfU SH, Abtl. 2
Dithmarschen | Norderwöhrden | WKA Vestas V-112 NH 94 m | Vestas | 119 | 112 | 105,8 dB(A)/101 dB(A) | 3000 | kW Nennleist. Rotor. | 501236 | 6005823 | 2016-12-28 | 2017-11-08 | in Betrieb | 51081058739 | 0001 | G10/2016/103 | 02.04.2025 | LfU SH, Abtl. 2
Dithmarschen | Norderwöhrden | WKA Vestas V-112 NH 94 m | Vestas | 94 | 112 | 105,8 dB(A)/101 dB(A) | 3450 | kW Nennleist. Rotor. | 501729 | 6005046 | 2016-12-28 | 2017-12-08 | in Betrieb | 51081058740 | 0001 | G10/2016/105 | 02.04.2025 | LfU SH, Abtl. 2
Dithmarschen | Norderwöhrden | Vestas V-112 NH 94 m | Vestas | 94 | 112 | 105,8 dB(A)/101 dB(A) | 3450 | kW Nennleist. Rotor. | 501879 | 6004107 | 2016-12-28 | 2017-11-17 | in Betrieb | 51081058741 | 0001 | G10/2016/107 | 02.04.2025 | LfU SH, Abtl. 2
Dithmarschen | Norderwöhrden | WKA Vestas V-112 NH 94 m | Vestas | 119 | 112 | 105,8 dB(A)/ 101 dB(A) | 3450 | kW Nennleist. Rotor. | 501487 | 6003895 | 2016-12-28 | 2017-12-01 | in Betrieb | 51081058742 | 0001 | G10/2016/108 | 02.04.2025 | LfU SH, Abtl. 2
Dithmarschen | Norderwöhrden | WKA Vestas V-112 NH 94 m | Vestas | 94 | 112 | 105,8 dB(A)/101 dB(A) | 3450 | kW Nennleist. Rotor. | 501784 | 6003403 | 2016-12-28 | 2017-11-16 | in Betrieb | 51081058743 | 0001 | G10/2016/110 | 02.04.2025 | LfU SH, Abtl. 2
Dithmarschen | Norderwöhrden | NeuG: G10/2019/069 (beantragt), Enercon E-126-EP3 4 MW, NH 116 m, RD 127 m | Enercon | 116 | 127 | 105,2 dB(A) | 4000 | kW Nennleist. Rotor. | 501335 | 6004169 |  |  | im Gen.Verf. | 51081058744 | 0001 | G10/2019/069 | 02.04.2025 | LfU SH, Abtl. 2
Dithmarschen | Norderwöhrden | Enercon E-70 E-4 mit 2,0 MW | Enercon | 64 | 70 | 101,8 | 2000 | kW Nennleist. Rotor. | 498118 | 6004484 | 2006-04-17 | 2009-10-14 | in Betrieb | 51081452497 | 0001 | G40/2006/135 | 02.04.2025 | LfU SH, Abtl. 2
Dithmarschen | Norderwöhrden | Enercon E-70 E-4 mit 2,0 MW | Enercon | 64 | 70 | 101,8 | 2000 | kW Nennleist. Rotor. | 498411 | 6004707 | 2007-04-17 | 2009-10-10 | in Betrieb | 51081452497 | 0002 | G40/2006/136 | 02.04.2025 | LfU SH, Abtl. 2
Dithmarschen | Norderwöhrden | WKA Enercon E-70 E4 | Enercon | 64 | 71 | 103,1 | 2300 | kW Nennleist. Rotor. | 500741 | 6004149 | 2011-11-18 | 2012-12-13 | in Betrieb | 51081900006 | 0001 | G10/2011/019 | 02.04.2025 | LfU SH, Abtl. 2
Dithmarschen | Norderwöhrden | WKA Enercon E-70 E4 | Enercon | 64 | 71 | 98 | 2300 | kW Nennleist. Rotor. | 500975 | 6004235 | 2011-11-18 | 2012-12-13 | in Betrieb | 51081900006 | 0002 | G10/2011/020 | 02.04.2025 | LfU SH, Abtl. 2
Dithmarschen | Norderwöhrden | WKA Enercon E-70 E4 | Enercon | 64 | 71 | 98,3 | 2300 | kW Nennleist. Rotor. | 501556 | 6004447 | 2011-11-18 | 2012-12-06 | in Betrieb | 51081900006 | 0003 | G10/2011/021 | 02.04.2025 | LfU SH, Abtl. 2
Dithmarschen | Norderwöhrden | WKA Enercon E70 E4 | Enercon | 64 | 71 | 104,5 | 2300 | kW Nennleist. Rotor. | 500931 | 6005963 | 2011-04-21 | 2012-11-19 | in Betrieb | 51081900008 | 0001 | G10/2010/093 | 02.04.2025 | LfU SH, Abtl. 2
Dithmarschen | Norderwöhrden | WKA 1 E-70 E4 Enercon | Enercon | 64 | 71 | 104,5 | 2300 | kW Nennleist. Rotor. | 497574 | 6004424 | 2012-11-16 | 2013-12-17 | in Betrieb | 51081900010 | 0001 | G10/2012/030 | 02.04.2025 | LfU SH, Abtl. 2
Dithmarschen | Norderwöhrden | WKA 2 E-70 E4 Enercon | Enercon | 64 | 71 | 103,5 | 2300 | kW Nennleist. Rotor. | 497851 | 6004423 | 2012-11-16 | 2013-12-19 | in Betrieb | 51081900010 | 0002 | G10/2012/031 | 02.04.2025 | LfU SH, Abtl. 2
Dithmarschen | Oesterwurth | WKA Enercon E-70 E4 | Enercon | 64 | 71 | 104,5dB(A)/104,5dB(A) | 2300 | kW Nennleist. Rotor. | 500738 | 6006577 | 2013-01-03 | 2014-12-11 | in Betrieb | 51081900012 | 0001 | G10/2012/045 | 02.04.2025 | LfU SH, Abtl. 2
Dithmarschen | Norderwöhrden | WKA 1 Vestas V112 3.3MW | Vestas | 94 | 112 | 106,5 dB(A)/101,0 dB(A) | 3300 | kW Nennleist. Rotor. | 502894 | 6004190 | 2013-12-17 | 2014-09-25 | in Betrieb | 51081900013 | 0001 | G10/2013/098 | 02.04.2025 | LfU SH, Abtl. 2
Dithmarschen | Norderwöhrden | WKA Vestas V112 3.3MW | Vestas | 94 | 112 | 106,5 dB(A)/101,0 dB(A) | 3300 | kW Nennleist. Rotor. | 502996 | 6003870 | 2013-12-17 | 2014-09-22 | in Betrieb | 51081900013 | 0002 | G10/2013/099 | 02.04.2025 | LfU SH, Abtl. 2
Dithmarschen | Norderwöhrden | WKA Vestas V112 3.3MW | Vestas | 94 | 112 | 106,5 dB(A)/101,0 dB(A) | 3300 | kW Nennleist. Rotor. | 502996 | 6003534 | 2013-12-17 | 2014-09-12 | in Betrieb | 51081900013 | 0003 | G10/2013/100 | 02.04.2025 | LfU SH, Abtl. 2
Dithmarschen | Norderwöhrden | WKA Vestas V-112 NH 94 m | Vestas | 119 | 112 | 105,8 dB(A)/101 dB(A) | 3000 | kW Nennleist. Rotor. | 501171 | 6005469 | 2016-12-28 | 2017-11-09 | in Betrieb | 51081900013 | 0006 | G10/2016/099 | 02.04.2025 | LfU SH, Abtl. 2
Dithmarschen | Norderwöhrden | WKA Vestas V-112 NH 94 m | Vestas | 119 | 112 | 105,8 dB(A)/101 dB(A) | 3000 | kW Nennleist. Rotor. | 501244 | 6005136 | 2016-12-28 | 2017-11-17 | in Betrieb | 51081900013 | 0007 | G10/2016/100 | 02.04.2025 | LfU SH, Abtl. 2
Dithmarschen | Norderwöhrden | WKA Vestas V-112 NH 94 m | Vestas | 94 | 112 | 105,8 dB(A)/101 dB(A) | 3000 | kW Nennleist. Rotor. | 501530 | 6005341 | 2016-12-28 | 2017-12-11 | in Betrieb | 51081900013 | 0008 | G10/2016/104 | 02.04.2025 | LfU SH, Abtl. 2
Dithmarschen | Norderwöhrden | WKA Vestas V-112 NH 94 m | Vestas | 94 | 112 | 105,8 dB(A) /101 dB(A) | 3000 | kW Nennleist. Rotor. | 501920 | 6004488 | 2016-12-28 | 2017-12-15 | in Betrieb | 51081900013 | 0009 | G10/2016/106 | 02.04.2025 | LfU SH, Abtl. 2
Dithmarschen | Norderwöhrden | WKA Vestas V-112 NH 94 m | Vestas | 119 | 112 | 105,8 dB(A)/ 101 dB(A) | 3000 | kW Nennleist. Rotor. | 501452 | 6004808 | 2016-12-28 | 2017-11-22 | in Betrieb | 51081900013 | 0010 | G10/2016/101 | 02.04.2025 | LfU SH, Abtl. 2
Dithmarschen | Oesterdeichstrich | Enercon E-82 | Enercon | 78,3 | 82 | 103 | 2000 | kW Nennleist. Rotor. | 492367 | 6002644 | 2007-06-25 | 2009-01-08 | in Betrieb | 51084519268 | 0002 | G40/2006/154 | 02.04.2025 | LfU SH, Abtl. 2
Dithmarschen | Osterrade | Enercon E-115 EP3 E3 | Enercon | 92 | 115,71 | HZ /dB(A) ¦ 63/78,5 ¦ 125/83,7 ¦ 250/86,3 ¦ 500/88,1 ¦ 1000/89,3 ¦ 2000/90,3 ¦ 4000/86,3 ¦ 8000/ ¦ SLP=95,7 dB(A) 104,8 dB(A) | 4200 | kW Nennleist. Rotor. | 526352 | 6005556 | 2021-12-06 | 2023-07-20 | in Betrieb | 51086060909 | 0001 | G10/2021/324 | 02.04.2025 | LfU SH, Abtl. 2
Dithmarschen | Wrohm | Vestas V112 3 MW | Vestas | 94 | 112 | 106,5 dB(A)/102,5 dB(A) | 3000 | kW Nennleist. Rotor. | 526294 | 6006792 | 2014-02-11 | 2014-10-22 | in Betrieb | 51086419252 | 0001 | G10/2013/038 | 02.04.2025 | LfU SH, Abtl. 2
Dithmarschen | Wrohm | Vestas V112 3 MW | Vestas | 94 | 112 | 106,5 dB(A)/106,5 dB(A) | 3000 | kW Nennleist. Rotor. | 526752 | 6006722 | 2015-03-25 | 2015-12-23 | in Betrieb | 51086419252 | 0002 | G10/2013/039 | 02.04.2025 | LfU SH, Abtl. 2
Dithmarschen | Wrohm | Vestas V112 3 MW | Vestas | 94 | 112 | 106,5 dB(A)/102,5 dB(A) | 3000 | kW Nennleist. Rotor. | 526165 | 6006460 | 2014-03-10 | 2014-10-21 | in Betrieb | 51086419252 | 0003 | G10/2013/040 | 02.04.2025 | LfU SH, Abtl. 2
Dithmarschen | Wrohm | Vestas V112 3 MW | Vestas | 94 | 112 | 106,5 | 3000 | kW Nennleist. Rotor. | 526532 | 6006391 | 2014-03-10 | 2014-10-30 | in Betrieb | 51086419252 | 0004 | G10/2013/041 | 02.04.2025 | LfU SH, Abtl. 2
Dithmarschen | Osterrade | Vestas V112 3 MW | Vestas | 94 | 112 | 106,5 | 3000 | kW Nennleist. Rotor. | 526960 | 6006372 | 2014-03-10 | 2014-11-07 | in Betrieb | 51086419252 | 0005 | G10/2013/042 | 02.04.2025 | LfU SH, Abtl. 2
Dithmarschen | Wrohm | Vestas V112 3 MW | Vestas | 94 | 112 | 106,5 dB(A)/102,5 dB(A) | 3000 | kW Nennleist. Rotor. | 525867 | 6006138 | 2015-03-25 | 2015-12-30 | in Betrieb | 51086419252 | 0006 | G10/2013/043 | 02.04.2025 | LfU SH, Abtl. 2
Dithmarschen | Wrohm | Vestas V112 3 MW | Vestas | 94 | 112 | 106,5 dB(A)/106,5 dB(A) | 3000 | kW Nennleist. Rotor. | 526252 | 6006125 | 2015-03-25 | 2015-12-29 | in Betrieb | 51086419252 | 0007 | G10/2013/044 | 02.04.2025 | LfU SH, Abtl. 2
Dithmarschen | Osterrade | Vestas V112 3 MW | Vestas | 94 | 112 | 106,5 | 3000 | kW Nennleist. Rotor. | 526727 | 6006079 | 2014-03-13 | 2014-10-31 | in Betrieb | 51086419252 | 0008 | G10/2013/045 | 02.04.2025 | LfU SH, Abtl. 2
Dithmarschen | Osterrade | Vestas V112 3 MW | Vestas | 94 | 112 | 106,5 dB(A)/104,5 dB(A) | 3000 | kW Nennleist. Rotor. | 525768 | 6005755 | 2014-03-13 | 2014-10-13 | in Betrieb | 51086419252 | 0009 | G10/2013/046 | 02.04.2025 | LfU SH, Abtl. 2
Dithmarschen | Osterrade | Vestas V112 3 MW | Vestas | 94 | 112 | 106,5 | 3000 | kW Nennleist. Rotor. | 526104 | 6005802 | 2014-03-24 | 2014-11-11 | in Betrieb | 51086419252 | 0010 | G10/2013/047 | 02.04.2025 | LfU SH, Abtl. 2
Dithmarschen | Osterrade | Vestas V112 3 MW | Vestas | 94 | 112 | 106,5 dB(A)/106,5 dB(A) | 3000 | kW Nennleist. Rotor. | 526466 | 6005834 | 2015-03-25 | 2015-12-17 | in Betrieb | 51086419252 | 0011 | G10/2013/048 | 02.04.2025 | LfU SH, Abtl. 2
Dithmarschen | Reinsbüttel | WKA Enercon E-70 E4 149,5 m | Enercon | 113,5 | 71 | 104,5 dB(A)/104,5 dB(A) | 2300 | kW Nennleist. Rotor. | 495114 | 6004472 | 2016-10-27 | 2018-04-23 | in Betrieb | 51093000002 | 0001 | G10/2015/044 | 02.04.2025 | LfU SH, Abtl. 2
Dithmarschen | Reinsbüttel | WKA Enercon E-82 E2 149 m | Enercon | 108 | 82 | 104,5 dB(A)/100,0 dB(A) | 2300 | kW Nennleist. Rotor. | 495264 | 6004262 | 2016-10-27 | 2018-05-07 | in Betrieb | 51093000002 | 0002 | G10/2015/041 | 02.04.2025 | LfU SH, Abtl. 2
Dithmarschen | Reinsbüttel | NeuG: G10/2023/130 (genehmigt am 18.03.2024), WKA1 E115 EP3 E3 Enercon, NH 92 m, RD 115,7 m | Enercon | 92 | 115,7 | HZ /dB(A) ¦ 63/80 ¦ 125/83,3 ¦ 250/86,6 ¦ 500/89,4 ¦ 1000/94,2 ¦ 2000/90,4 ¦ 4000/79,3 ¦ 8000/62,9 ¦ SLP=97,4 dB(A) | 4200 | kW Nennleist. Rotor. | 492997 | 6004034 | 2024-03-18 |  | vor Inbetriebnahme | 51093000006 | 0001 | G10/2023/130 | 02.04.2025 | LfU SH, Abtl. 2
Dithmarschen | Reinsbüttel | NeuG: G10/2023/131 (genehmigt am 18.03.2024), WKA2 E-115 EP3 E3 Enercon, NH 121,87 m, RD 115,7 m | Enercon | 121,87 | 115,7 | HZ /dB(A) ¦ 63/83,4 ¦ 125/88,3 ¦ 250/90,5 ¦ 500/93 ¦ 1000/97 ¦ 2000/94,2 ¦ 4000/89,3 ¦ 8000/71,9 ¦ SLP=101 dB(A) | 4200 | kW Nennleist. Rotor. | 493522 | 6004598 | 2024-02-14 |  | vor Inbetriebnahme | 51093000006 | 0002 | G10/2023/131 | 02.04.2025 | LfU SH, Abtl. 2
Dithmarschen | Reinsbüttel | Vestas V47 660 kW | Vestas | 60 | 47 | 100,7 dB(A)/100,7 dB(A) | 660 | kW Nennleist. Rotor. | 495156 | 6004003 | 1998-04-22 | 1999-06-01 | in Betrieb | 51093514279 | 0003 | 97/1/02270/093 | 02.04.2025 | LfU SH, Abtl. 2
Dithmarschen | Reinsbüttel | Vestas V47 660 kW | Vestas | 60 | 47 | 100,7 dB(A)/100,7 dB(A) | 660 | kW Nennleist. Rotor. | 495106 | 6003801 | 1998-04-22 | 1999-06-01 | in Betrieb | 51093514279 | 0004 | 97/1/02270/093 | 02.04.2025 | LfU SH, Abtl. 2
Dithmarschen | Reinsbüttel | Enercon E-70 E4 | Enercon | 64 | 71 | 104,5 dB(A)/97,5 dB(A) | 2300 | kW Nennleist. Rotor. | 492486 | 6003086 | 2013-08-07 | 2014-12-16 | in Betrieb | 51093514281 | 0001 | G10/2011/089 | 02.04.2025 | LfU SH, Abtl. 2
Dithmarschen | Reinsbüttel | Enercon E-70 E4 | Enercon | 64 | 71 | 104,5 dB(A)/97,5 dB(A) | 2300 | kW Nennleist. Rotor. | 493218 | 6002724 | 2013-08-07 | 2014-12-29 | in Betrieb | 51093514281 | 0002 | G10/2011/090 | 02.04.2025 | LfU SH, Abtl. 2
Dithmarschen | Reinsbüttel | Enercon E-70 E4 | Enercon | 64 | 71 | 104,5 dB(A)/103 dB(A) | 2300 | kW Nennleist. Rotor. | 492411 | 6002889 | 2013-08-07 | 2014-12-15 | in Betrieb | 51093514281 | 0003 | G10/2011/091 | 02.04.2025 | LfU SH, Abtl. 2
Dithmarschen | Reinsbüttel | Enercon E-70 E4 | Enercon | 64 | 71 | 104,5 dB(A)/103 dB(A) | 2300 | kW Nennleist. Rotor. | 492660 | 6002727 | 2013-08-07 | 2014-12-15 | in Betrieb | 51093514281 | 0004 | G10/2011/092 | 02.04.2025 | LfU SH, Abtl. 2
Dithmarschen | Reinsbüttel | Enercon E-70 E4 | Enercon | 64 | 71 | 104,5 dB(A)/103 dB(A) | 2300 | kW Nennleist. Rotor. | 492875 | 6002536 | 2013-08-07 | 2014-12-29 | in Betrieb | 51093514281 | 0005 | G10/2011/093 | 02.04.2025 | LfU SH, Abtl. 2
Dithmarschen | Reinsbüttel | Enercon E-70 E4 | Enercon | 64 | 71 | 104,5 dB(A)/103 dB(A) | 2300 | kW Nennleist. Rotor. | 493150 | 6002506 | 2013-08-07 | 2014-12-19 | in Betrieb | 51093514281 | 0006 | G10/2011/094 | 02.04.2025 | LfU SH, Abtl. 2
Dithmarschen | Reinsbüttel | Enercon E-70 E4 | Enercon | 64 | 71 | 104,5 dB(A)/103 dB(A) | 2300 | kW Nennleist. Rotor. | 493439 | 6002279 | 2013-08-07 | 2014-12-15 | in Betrieb | 51093514281 | 0007 | G10/2011/095 | 02.04.2025 | LfU SH, Abtl. 2
Dithmarschen | Reinsbüttel | Enercon E-70 E4 | Enercon | 64 | 71 | 104,5 dB(A)/103 dB(A) | 2300 | kW Nennleist. Rotor. | 493535 | 6002608 | 2013-08-07 | 2014-12-15 | in Betrieb | 51093514281 | 0008 | G10/2011/096 | 02.04.2025 | LfU SH, Abtl. 2
Dithmarschen | Reinsbüttel | Enercon E-70 E4 | Enercon | 64 | 71 | 97,5 | 2300 | kW Nennleist. Rotor. | 495510 | 6004424 | 2013-07-09 | 2014-11-04 | in Betrieb | 51093514283 | 0001 | G10/2012/112 | 02.04.2025 | LfU SH, Abtl. 2
Dithmarschen | Sankt Michaelisdonn | Enercon E115 EP3 E3 | Enercon | 92 | 115,7 | HZ /dB(A) ¦ 63/82,6 ¦ 125/87,8 ¦ 250/90,3 ¦ 500/92 ¦ 1000/93,2 ¦ 2000/94 ¦ 4000/89,1 ¦ 8000/ ¦ SLP=99,5 dB(A) 104,8 dB(A) | 4200 | kW Nennleist. Rotor. | 505894 | 5984532 | 2018-12-10 | 2021-03-05 | in Betrieb | 51097000004 | 0001 | G10/2015/174 | 02.04.2025 | LfU SH, Abtl. 2
Dithmarschen | Sankt Michaelisdonn | Enercon E115 EP3 E3 | Enercon | 92 | 115,7 | HZ /dB(A) ¦ 63/83,4 ¦ 125/88,8 ¦ 250/91,6 ¦ 500/93,5 ¦ 1000/94,6 ¦ 2000/95 ¦ 4000/90,1 ¦ 8000/ ¦ SLP=100,7 dB(A) 104,8 dB(A) | 4200 | kW Nennleist. Rotor. | 506244 | 5984454 | 2018-12-10 | 2021-03-19 | in Betrieb | 51097000004 | 0002 | G10/2015/175 | 02.04.2025 | LfU SH, Abtl. 2
Dithmarschen | Sankt Michaelisdonn | Enercon E115 EP3 E3 | Enercon | 92 | 115,7 | HZ /dB(A) ¦ 63/83,9 ¦ 125/89,3 ¦ 250/92,1 ¦ 500/94 ¦ 1000/95,1 ¦ 2000/95,5 ¦ 4000/90,6 ¦ 8000/ ¦ SLP=101,2 dB(A) 104,8 dB(A) | 4200 | kW Nennleist. Rotor. | 505983 | 5984190 | 2018-12-10 | 2021-02-26 | in Betrieb | 51097000004 | 0003 | G10/2015/176 | 02.04.2025 | LfU SH, Abtl. 2
Dithmarschen | Sankt Michaelisdonn | NeuG: G10/2023/093 (genehmigt am 02.10.2024); Enercon E-115 EP3 E3, NH 92 m, RD 115,71 m | Enercon | 92 | 115,71 | HZ /dB(A) ¦ 63/85,3 ¦ 125/90,9 ¦ 250/94,2 ¦ 500/97,9 ¦ 1000/98,2 ¦ 2000/95,7 ¦ 4000/87,8 ¦ 8000/ ¦ SLP=103,3 dB(A) | 4200 | kW Nennleist. Rotor. | 506289 | 5984149 | 2024-10-02 |  | vor Inbetriebnahme | 51097000004 | 0004 | G10/2023/093 | 02.04.2025 | LfU SH, Abtl. 2
Dithmarschen | Sankt Michaelisdonn | WKA Senvion 3.4M114 | Senvion | 93 | 104 | 105,2 dB(A) 99,9 dB(A) | 3400 | kW Nennleist. Rotor. | 505739 | 5982758 | 2016-09-14 | 2017-05-31 | in Betrieb | 51097000005 | 0001 | G10/2015/177 | 02.04.2025 | LfU SH, Abtl. 2
Dithmarschen | Sankt Michaelisdonn | ÄndG §16b (1): G10/2025/011, Vestas V117-3.45MW, NH 116,5 m, RD 117 m | Vestas | 116,5 | 117 | HZ /dB(A) ¦ 63/86,8 ¦ 125/91,6 ¦ 250/93,2 ¦ 500/93,6 ¦ 1000/92,9 ¦ 2000/92,1 ¦ 4000/87,6 ¦ 8000/ ¦ SLP=100,2 dB(A) | 3450 | kW Nennleist. Rotor. | 505657 | 5981427 |  |  | im Gen.Verf. | 51097000014 | 0001 | G10/2025/011 | 02.04.2025 | LfU SH, Abtl. 2
Dithmarschen | Sankt Michaelisdonn | ÄndG §16b (1): G10/2025/012, Vestas V117-3.45MW, NH 91,5 m, RD 117 m | Vestas | 91,5 | 117 | HZ /dB(A) ¦ 63/90,4 ¦ 125/95,6 ¦ 250/97,2 ¦ 500/98,5 ¦ 1000/98,7 ¦ 2000/96,8 ¦ 4000/92,1 ¦ 8000/ ¦ SLP=104,9 dB(A) | 3450 | kW Nennleist. Rotor. | 505855 | 5981293 |  |  | im Gen.Verf. | 51097000015 | 0001 | G10/2025/012 | 02.04.2025 | LfU SH, Abtl. 2
Dithmarschen | Sankt Michaelisdonn | WKA Enercon E92 | Enercon | 104 | 92 | 105,0 dB(A) 101,0dB(A) | 2350 | kW Nennleist. Rotor. | 506397 | 5981504 | 2016-08-04 | 2017-01-27 | in Betrieb | 51097515551 | 0003 | G10/2015/082 | 02.04.2025 | LfU SH, Abtl. 2
Dithmarschen | Sankt Michaelisdonn | WKA Enercon E92 | Enercon | 104 | 92 | 105,0dB(A), 100dB(A) | 2350 | kW Nennleist. Rotor. | 506124 | 5981450 | 2016-08-04 | 2017-02-03 | in Betrieb | 51097515551 | 0004 | G10/2015/083 | 02.04.2025 | LfU SH, Abtl. 2
Dithmarschen | Sankt Michaelisdonn | Repower MM 92 | REpower | 80 | 92,5 | 104,5 | 2000 | kW Nennleist. Rotor. | 505756 | 5981916 | 2005-10-24 | 2005-11-23 | in Betrieb | 51097515554 | 0001 | G40/2005/022 | 02.04.2025 | LfU SH, Abtl. 2
Dithmarschen | Sankt Michaelisdonn | REpower MM82 | REpower | 80 | 82 | 104,5 | 2000 | kW Nennleist. Rotor. | 506011 | 5981749 | 2007-07-09 | 2007-12-30 | in Betrieb | 51097515558 | 0001 | G40/2006/126 | 02.04.2025 | LfU SH, Abtl. 2
Dithmarschen | Sankt Michaelisdonn | WKA REpower MM 82 | REpower | 80 | 82 | 105,5 | 2050 | kW Nennleist. Rotor. | 505850 | 5981289 | 2010-06-15 | 2010-11-25 | in Betrieb | 51097515559 | 0003 | G10/2009/050 | 02.04.2025 | LfU SH, Abtl. 2
Dithmarschen | Sankt Michaelisdonn | WKA Enercon E92 | Enercon | 104 | 92 | 105dB(A), 101,0dB(A) | 2350 | kW Nennleist. Rotor. | 506293 | 5981760 | 2016-08-04 | 2017-02-13 | in Betrieb | 51097515559 | 0005 | G10/2015/081 | 02.04.2025 | LfU SH, Abtl. 2
Dithmarschen | Sankt Michaelisdonn | ÄndG §16b (1): G10/2025/012, Vestas V117-3.45MW, NH 91,5 m, RD 117 m | Vestas | 91,5 | 117 | HZ /dB(A) ¦ 63/90,4 ¦ 125/95,6 ¦ 250/97,2 ¦ 500/98,5 ¦ 1000/98,7 ¦ 2000/96,8 ¦ 4000/92,1 ¦ 8000/ ¦ SLP=104,9 dB(A) | 3450 | kW Nennleist. Rotor. | 505855 | 5981293 |  |  | im Gen.Verf. | 51097515559 | 0006 | G10/2025/012 | 02.04.2025 | LfU SH, Abtl. 2
Dithmarschen | Sankt Michaelisdonn | Vestas V44 | Vestas | 53 | 44 | 102,6 | 600 | kW Nennleist. Rotor. | 505778 | 5981492 | 1997-04-18 | 1998-07-10 | in Betrieb | 51097515560 | 0001 | 94/2/01439/119/BA-1 | 02.04.2025 | LfU SH, Abtl. 2
Dithmarschen | Sankt Michaelisdonn | Repower MM 92 | REpower | 80 | 92,5 | 104,5 | 2000 | kW Nennleist. Rotor. | 505316 | 5981772 | 2005-06-24 | 2005-09-20 | in Betrieb | 51097515563 | 0002 | G40/2004/022 | 02.04.2025 | LfU SH, Abtl. 2
Dithmarschen | Sankt Michaelisdonn | REpower MM82 | REpower | 80 | 82 | 104,5 | 2000 | kW Nennleist. Rotor. | 505536 | 5981631 | 2005-06-24 | 2005-09-28 | in Betrieb | 51097515564 | 0003 | G40/2005/022 | 02.04.2025 | LfU SH, Abtl. 2
Dithmarschen | Sankt Michaelisdonn | WKA REpower 3.4M | REpower | 98 | 104 | 105,6 | 3400 | kW Nennleist. Rotor. | 505476 | 5982520 | 2011-09-02 | 2012-05-18 | in Betrieb | 51097900003 | 0002 | G10/2011/028 | 02.04.2025 | LfU SH, Abtl. 2
Dithmarschen | Sankt Michaelisdonn | WKA REpower 3.4M | REpower | 98 | 104 | 105,6dB(A)/104dB(A) | 3400 | kW Nennleist. Rotor. | 505999 | 5982245 | 2011-09-02 | 2012-05-16 | in Betrieb | 51097900003 | 0004 | G10/2011/030 | 02.04.2025 | LfU SH, Abtl. 2
Dithmarschen | Sankt Michaelisdonn | WKA REpower MM92 | REpower | 80 | 92,5 | 104,2dB(A)/103,0dB(A) | 2050 | kW Nennleist. Rotor. | 506157 | 5982008 | 2011-09-02 | 2011-12-14 | in Betrieb | 51097900005 | 0005 | G10/2011/031 | 02.04.2025 | LfU SH, Abtl. 2
Dithmarschen | Sankt Michaelisdonn | WKA REpower 3.2M 114 | REpower | 93 | 114 | 105,2dB(A)/103,5dB(A) | 3200 | kW Nennleist. Rotor. | 505947 | 5982547 | 2011-09-02 | 2012-02-20 | in Betrieb | 51097900006 | 0003 | G10/2011/029 | 02.04.2025 | LfU SH, Abtl. 2
Dithmarschen | Sankt Michaelisdonn | Repower 3.2M 114 | REpower | 93 | 114 | 105,2 | 3400 | kW Nennleist. Rotor. | 505277 | 5982735 | 2011-09-02 | 2012-02-20 | in Betrieb | 51097900007 | 0001 | G10/2011/027 | 02.04.2025 | LfU SH, Abtl. 2
Dithmarschen | Sankt Michaelisdonn | REpower 3.2M114 | REpower | 93 | 114 | 105,2 dB(A)/99,7 dB(A) | 3170 | kW Nennleist. Rotor. | 505768 | 5983091 | 2015-02-06 | 2016-02-16 | in Betrieb | 51097900012 | 0001 | G10/2014/127 | 02.04.2025 | LfU SH, Abtl. 2
Dithmarschen | Schülp | WKA Enercon E-70 E4 | Enercon | 85 | 71 | 101,8 | 2300 | kW Nennleist. Rotor. | 494317 | 6009921 | 2015-06-02 | 2016-03-08 | in Betrieb | 51105000011 | 0001 | G10/2010/060 | 02.04.2025 | LfU SH, Abtl. 2
Dithmarschen | Schülp | WKA Enercon E-70 E4 | Enercon | 85 | 71 | 101,8 | 2300 | kW Nennleist. Rotor. | 494542 | 6009913 | 2011-08-05 | 2014-04-07 | in Betrieb | 51105000012 | 0001 | G10/2010/061 | 02.04.2025 | LfU SH, Abtl. 2
Dithmarschen | Schülp | WKA Enercon E-70 E4 | Enercon | 85 | 71 | 101,8 | 2300 | kW Nennleist. Rotor. | 493864 | 6009619 | 2011-08-05 | 2001-03-20 | in Betrieb | 51105000013 | 0001 | G10/2010/062 | 02.04.2025 | LfU SH, Abtl. 2
Dithmarschen | Schülp | WKA Enercon E-126 EP3 4 MW | Enercon | 116 | 126 | HZ /dB(A) ¦ 63/81,3 ¦ 125/87,8 ¦ 250/90,5 ¦ 500/93,8 ¦ 1000/95,8 ¦ 2000/94,2 ¦ 4000/85,7 ¦ 8000/69,1 ¦ SLP=100,4 dB(A) (1300 kW s) Tag: 106,1 dB(A) | 4000 | kW Nennleist. Rotor. | 494621 | 6009278 | 2019-09-05 | 2021-04-21 | in Betrieb | 51105000014 | 0001 | G10/2019/037 | 02.04.2025 | LfU SH, Abtl. 2
Dithmarschen | Schülp | WKA Enercon E-115 EP3 E3 | Enercon | 122 | 115,71 | HZ /dB(A) ¦ 63/79,9 ¦ 125/85,1 ¦ 250/87,7 ¦ 500/89,6 ¦ 1000/90,9 ¦ 2000/91,8 ¦ 4000/87,3 ¦ 8000/ ¦ SLP=97,2 dB(A) 106,5 dB(A) | 4200 | kW Nennleist. Rotor. | 497173 | 6011663 | 2020-04-08 | 2022-05-31 | in Betrieb | 51105000015 | 0001 | G10/2019/132 | 02.04.2025 | LfU SH, Abtl. 2
Dithmarschen | Schülp | WKA Enercon E-115 EP3 E3 | Enercon | 122 | 115 | HZ /dB(A) ¦ 63/84,7 ¦ 125/90 ¦ 250/92,8 ¦ 500/94,7 ¦ 1000/95,8 ¦ 2000/96,3 ¦ 4000/91,7 ¦ 8000/ ¦ SLP=102 dB(A) 104,8 dB(A) | 4200 | kW Nennleist. Rotor. | 494510 | 6009557 | 2021-11-03 | 2023-06-12 | in Betrieb | 51105000021 | 0001 | G10/2021/334 | 02.04.2025 | LfU SH, Abtl. 2
Dithmarschen | Schülp | Enercon E-70 2,3 MW | Enercon | 64 | 71 | 104,5 | 2300 | kW Nennleist. Rotor. | 496427 | 6009381 | 2007-07-09 | 2010-05-10 | in Betrieb | 51105410676 | 0011 | G40/2007/018 | 02.04.2025 | LfU SH, Abtl. 2
Dithmarschen | Schülp | REpower MD 70 | REpower | 65 | 70 | 103 | 1500 | kW Nennleist. Rotor. | 496700 | 6009730 | 2003-07-31 | 2003-12-18 | in Betrieb | 51105459801 | 0001 | BA-0100-2003 | 02.04.2025 | LfU SH, Abtl. 2
Dithmarschen | Schülp | Enercon E-48 | Enercon | 65 | 48 | 102,5 | 800 | kW Nennleist. Rotor. | 496521 | 6009701 | 2006-06-26 | 2009-06-17 | in Betrieb | 51105459806 | 0002 | G40/2006/009 | 02.04.2025 | LfU SH, Abtl. 2
Dithmarschen | Schülp | WKA Enercon E-70 E4 | Enercon | 85 | 71 | 100,9 | 2300 | kW Nennleist. Rotor. | 494336 | 6010175 | 2009-08-04 | 2010-06-28 | in Betrieb | 51105459809 | 0001 | G40/2008/161 | 02.04.2025 | LfU SH, Abtl. 2
Dithmarschen | Schülp | WKA Enercon E-82 | Enercon | 84,6 | 82 | 104,5 | 2300 | kW Nennleist. Rotor. | 496690 | 6010228 | 2009-06-16 | 2010-06-21 | in Betrieb | 51105459810 | 0001 | G40/2008/114 | 02.04.2025 | LfU SH, Abtl. 2
Dithmarschen | Schülp | WKA Typ Enercon E-82 | Enercon | 84,6 | 82 | 101,3 | 2300 | kW Nennleist. Rotor. | 496359 | 6010170 | 2009-06-24 | 2010-06-21 | in Betrieb | 51105459810 | 0002 | G40/2008/115 | 02.04.2025 | LfU SH, Abtl. 2
Dithmarschen | Schülp | WKA Typ Enercon E-82 | Enercon | 84,6 | 82 | 104,5 | 2300 | kW Nennleist. Rotor. | 496274 | 6009908 | 2009-06-25 | 2010-06-28 | in Betrieb | 51105459810 | 0003 | G40/2008/116 | 02.04.2025 | LfU SH, Abtl. 2
Dithmarschen | Schülp | WKA Typ Enercon E-82 | Enercon | 84,6 | 82 | 104,5 | 2300 | kW Nennleist. Rotor. | 496651 | 6010008 | 2009-06-25 | 2010-06-21 | in Betrieb | 51105459810 | 0004 | G40/2008/117 | 02.04.2025 | LfU SH, Abtl. 2
Dithmarschen | Schülp | Tacke TW 500 | Tacke | 37 | 40 | 101,3 dB(A) | 500 | kW Nennleist. Rotor. | 496711 | 6010523 | 1994-05-17 | 1994-12-31 | in Betrieb | 51105459810 | 0021 | 93/1/02197/105/BA | 02.04.2025 | LfU SH, Abtl. 2
Dithmarschen | Schülp | Tacke TW 600 | Tacke | 50 | 43 | 102,3 dB(A) | 600 | kW Nennleist. Rotor. | 496346 | 6009692 | 1994-05-17 | 1994-12-31 | in Betrieb | 51105459810 | 0027 | 93/1/02197/105/BA | 02.04.2025 | LfU SH, Abtl. 2
Dithmarschen | Schülp | Tacke TW 500 | Tacke | 37 | 40 | 101,3 dB(A) | 500 | kW Nennleist. Rotor. | 496055 | 6009970 | 1994-05-17 | 1994-12-31 | in Betrieb | 51105459810 | 0028 | 93/1/02197/105/BA | 02.04.2025 | LfU SH, Abtl. 2
Dithmarschen | Schülp | Tacke TW 500 | Tacke | 37 | 40 | 101,3 dB(A) | 500 | kW Nennleist. Rotor. | 496038 | 6009730 | 1994-05-17 | 1994-12-31 | in Betrieb | 51105459810 | 0029 | 93/1/02197/105/BA | 02.04.2025 | LfU SH, Abtl. 2
Dithmarschen | Schülp | Tacke TW 600 | Tacke | 50 | 43 | 102,3 dB(A) | 600 | kW Nennleist. Rotor. | 496005 | 6009507 | 1994-05-17 | 1994-12-31 | in Betrieb | 51105459810 | 0030 | 93/1/02197/105/BA | 02.04.2025 | LfU SH, Abtl. 2
Dithmarschen | Schülp | Typ Enercon E-48 | Enercon | 75,6 | 48 | 102,5 | 800 | kW Nennleist. Rotor. | 493816 | 6009824 | 2007-10-17 | 2008-06-11 | in Betrieb | 51105459811 | 0001 | G40/2005/091 | 02.04.2025 | LfU SH, Abtl. 2
Dithmarschen | Schülp | Enercon E-70 2,3 MW | Enercon | 64 | 71 | 104,5 dB(A)/101,6 dB(A) | 2300 | kW Nennleist. Rotor. | 496480 | 6010565 | 2008-11-10 | 2010-04-01 | in Betrieb | 51105459813 | 0001 | G40/2009/061 | 02.04.2025 | LfU SH, Abtl. 2
Dithmarschen | Schülp | WKA Enercon E-82 E3 | Enercon | 85 | 82 | 106 dB(A)/99,5 dB(A) | 3000 | kW Nennleist. Rotor. | 494009 | 6009399 | 2009-08-04 | 2012-04-05 | in Betrieb | 51105459814 | 0001 | G40/2008/160 | 02.04.2025 | LfU SH, Abtl. 2
Dithmarschen | Schülp | WKA Enercon E-70 E4 | Enercon | 85 | 71 | 101,8 | 2300 | kW Nennleist. Rotor. | 494027 | 6010211 | 2011-08-05 | 2014-03-31 | in Betrieb | 51105459816 | 0001 | G10/2010/058 | 02.04.2025 | LfU SH, Abtl. 2
Dithmarschen | Schülp | WKA Enercon E-70 | Enercon | 85 | 71 | 103,8 | 2300 | kW Nennleist. Rotor. | 496208 | 6009501 | 2010-02-16 | 2011-08-31 | in Betrieb | 51105459817 | 0002 | G10/2009/116 | 02.04.2025 | LfU SH, Abtl. 2
Dithmarschen | Schülp | WKA Enercon E-82 E3 | Enercon | 84,5 | 82 | 106 dB(A)/105,8 dB(A) | 3000 | kW Nennleist. Rotor. | 493804 | 6010004 | 2010-11-30 | 2012-04-12 | in Betrieb | 51105459818 | 0002 | G10/2011/010 | 02.04.2025 | LfU SH, Abtl. 2
Dithmarschen | Schülp | WKA Enercon E-70 E4 | Enercon | 85 | 71 | 104,5 dB(A)/101,8 dB(A) | 2300 | kW Nennleist. Rotor. | 494037 | 6009800 | 2011-04-20 | 2011-12-23 | in Betrieb | 51105459818 | 0003 | G10/2010/056 | 02.04.2025 | LfU SH, Abtl. 2
Dithmarschen | Schülp | WKA Enercon E-70 E4 | Enercon | 85 | 71 | 105,5 | 2300 | kW Nennleist. Rotor. | 497027 | 6010653 | 2013-02-18 | 2014-03-24 | in Betrieb | 51105459819 | 0001 | G10/2012/049 | 02.04.2025 | LfU SH, Abtl. 2
Dithmarschen | Schülp | WKA Enercon E-70 E4 | Enercon | 85 | 71 | 104,5 dB(A)/101,8 dB(A) | 2300 | kW Nennleist. Rotor. | 494126 | 6010020 | 2011-08-05 | 2014-03-24 | in Betrieb | 51105459820 | 0001 | G10/2010/059 | 02.04.2025 | LfU SH, Abtl. 2
Dithmarschen | Schülp | WKA Enercon E-70 | Enercon | 85 | 71 | 104,5 dB(A)/101,8 dB(A) | 2300 | kW Nennleist. Rotor. | 493817 | 6010249 | 2011-08-05 | 2014-04-10 | in Betrieb | 51105459821 | 0001 | G10/2010/057 | 02.04.2025 | LfU SH, Abtl. 2
Dithmarschen | Stelle-Wittenwurth | NeuG: G10/2019/247 (abgelehnt), WKA4 Enercon E115 EP3, NH 92 m, RD 115,7 m | Enercon | 92 | 115,7 | HZ /dB(A) ¦ 63/86,5 ¦ 125/92,2 ¦ 250/95,3 ¦ 500/97,9 ¦ 1000/99,3 ¦ 2000/99,8 ¦ 4000/95,7 ¦ 8000/82,5 ¦ SLP=105,3 dB(A) Tag 105,9 dB(A) | 4200 | kW Nennleist. Rotor. | 502306 | 6011806 |  |  | im Gen.Verf. | 51107000004 | 0001 | G10/2019/247 | 02.04.2025 | LfU SH, Abtl. 2
Dithmarschen | Stelle-Wittenwurth | Vestas V112-3.3 MW | Vestas | 119 | 112 | 106,5 dB(A)/105,5 dB(A) | 3300 | kW Nennleist. Rotor. | 502696 | 6011678 | 2014-06-25 | 2014-12-31 | in Betrieb | 51107459828 | 0001 | G10/2013/170 | 02.04.2025 | LfU SH, Abtl. 2
Dithmarschen | Stelle-Wittenwurth | Vestas V112-3.3 MW | Vestas | 119 | 112 | 106,5 dB(A)/105,5 dB(A) | 3300 | kW Nennleist. Rotor. | 502870 | 6011277 | 2014-06-25 | 2014-12-31 | in Betrieb | 51107459828 | 0002 | G10/2013/171 | 02.04.2025 | LfU SH, Abtl. 2
Dithmarschen | Stelle-Wittenwurth | Vestas V112-3.3 MW | Vestas | 119 | 112 | 106,5 dB(A)/105,5 dB(A) | 3300 | kW Nennleist. Rotor. | 502948 | 6010776 | 2014-06-25 | 2014-12-31 | in Betrieb | 51107459828 | 0003 | G10/2013/172 | 02.04.2025 | LfU SH, Abtl. 2
Dithmarschen | Stelle-Wittenwurth | Vestas V112-3.3 MW | Vestas | 119 | 112 | 106,5 dB(A)/105,5 dB(A) | 3300 | kW Nennleist. Rotor. | 502636 | 6012021 | 2015-02-16 | 2015-12-01 | in Betrieb | 51107459828 | 0004 | G10/2014/083 | 02.04.2025 | LfU SH, Abtl. 2
Dithmarschen | Stelle-Wittenwurth | Vestas V112-3.3 MW | Vestas | 119 | 112 | 106,5 dB(A)/105,5 dB(A) | 3300 | kW Nennleist. Rotor. | 503027 | 6011609 | 2015-02-26 | 2015-12-14 | in Betrieb | 51107459828 | 0005 | G10/2014/084 | 02.04.2025 | LfU SH, Abtl. 2
Dithmarschen | Stelle-Wittenwurth | Vestas V112-3.3 MW | Vestas | 119 | 112 | 106,5 dB(A)/105,5 dB(A) | 3300 | kW Nennleist. Rotor. | 503136 | 6011075 | 2015-02-26 | 2015-12-17 | in Betrieb | 51107459828 | 0006 | G10/2014/085 | 02.04.2025 | LfU SH, Abtl. 2
Dithmarschen | Stelle-Wittenwurth | Enercon E-115 EP3 E3 4.2MW | Enercon | 122 | 115 | HZ /dB(A) ¦ 63/87 ¦ 125/92,7 ¦ 250/95,9 ¦ 500/98,4 ¦ 1000/99,7 ¦ 2000/99,9 ¦ 4000/95 ¦ 8000/80,1 ¦ SLP=105,5 dB(A); Tag: 106,9 dB(A) | 4200 | kW Nennleist. Rotor. | 503313 | 6010757 | 2020-05-20 | 2022-03-10 | in Betrieb | 51107459828 | 0007 | G10/2019/248 | 02.04.2025 | LfU SH, Abtl. 2
Dithmarschen | Strübbel | Senvion 3.2 | Senvion | 93 | 114 | 105,2 dB(A)/104,2 dB(A) | 3200 | kW Nennleist. Rotor. | 496574 | 6012921 | 2015-12-07 | 2016-12-09 | in Betrieb | 51108506989 | 0002 | G10/2014/123 | 02.04.2025 | LfU SH, Abtl. 2
Dithmarschen | Strübbel | Senvion 3.2 | Senvion | 93 | 114 | 105,2 dB(A)/103,5 dB(A) | 3200 | kW Nennleist. Rotor. | 496527 | 6012621 | 2015-12-07 | 2016-11-14 | in Betrieb | 51108506989 | 0003 | G10/2014/124 | 02.04.2025 | LfU SH, Abtl. 2
Dithmarschen | Strübbel | Senvion 3.2 | Senvion | 93 | 114 | 105,2 dB(A)/104,2 dB(A) | 3200 | kW Nennleist. Rotor. | 496583 | 6012279 | 2015-12-07 | 2016-11-28 | in Betrieb | 51108506989 | 0004 | G10/2014/125 | 02.04.2025 | LfU SH, Abtl. 2
Dithmarschen | Strübbel | Senvion 3.2 | Senvion | 93 | 114 | 105,2 dB(A)/102,7 dB(A) | 3200 | kW Nennleist. Rotor. | 496818 | 6012465 | 2015-12-07 | 2016-12-08 | in Betrieb | 51108506989 | 0005 | G10/2014/126 | 02.04.2025 | LfU SH, Abtl. 2
Dithmarschen | Süderdeich | Vestas V-47/660 | Vestas | 55 | 47 | 100,7 dB(A)/100,7 dB(A) | 660 | kW Nennleist. Rotor. | 495199 | 6004674 | 1998-02-27 | 1999-02-01 | in Betrieb | 51109000004 | 0003 | 97/1/02272/109/BA | 02.04.2025 | LfU SH, Abtl. 2
Dithmarschen | Süderdeich | WKA Enercon E-82 E2 | Enercon | 85 | 71 | 104,5 dB(A)/104 dB(A) | 2300 | kW Nennleist. Rotor. | 492437 | 6006602 | 2013-05-16 | 2014-05-08 | in Betrieb | 51109000006 | 0001 | G10/2013/002 | 02.04.2025 | LfU SH, Abtl. 2
Dithmarschen | Süderdeich | WKA Enercon E-82 E2 | Enercon | 85 | 82 | 104,5 dB(A)/104 dB(A) | 2300 | kW Nennleist. Rotor. | 492481 | 6006379 | 2013-05-16 | 2014-05-16 | in Betrieb | 51109000006 | 0002 | G10/2013/003 | 02.04.2025 | LfU SH, Abtl. 2
Dithmarschen | Süderdeich | WKA Enercon E-115 EP3 E3 | Enercon | 121,87 | 115,7 | HZ /dB(A) ¦ 63/79,9 ¦ 125/85,1 ¦ 250/87,8 ¦ 500/89,7 ¦ 1000/90,8 ¦ 2000/91,4 ¦ 4000/86,6 ¦ 8000/70,3 ¦ SLP=97 dB(A) | 4200 | kW Nennleist. Rotor. | 494784 | 6004808 | 2021-11-16 | 2023-08-25 | in Betrieb | 51109000008 | 0001 | G10/2021/223 | 02.04.2025 | LfU SH, Abtl. 2
Dithmarschen | Süderdeich | Vestas V42/600kW | Vestas | 50 | 42 | 103 dB(A)/103 dB(A) | 600 | kW Nennleist. Rotor. | 495446 | 6004726 | 1995-08-07 | 1999-01-01 | in Betrieb | 51109505142 | 0001 | 94/1/01178/109/BA | 02.04.2025 | LfU SH, Abtl. 2
Dithmarschen | Süderdeich | Vestas V42/600kW | Vestas | 50 | 42 | 103 dB(A)/103 dB(A) | 600 | kW Nennleist. Rotor. | 495544 | 6004978 | 1995-08-21 | 1999-01-01 | in Betrieb | 51109505142 | 0002 | 94/1/02333/109/BA | 02.04.2025 | LfU SH, Abtl. 2
Dithmarschen | Süderdeich | Enercon E-70 | Enercon | 64 | 71 | 104,5 dB(A)/97,5 dB(A) | 2300 | kW Nennleist. Rotor. | 495033 | 6004758 | 2008-03-14 | 2010-05-31 | in Betrieb | 51109505148 | 0001 | G40/2007/096 | 02.04.2025 | LfU SH, Abtl. 2
Dithmarschen | Süderdeich | WKA Enercon E-70 E4 | Enercon | 64 | 71 | 104,5 dB(A)/104,5 dB(A) | 2300 | kW Nennleist. Rotor. | 492914 | 6004211 | 2010-09-21 | 2011-08-02 | in Betrieb | 51109505149 | 0001 | G10/2009/142 | 02.04.2025 | LfU SH, Abtl. 2
Dithmarschen | Süderdeich | WKA Enercon E-70 E4 | Enercon | 64 | 71 | 104,5 dB(A)/104,5 dB(A) | 2300 | kW Nennleist. Rotor. | 493134 | 6004265 | 2010-09-21 | 2011-07-28 | in Betrieb | 51109505149 | 0002 | G10/2009/143 | 02.04.2025 | LfU SH, Abtl. 2
Dithmarschen | Süderdeich | WKA Enercon E-70 E4 | Enercon | 64 | 71 | 104,5 dB(A)/104,5 dB(A) | 2300 | kW Nennleist. Rotor. | 493010 | 6004444 | 2010-09-21 | 2011-08-02 | in Betrieb | 51109505149 | 0003 | G10/2009/144 | 02.04.2025 | LfU SH, Abtl. 2
Dithmarschen | Süderdeich | WKA Enercon E-70 E4 | Enercon | 64 | 71 | 104,5 dB(A)/104,5 dB(A) | 2300 | kW Nennleist. Rotor. | 493227 | 6004482 | 2010-09-21 | 2011-08-02 | in Betrieb | 51109505149 | 0004 | G10/2009/145 | 02.04.2025 | LfU SH, Abtl. 2
Dithmarschen | Süderdeich | WKA Enercon E-70 E4 | Enercon | 64 | 71 | 97,5 | 2300 | kW Nennleist. Rotor. | 492787 | 6004698 | 2010-09-17 | 2011-06-30 | in Betrieb | 51109505151 | 0002 | G10/2009/030 | 02.04.2025 | LfU SH, Abtl. 2
Dithmarschen | Süderdeich | WKA Enercon E-70 E4 | Enercon | 64 | 71 | 104,5 dB(A)/97,5 dB(A) | 2300 | kW Nennleist. Rotor. | 493257 | 6004708 | 2011-10-19 | 2012-02-24 | in Betrieb | 51109505152 | 0001 | G10/2011/068 | 02.04.2025 | LfU SH, Abtl. 2
Dithmarschen | Süderdeich | WKA Enercon E-70 E4 | Enercon | 64 | 71 | 97,5 | 2300 | kW Nennleist. Rotor. | 493018 | 6004670 | 2010-09-17 | 2011-06-30 | in Betrieb | 51109505152 | 0002 | G10/2009/031 | 02.04.2025 | LfU SH, Abtl. 2
Dithmarschen | Süderdeich | WKA Enercon E-82 E2 | Enercon | 85 | 82 | 104,5/104 | 2300 | kW Nennleist. Rotor. | 492668 | 6006697 | 2012-10-19 | 2014-05-08 | in Betrieb | 51109505153 | 0001 | G10/2013/001 | 02.04.2025 | LfU SH, Abtl. 2
Dithmarschen | Süderdeich | WKA Enercon E-82 E2 | Enercon | 85 | 82 | 104,5 dB(A)/104,5 dB(A) | 2300 | kW Nennleist. Rotor. | 492936 | 6005589 | 2013-07-24 | 2014-06-16 | in Betrieb | 51109505157 | 0001 | G10/2012/111 | 02.04.2025 | LfU SH, Abtl. 2
Dithmarschen | Süderdeich | Enercon E-70 | Enercon | 85 | 71 | 104,5 dB(A)/101,8 dB(A) | 2300 | kW Nennleist. Rotor. | 494935 | 6004580 | 2015-06-01 | 2016-03-11 | in Betrieb | 51109505158 | 0001 | G10/2015/010 | 02.04.2025 | LfU SH, Abtl. 2
Dithmarschen | Süderdeich | Enercon E-92 | Enercon | 85 | 92 | 105,0dB(A)/102,0 dB(A) | 2350 | kW Nennleist. Rotor. | 494940 | 6005063 | 2015-06-01 | 2016-03-29 | in Betrieb | 51109505159 | 0001 | G10/2015/007 | 02.04.2025 | LfU SH, Abtl. 2
Dithmarschen | Süderdeich | Enercon E-92 | Enercon | 85 | 92 | 105,0dB(A)/102,0 dB(A) | 2350 | kW Nennleist. Rotor. | 495206 | 6005134 | 2015-06-01 | 2016-03-29 | in Betrieb | 51109505159 | 0002 | G10/2015/008 | 02.04.2025 | LfU SH, Abtl. 2
Dithmarschen | Süderdeich | Enercon E-92 | Enercon | 85 | 92 | 105,0dB(A)/102,0 dB(A) | 2350 | kW Nennleist. Rotor. | 495468 | 6005216 | 2015-06-01 | 2016-03-29 | in Betrieb | 51109505159 | 0003 | G10/2015/009 | 02.04.2025 | LfU SH, Abtl. 2
Dithmarschen | Wesselburener Deichhausen | NeuG: G10/2023/139 (genehmigt am 10.06.2024), WKA Nordex N149 5.7MW-199.9 m | Nordex | 125,4 | 149 | HZ /dB(A) ¦ 63/79,2 ¦ 125/85,4 ¦ 250/89,1 ¦ 500/91,7 ¦ 1000/92,4 ¦ 2000/89,9 ¦ 4000/82,4 ¦ 8000/74,3 ¦ SLP=97,5 dB(A) | 5700 | kW Nennleist. Rotor. | 495754 | 6004905 | 2024-06-10 |  | vor Inbetriebnahme | 51109505159 | 0004 | G10/2023/139 | 02.04.2025 | LfU SH, Abtl. 2
Dithmarschen | Süderhastedt | WKA Vestas V162 6000 | Vestas | 119 | 162 | HZ /dB(A) ¦ 63/80,8 ¦ 125/88,4 ¦ 250/93,1 ¦ 500/94,8 ¦ 1000/93,7 ¦ 2000/89,5 ¦ 4000/82,5 ¦ 8000/ ¦ SLP=99,7 dB(A) | 6000 | kW Nennleist. Rotor. | 514677 | 5990422 | 2023-01-12 | 2024-08-13 | in Betrieb | 51110000003 | 0004 | G10/2022/024 | 02.04.2025 | LfU SH, Abtl. 2
Dithmarschen | Süderhastedt | WKA Vestas V150 6000 | Vestas | 125 | 150 | HZ /dB(A) ¦ 63/82,5 ¦ 125/90,2 ¦ 250/95 ¦ 500/96,8 ¦ 1000/95,6 ¦ 2000/91,5 ¦ 4000/84,4 ¦ 8000/ ¦ SLP=101,6 dB(A) | 6000 | kW Nennleist. Rotor. | 514916 | 5989761 | 2023-01-12 | 2024-08-06 | in Betrieb | 51110000004 | 0005 | G10/2022/025 | 02.04.2025 | LfU SH, Abtl. 2
Dithmarschen | Süderhastedt | WKA Vestas V150 | Vestas | 105 | 150 | HZ /dB(A) ¦ 63/82,5 ¦ 125/90,2 ¦ 250/95 ¦ 500/96,8 ¦ 1000/95,6 ¦ 2000/91,5 ¦ 4000/84,4 ¦ 8000/ ¦ SLP=101,6 dB(A) | 6000 | kW Nennleist. Rotor. | 515142 | 5989449 | 2023-01-12 | 2024-08-06 | in Betrieb | 51110000004 | 0006 | G10/2022/026 | 02.04.2025 | LfU SH, Abtl. 2
Dithmarschen | Süderhastedt | WKA Vestas V150 6.000 | Vestas | 105 | 150 | HZ /dB(A) ¦ 63/81,5 ¦ 125/89,2 ¦ 250/93,9 ¦ 500/95,6 ¦ 1000/94,5 ¦ 2000/90,3 ¦ 4000/83,2 ¦ 8000/ ¦ SLP=100,5 dB(A) | 6000 | kW Nennleist. Rotor. | 515700 | 5991532 | 2023-01-12 | 2024-09-16 | in Betrieb | 51110000005 | 0001 | G10/2022/021 | 02.04.2025 | LfU SH, Abtl. 2
Dithmarschen | Wöhrden | Vestas V47/660 | Vestas | 65 | 47 | 100,7 dB(A) | 660 | kW Nennleist. Rotor. | 497905 | 6001634 | 2000-07-04 | 2001-10-16 | in Betrieb | 51113000006 | 0001 | 96/1/02425/113/BA | 02.04.2025 | LfU SH, Abtl. 2
Dithmarschen | Wöhrden | Vestas V47/660 | Vestas | 65 | 47 | 100,9 dB(A) | 660 | kW Nennleist. Rotor. | 498018 | 6001837 | 2000-07-04 | 2001-08-18 | in Betrieb | 51113000006 | 0002 | 96/1/02425/113/BA | 02.04.2025 | LfU SH, Abtl. 2
Dithmarschen | Wöhrden | WKA1 Vestas V162-6.2 | Vestas | 119 | 162 | HZ /dB(A) ¦ 63/83,3 ¦ 125/91 ¦ 250/95,8 ¦ 500/97,5 ¦ 1000/96,4 ¦ 2000/92,3 ¦ 4000/85,2 ¦ 8000/ ¦ SLP=102,4 dB(A) 106,0 dB)(A) | 6200 | kW Nennleist. Rotor. | 501293 | 6003471 | 2020-06-22 | 2023-04-13 | in Betrieb | 51113000011 | 0001 | G10/2019/062 | 02.04.2025 | LfU SH, Abtl. 2
Dithmarschen | Wöhrden | WKA2 Vestas V162-6.2 | Vestas | 119 | 162 | HZ /dB(A) ¦ 63/80,8 ¦ 125/88,5 ¦ 250/93,3 ¦ 500/95,1 ¦ 1000/93,9 ¦ 2000/89,9 ¦ 4000/82,6 ¦ 8000/ ¦ SLP=99,9 dB(A) 106,0 dB(A) | 6200 | kW Nennleist. Rotor. | 500973 | 6003123 | 2020-06-22 | 2023-03-31 | in Betrieb | 51113000011 | 0002 | G10/2019/063 | 02.04.2025 | LfU SH, Abtl. 2
Dithmarschen | Wöhrden | WKA4 Vestas V162-6.2 | Vestas | 119 | 162 | HZ /dB(A) ¦ 63/80,5 ¦ 125/88,2 ¦ 250/93 ¦ 500/94,8 ¦ 1000/93,6 ¦ 2000/89,5 ¦ 4000/82,3 ¦ 8000/ ¦ SLP=99,6 dB(A) 106,0 dB(A) | 6200 | kW Nennleist. Rotor. | 501149 | 6002793 | 2020-06-22 | 2023-03-31 | in Betrieb | 51113000011 | 0004 | G10/2019/065 | 02.04.2025 | LfU SH, Abtl. 2
Dithmarschen | Wöhrden | WKA5 Vestas V162-6.2 | Vestas | 119 | 162 | HZ /dB(A) ¦ 63/83,6 ¦ 125/91,3 ¦ 250/96,1 ¦ 500/97,8 ¦ 1000/96,7 ¦ 2000/92,6 ¦ 4000/85,5 ¦ 8000/ ¦ SLP=102,7 dB(A) 106,0 dB(A) | 6200 | kW Nennleist. Rotor. | 501588 | 6002776 | 2020-06-22 | 2023-04-24 | in Betrieb | 51113000011 | 0005 | G10/2019/066 | 02.04.2025 | LfU SH, Abtl. 2
Dithmarschen | Wöhrden | WKA6 Vestas V162-6.2 | Vestas | 119 | 162 | HZ /dB(A) ¦ 63/82,2 ¦ 125/89,9 ¦ 250/94,7 ¦ 500/96,4 ¦ 1000/95,3 ¦ 2000/91,1 ¦ 4000/84,1 ¦ 8000/ ¦ SLP=101,3 dB(A) 106,0 dB(A) | 6200 | kW Nennleist. Rotor. | 501480 | 6002362 | 2020-06-22 | 2023-04-29 | in Betrieb | 51113000011 | 0006 | G10/2019/067 | 02.04.2025 | LfU SH, Abtl. 2
Dithmarschen | Wöhrden | WKA7 Vestas V162-6.2 | Vestas | 119 | 162 | HZ /dB(A) ¦ 63/81,4 ¦ 125/89,2 ¦ 250/93,9 ¦ 500/95,6 ¦ 1000/94,5 ¦ 2000/90,3 ¦ 4000/83,3 ¦ 8000/ ¦ SLP=100,5 dB(A) 106,0dB(A) | 6200 | kW Nennleist. Rotor. | 501343 | 6001960 | 2020-06-22 | 2023-05-07 | in Betrieb | 51113000011 | 0007 | G10/2019/068 | 02.04.2025 | LfU SH, Abtl. 2
Dithmarschen | Wöhrden | Enercon E-126 EP3 4 MW | Enercon | 86 | 127 | HZ /dB(A) ¦ 63/85,8 ¦ 125/91,5 ¦ 250/94,4 ¦ 500/96,4 ¦ 1000/96,1 ¦ 2000/93,5 ¦ 4000/84,6 ¦ 8000/ ¦ SLP=101,9 dB(A) 107,8 dB(A) | 4000 | kW Nennleist. Rotor. | 501399 | 6001464 | 2019-09-05 | 2021-09-28 | in Betrieb | 51113000012 | 0001 | G10/2019/070 | 02.04.2025 | LfU SH, Abtl. 2
Dithmarschen | Wöhrden | ÄndG §16 (2): G10/2024/055 (genehmigt am 22.01.2025), WKA2 Nordex N149, NH 105 m, RD 149 m | Nordex | 105 | 149 | HZ /dB(A) ¦ 63/82,9 ¦ 125/89,1 ¦ 250/92,8 ¦ 500/95,4 ¦ 1000/96,1 ¦ 2000/93,6 ¦ 4000/86 ¦ 8000/78 ¦ SLP=101,2 dB(A) 107,3 dB(A) | 5700 | kW Nennleist. Rotor. | 497020 | 6001874 | 2023-09-08 |  | vor Inbetriebnahme | 51113000013 | 0002 | G10/2023/042 | 02.04.2025 | LfU SH, Abtl. 2
Dithmarschen | Wöhrden | WKA Enercon E115 EP3 E3 | Enercon | 92 | 115,71 | HZ /dB(A) ¦ 63/78,4 ¦ 125/83,6 ¦ 250/86,2 ¦ 500/88 ¦ 1000/89,2 ¦ 2000/90,2 ¦ 4000/86,2 ¦ 8000/ ¦ SLP=95,6 dB(A) 104,8 dB(A) | 4200 | kW Nennleist. Rotor. | 502065 | 6000275 | 2021-09-28 | 2023-08-01 | in Betrieb | 51113000016 | 0001 | G10/2021/322 | 02.04.2025 | LfU SH, Abtl. 2
Dithmarschen | Wöhrden | WKA Enercon E-115 EP3 E4 | Enercon | 92 | 115,71 | HZ /dB(A) ¦ 63/83,3 ¦ 125/89,9 ¦ 250/94,2 ¦ 500/97,4 ¦ 1000/97,4 ¦ 2000/95,5 ¦ 4000/87,4 ¦ 8000/ ¦ SLP=102,8 dB(A) | 4260 | kW Nennleist. Rotor. | 501371 | 6001055 | 2022-09-27 | 2024-11-22 | in Betrieb | 51113000017 | 0001 | G10/2021/418 | 02.04.2025 | LfU SH, Abtl. 2
Dithmarschen | Wöhrden | WKA Vestas V112 | Vestas | 94 | 112 | 106,5 dB(A) / 102,5 dB(A) | 3300 | kW Nennleist. Rotor. | 502126 | 5999998 | 2015-02-13 | 2015-12-04 | in Betrieb | 51113000018 | 0001 | G10/2014/132 | 02.04.2025 | LfU SH, Abtl. 2
Dithmarschen | Wöhrden | WKA Vestas V112 | Vestas | 94 | 112 | 106,5 dB(A) / 104,5 dB(A) | 3300 | kW Nennleist. Rotor. | 502081 | 5999537 | 2015-02-13 | 2015-12-01 | in Betrieb | 51113000018 | 0003 | G10/2014/134 | 02.04.2025 | LfU SH, Abtl. 2
Dithmarschen | Wöhrden | WKA3 Vestas V162-6.2 | Vestas | 119 | 162 | HZ /dB(A) ¦ 63/83,9 ¦ 125/91,6 ¦ 250/96,4 ¦ 500/98,1 ¦ 1000/97 ¦ 2000/92,9 ¦ 4000/85,8 ¦ 8000/ ¦ SLP=103 dB(A) 106,0 dB(A) | 6200 | kW Nennleist. Rotor. | 501485 | 6003139 | 2020-06-22 | 2023-05-04 | in Betrieb | 51113000019 | 0003 | G10/2019/064 | 02.04.2025 | LfU SH, Abtl. 2
Dithmarschen | Wöhrden | WKA V162-6.2 | Vestas | 119 | 162 | HZ /dB(A) ¦ 63/82,4 ¦ 125/90,1 ¦ 250/94,9 ¦ 500/96,6 ¦ 1000/95,5 ¦ 2000/91,3 ¦ 4000/84,3 ¦ 8000/74,2 ¦ SLP=101,5 dB(A); 106,5dB(A) | 6200 | kW Nennleist. Rotor. | 500868 | 6003497 | 2022-11-21 | 2024-04-23 | in Betrieb | 51113000020 | 0001 | G10/2022/052 | 02.04.2025 | LfU SH, Abtl. 2
Dithmarschen | Wöhrden | ÄndG §16 (2): G10/2024/056 (genehmigt am 22.01.2025); WKA Nordex N149, NH 105 m, RD 149 m | Nordex | 105 | 149 | HZ /dB(A) ¦ 63/84,9 ¦ 125/91,1 ¦ 250/94,8 ¦ 500/97,4 ¦ 1000/98,1 ¦ 2000/95,6 ¦ 4000/88 ¦ 8000/80 ¦ SLP=103,2 dB(A) 107,3 dB(A) | 5700 | kW Nennleist. Rotor. | 496582 | 6001711 | 2023-09-06 |  | vor Inbetriebnahme | 51113000022 | 0001 | G10/2023/043 | 02.04.2025 | LfU SH, Abtl. 2
Dithmarschen | Wöhrden | Vestas V-47/660 | Vestas | 65 | 65 | 102 | 660 | kW Nennleist. Rotor. | 498013 | 6001492 | 2004-12-02 | 2007-08-31 | in Betrieb | 51113418388 | 0001 | G40/2004/069 | 02.04.2025 | LfU SH, Abtl. 2
Dithmarschen | Wöhrden | Vestas V-44/600 | Vestas | 52 | 44 | 103 | 600 | kW Nennleist. Rotor. | 499113 | 6001188 | 1996-12-17 | 1999-01-29 | in Betrieb | 51113512551 | 0002 | 93/1/00028/113 | 02.04.2025 | LfU SH, Abtl. 2
Dithmarschen | Wöhrden | Vestas V52 | Vestas | 65 | 52 | 101,2 | 850 | kW Nennleist. Rotor. | 498078 | 6001637 | 2004-12-02 | 2004-12-21 | in Betrieb | 51113512559 | 0001 | G40/2004/069 | 02.04.2025 | LfU SH, Abtl. 2
Dithmarschen | Wöhrden | AN BONUS 150/30kw | AN BONUS | 30 | 23 | 101 | 150 | kW Nennleist. Rotor. | 500560 | 6001081 | 1993-07-14 | 1994-02-07 | in Betrieb | 51113512560 | 0001 | 92/1/00463/113 | 02.04.2025 | LfU SH, Abtl. 2
Dithmarschen | Norderwöhrden | Vestas V80 | Vestas | 60 | 80 | 101 | 2000 | kW Nennleist. Rotor. | 501177 | 6003817 | 2007-07-25 | 2008-07-09 | in Betrieb | 51113512563 | 0001 | G40/2005/160 | 02.04.2025 | LfU SH, Abtl. 2
Dithmarschen | Wöhrden | Enercon E-70 2,3 MW | Enercon | 64 | 71 | 99 | 2300 | kW Nennleist. Rotor. | 501104 | 6002386 | 2007-08-02 | 2009-01-22 | in Betrieb | 51113512564 | 0001 | G40/2005/161 | 02.04.2025 | LfU SH, Abtl. 2
Dithmarschen | Wöhrden | Enercon E-70 2,3 MW | Enercon | 64 | 71 | 98,5 | 2300 | kW Nennleist. Rotor. | 500996 | 6002124 | 2007-08-02 | 2009-02-06 | in Betrieb | 51113512564 | 0002 | G40/2005/162 | 02.04.2025 | LfU SH, Abtl. 2
Dithmarschen | Wöhrden | Enercon E-70 2,3 MW | Enercon | 64 | 71 | 99 | 2300 | kW Nennleist. Rotor. | 500825 | 6001904 | 2007-08-02 | 2009-02-19 | in Betrieb | 51113512564 | 0003 | G40/2005/163 | 02.04.2025 | LfU SH, Abtl. 2
Dithmarschen | Wöhrden | Enercon E-70 2,3 MW | Enercon | 64 | 71 | 104,5 dB(A) | 2300 | kW Nennleist. Rotor. | 501749 | 6002198 | 2008-12-11 | 2013-02-01 | in Betrieb | 51113512572 | 0001 | G40/2008/019 | 02.04.2025 | LfU SH, Abtl. 2
Dithmarschen | Wöhrden | Enercon E-53 | Enercon | 73,3 | 52,9 | 103,5 dB(A)/103,5 dB(A) | 800 | kW Nennleist. Rotor. | 501082 | 6001494 | 2011-07-28 | 2012-08-01 | in Betrieb | 51113512580 | 0001 | G10/2011/022 | 02.04.2025 | LfU SH, Abtl. 2
Dithmarschen | Wöhrden | WKA Vestas V112 3.0 MW | Vestas | 94 | 112 | 106,5 dB(A)/106,5 dB(A) | 3000 | kW Nennleist. Rotor. | 503040 | 6003141 | 2012-09-04 | 2012-11-28 | in Betrieb | 51113512587 | 0001 | G10/2012/038 | 02.04.2025 | LfU SH, Abtl. 2
Dithmarschen | Wöhrden | WKA Vestas V112 3.0 MW | Vestas | 94 | 112 | 106,5 dB(A)/106,5 dB(A) | 3000 | kW Nennleist. Rotor. | 503336 | 6002856 | 2012-09-04 | 2012-11-29 | in Betrieb | 51113512587 | 0002 | G10/2012/039 | 02.04.2025 | LfU SH, Abtl. 2
Dithmarschen | Wöhrden | WKA Vestas V112 3.0 MW | Vestas | 94 | 112 | 106,5 dB(A)/104,5 dB(A) | 3000 | kW Nennleist. Rotor. | 502881 | 6002122 | 2012-09-04 | 2012-12-07 | in Betrieb | 51113512587 | 0003 | G10/2012/040 | 02.04.2025 | LfU SH, Abtl. 2
Dithmarschen | Wöhrden | WKA Vestas V112 3.0 MW | Vestas | 94 | 112 | 106,5 dB(A)/106,5 dB(A) | 3000 | kW Nennleist. Rotor. | 503035 | 6001656 | 2012-09-04 | 2012-11-30 | in Betrieb | 51113512587 | 0004 | G10/2012/041 | 02.04.2025 | LfU SH, Abtl. 2
Dithmarschen | Wöhrden | WKA Vestas V112 3.0 MW | Vestas | 94 | 112 | 106,5 dB(A)/106,5 dB(A) | 3000 | kW Nennleist. Rotor. | 502873 | 6001098 | 2012-09-04 | 2012-12-11 | in Betrieb | 51113512587 | 0005 | G10/2012/042 | 02.04.2025 | LfU SH, Abtl. 2
Dithmarschen | Wöhrden | WKA Vestas V112 3.0 MW | Vestas | 94 | 112 | 106,5 dB(A)/106,5 dB(A) | 3000 | kW Nennleist. Rotor. | 502918 | 6000581 | 2012-09-04 | 2012-12-30 | in Betrieb | 51113512587 | 0006 | G10/2012/043 | 02.04.2025 | LfU SH, Abtl. 2
Dithmarschen | Wöhrden | WKA Vestas V112 3.0 MW | Vestas | 94 | 112 | 106,5 dB(A)/106,5 dB(A) | 3000 | kW Nennleist. Rotor. | 502514 | 6000240 | 2012-09-04 | 2012-12-22 | in Betrieb | 51113512587 | 0007 | G10/2012/044 | 02.04.2025 | LfU SH, Abtl. 2
Dithmarschen | Wöhrden | Enercon E70 E4 | Enercon | 64 | 71 | 97,5 | 2300 | kW Nennleist. Rotor. | 497566 | 6001231 | 2011-06-23 | 2012-09-16 | in Betrieb | 51113512588 | 0004 | G10/2010/067 | 02.04.2025 | LfU SH, Abtl. 2
Dithmarschen | Wöhrden | WKA Enercon E70 E4 | Enercon | 64 | 71 | 97,5 | 2300 | kW Nennleist. Rotor. | 497731 | 6001806 | 2011-04-29 | 2012-08-23 | in Betrieb | 51113512589 | 0001 | G10/2010/068 | 02.04.2025 | LfU SH, Abtl. 2
Dithmarschen | Wöhrden | WKA Enercon E70 E4 | Enercon | 64 | 71 | 97,5 | 2300 | kW Nennleist. Rotor. | 497682 | 6001595 | 2011-04-29 | 2012-09-06 | in Betrieb | 51113512589 | 0002 | G10/2010/069 | 02.04.2025 | LfU SH, Abtl. 2
Dithmarschen | Wöhrden | WKA Enercon E-70 E4 | Enercon | 64 | 71 | 97,5 | 2300 | kW Nennleist. Rotor. | 497754 | 6001388 | 2011-04-29 | 2012-09-09 | in Betrieb | 51113512589 | 0003 | G10/2010/070 | 02.04.2025 | LfU SH, Abtl. 2
Dithmarschen | Wöhrden | Jacobs 41/500 | Jacobs | 50 | 41 | 102 dB(A) | 500 | kW Nennleist. Rotor. | 502637 | 6002369 | 1899-12-31 | 1899-12-31 | in Betrieb | 51113512591 | 0001 | BA | 02.04.2025 | LfU SH, Abtl. 2
Dithmarschen | Nordermeldorf | Vestas V39 | Vestas | 40 | 39 | 102 dB(A) | 500 | kW Nennleist. Rotor. | 499186 | 5996138 | 1899-12-31 | 1994-11-01 | in Betrieb | 51113512591 | 0042 | xy | 02.04.2025 | LfU SH, Abtl. 2
Dithmarschen | Nordermeldorf | AN Bonus 450 kW MK.3 | AN BONUS | 42 | 37 | 102 dB(A) | 450 | kW Nennleist. Rotor. | 499824 | 5997632 | 1994-07-11 | 1994-12-08 | in Betrieb | 51113512591 | 0043 | 94/2/01110/137/BA | 02.04.2025 | LfU SH, Abtl. 2
Dithmarschen | Wöhrden | WKA Vestas V112 | Vestas | 94 | 112 | 106,5 dB(A) / 102,5 dB(A) | 3300 | kW Nennleist. Rotor. | 502579 | 5999902 | 2015-02-13 | 2015-11-27 | in Betrieb | 51113512593 | 0002 | G10/2014/133 | 02.04.2025 | LfU SH, Abtl. 2
Dithmarschen | Tellingstedt | Nordex N149 | Nordex | 105 | 149 | HZ /dB(A) ¦ 63/82 ¦ 125/88,2 ¦ 250/91,9 ¦ 500/94,5 ¦ 1000/95,2 ¦ 2000/92,7 ¦ 4000/85,1 ¦ 8000/77,1 ¦ SLP=100,3 dB(A); TAG=106,1 dB(A) | 4500 | kW Nennleist. Rotor. | 518915 | 6006458 | 2020-02-06 | 2022-02-11 | in Betrieb | 51114000007 | 0001 | G10/2019/087 | 02.04.2025 | LfU SH, Abtl. 2
Dithmarschen | Tellingstedt | Vestas V112-3.3 | Vestas | 94 | 112 | 106,5 dB(A) tags , 103,1 dB(A) nachts | 3300 | kW Nennleist. Rotor. | 519280 | 6006655 | 2014-04-28 | 2014-11-04 | in Betrieb | 51114900005 | 0001 | G10/2013/179 | 02.04.2025 | LfU SH, Abtl. 2
Dithmarschen | Tellingstedt | Vestas V112-3.3 | Vestas | 94 | 112 | 106,5 dB(A) tags , 102,5 dB(A) nachts | 3300 | kW Nennleist. Rotor. | 519524 | 6006444 | 2014-04-28 | 2014-11-04 | in Betrieb | 51114900005 | 0002 | G10/2013/180 | 02.04.2025 | LfU SH, Abtl. 2
Dithmarschen | Tellingstedt | Vestas V112-3.3 | Vestas | 94 | 112 | 106,5 dB(A) tags , 102,2 dB(A) nachts | 3300 | kW Nennleist. Rotor. | 519809 | 6006138 | 2014-04-28 | 2014-11-04 | in Betrieb | 51114900005 | 0003 | G10/2013/181 | 02.04.2025 | LfU SH, Abtl. 2
Dithmarschen | Trennewurth | Enercon E126 EP3 SRT | Enercon | 85,94 | 127 | HZ /dB(A) ¦ 63/83,8 ¦ 125/89,5 ¦ 250/91 ¦ 500/93,4 ¦ 1000/96,3 ¦ 2000/95,7 ¦ 4000/88,8 ¦ 8000/ ¦ SLP=101,3 dB(A) | 4000 | kW Nennleist. Rotor. | 500553 | 5984766 | 2020-12-16 | 2022-04-28 | in Betrieb | 51118071774 | 0001 | G10/2020/052 | 02.04.2025 | LfU SH, Abtl. 2
Dithmarschen | Trennewurth | WKA Nordex N-133 / 4,8 MW | Nordex | 82,9 | 133,2 | HZ /dB(A) ¦ 63/84,1 ¦ 125/89,9 ¦ 250/91,7 ¦ 500/94 ¦ 1000/92,7 ¦ 2000/92,6 ¦ 4000/87,2 ¦ 8000/76,6 ¦ SLP=99,8 dB(A) | 4800 | kW Nennleist. Rotor. | 500241 | 5983542 | 2021-03-29 | 2023-06-14 | in Betrieb | 51118071775 | 0001 | G10/2020/074 | 02.04.2025 | LfU SH, Abtl. 2
Dithmarschen | Trennewurth | WKA Nordex N-149 / 5,7 MW | Nordex | 128,4 | 149,1 | HZ /dB(A) ¦ 63/81,4 ¦ 125/87,6 ¦ 250/91,3 ¦ 500/93,9 ¦ 1000/94,6 ¦ 2000/92,1 ¦ 4000/84,5 ¦ 8000/76,5 ¦ SLP=99,7 dB(A) | 5700 | kW Nennleist. Rotor. | 500398 | 5983154 | 2021-03-29 | 2023-06-20 | in Betrieb | 51118071776 | 0001 | G10/2020/075 | 02.04.2025 | LfU SH, Abtl. 2
Dithmarschen | Trennewurth | Nordex N-133 / 4,8 MW | Nordex | 82,9 | 133,2 | HZ /dB(A) ¦ 63/80,3 ¦ 125/87,6 ¦ 250/89,5 ¦ 500/91 ¦ 1000/89,8 ¦ 2000/91,1 ¦ 4000/87,3 ¦ 8000/84 ¦ SLP=97,7 dB(A) | 4800 | kW Nennleist. Rotor. | 500204 | 5982386 | 2021-03-29 | 2023-06-19 | in Betrieb | 51118071777 | 0001 | G10/2020/076 | 02.04.2025 | LfU SH, Abtl. 2
Dithmarschen | Trennewurth | WKA Enercon E115 EP3 Screening | Enercon | 92 | 115,71 | HZ /dB(A) ¦ 63/82,2 ¦ 125/88,3 ¦ 250/90,7 ¦ 500/91,7 ¦ 1000/97,1 ¦ 2000/93,5 ¦ 4000/87,6 ¦ 8000/0 ¦ SLP=100,6 dB(A) | 4200 | kW Nennleist. Rotor. | 500613 | 5982494 | 2021-10-27 | 2023-12-11 | in Betrieb | 51118071778 | 0001 | G10/2020/119 | 02.04.2025 | LfU SH, Abtl. 2
Dithmarschen | Helse | WKA Enercon E115 EP3 Screening | Enercon | 92 | 115,71 | HZ /dB(A) ¦ 63/82,2 ¦ 125/88,3 ¦ 250/90,7 ¦ 500/91,7 ¦ 1000/97,1 ¦ 2000/93,5 ¦ 4000/87,6 ¦ 8000/0 ¦ SLP=100,6 dB(A) | 4200 | kW Nennleist. Rotor. | 500102 | 5982091 | 2021-10-27 | 2023-10-27 | in Betrieb | 51118071778 | 0002 | G10/2020/120 | 02.04.2025 | LfU SH, Abtl. 2
Dithmarschen | Trennewurth | WKA Enercon E115 EP3 Screening | Enercon | 92 | 115,71 | HZ /dB(A) ¦ 63/82,2 ¦ 125/88,3 ¦ 250/90,7 ¦ 500/91,7 ¦ 1000/97,1 ¦ 2000/93,5 ¦ 4000/87,6 ¦ 8000/0 ¦ SLP=100,6 dB(A) | 4200 | kW Nennleist. Rotor. | 500483 | 5982227 | 2021-10-27 | 2023-11-03 | in Betrieb | 51118071778 | 0003 | G10/2020/121 | 02.04.2025 | LfU SH, Abtl. 2
Dithmarschen | Trennewurth | WKA Enercon E115 EP3 Screening | Enercon | 92 | 115,71 | HZ /dB(A) ¦ 63/82,2 ¦ 125/88,3 ¦ 250/90,7 ¦ 500/91,7 ¦ 1000/97,1 ¦ 2000/93,5 ¦ 4000/87,6 ¦ 8000/0 ¦ SLP=100,6 dB(A) | 4200 | kW Nennleist. Rotor. | 500813 | 5982268 | 2021-10-27 | 2023-11-23 | in Betrieb | 51118071778 | 0004 | G10/2020/122 | 02.04.2025 | LfU SH, Abtl. 2
Dithmarschen | Trennewurth | WKA Enercon E115 EP3 | Enercon | 121,87 | 115,71 | HZ /dB(A) ¦ 63/80 ¦ 125/85,2 ¦ 250/87,9 ¦ 500/89,8 ¦ 1000/90,9 ¦ 2000/91,5 ¦ 4000/86,7 ¦ 8000/ ¦ SLP=97,1 dB(A) | 4200 | kW Nennleist. Rotor. | 500800 | 5984558 | 2022-03-28 | 2023-11-22 | in Betrieb | 51118071779 | 0001 | G10/2021/458 | 02.04.2025 | LfU SH, Abtl. 2
Dithmarschen | Trennewurth | Enercon E-70 E4 | Enercon | 64 | 71 | 104,5 | 2300 | kW Nennleist. Rotor. | 500436 | 5982802 | 2010-06-01 | 2014-06-30 | in Betrieb | 51118501207 | 0002 | G10/2009/112 | 02.04.2025 | LfU SH, Abtl. 2
Dithmarschen | Trennewurth | Vestas V-47 | Vestas | 65 | 47 | 101 | 660 | kW Nennleist. Rotor. | 500696 | 5982751 | 2001-08-28 | 2001-08-28 | in Betrieb | 51118501210 | 0001 | BA-0062-2001 | 02.04.2025 | LfU SH, Abtl. 2
Dithmarschen | Trennewurth | Enercon E70 | Enercon | 64 | 71 | 105,0 dB(A) Nachts aus | 2300 | kW Nennleist. Rotor. | 500981 | 5982507 | 2018-07-11 | 2020-02-03 | in Betrieb | 51118501215 | 0002 | G10/2018/006 | 02.04.2025 | LfU SH, Abtl. 2
Dithmarschen | Trennewurth | Enercon E-70 E4 | Enercon | 64 | 71 | 104,5 dB(A)/100,9 dB(A) | 2300 | kW Nennleist. Rotor. | 500743 | 5983141 | 2010-09-08 | 2012-11-23 | in Betrieb | 51118501219 | 0001 | G10/2010/005 | 02.04.2025 | LfU SH, Abtl. 2
Dithmarschen | Trennewurth | Vensys 70 | Vensys | 65 | 70 | 104,0 dB(A)/97,3 dB(A) | 1500 | kW Nennleist. Rotor. | 501026 | 5982866 | 2013-11-04 | 2014-06-27 | in Betrieb | 51118501220 | 0001 | G10/2013/090 | 02.04.2025 | LfU SH, Abtl. 2
Dithmarschen | Volsemenhusen | Enercon E-115 EP3 E3 | Enercon | 92 | 115,7 | HZ /dB(A) ¦ 63/85,2 ¦ 125/90,9 ¦ 250/94,2 ¦ 500/96,6 ¦ 1000/97,5 ¦ 2000/97,3 ¦ 4000/91,8 ¦ 8000/ ¦ SLP=103,3 dB(A) | 4200 | kW Nennleist. Rotor. | 504021 | 5982371 | 2020-11-09 | 2023-01-13 | in Betrieb | 51119071795 | 0001 | G10/2019/242 | 02.04.2025 | LfU SH, Abtl. 2
Dithmarschen | Volsemenhusen | Enercon E-115 EP3 E3 | Enercon | 92 | 115,7 | HZ /dB(A) ¦ 63/83,4 ¦ 125/88,9 ¦ 250/92 ¦ 500/94,2 ¦ 1000/95,1 ¦ 2000/95,2 ¦ 4000/90,1 ¦ 8000/ ¦ SLP=101,1 dB(A) 104,8 dB(A) | 4200 | kW Nennleist. Rotor. | 504282 | 5982394 | 2020-11-09 | 2023-02-28 | in Betrieb | 51119071795 | 0002 | G10/2019/243 | 02.04.2025 | LfU SH, Abtl. 2
Dithmarschen | Volsemenhusen | Nordex N149/4.5 | Nordex | 125 | 149 | HZ /dB(A) ¦ 63/82,6 ¦ 125/88,7 ¦ 250/92,5 ¦ 500/95,1 ¦ 1000/95,8 ¦ 2000/93,3 ¦ 4000/85,8 ¦ 8000/ ¦ SLP=100,9 dB(A) | 4500 | kW Nennleist. Rotor. | 505096 | 5981493 | 2020-11-09 | 2022-12-28 | in Betrieb | 51119071796 | 0001 | G10/2019/008 | 02.04.2025 | LfU SH, Abtl. 2
Dithmarschen | Volsemenhusen | Nordex N149/4.5 | Nordex | 105 | 149 | HZ /dB(A) ¦ 63/79,1 ¦ 125/85,2 ¦ 250/89 ¦ 500/91,6 ¦ 1000/92,3 ¦ 2000/89,8 ¦ 4000/82,3 ¦ 8000/ ¦ SLP=97,4 dB(A) | 4500 | kW Nennleist. Rotor. | 505119 | 5981142 | 2020-11-09 | 2022-12-29 | in Betrieb | 51119071796 | 0002 | G10/2019/009 | 02.04.2025 | LfU SH, Abtl. 2
Dithmarschen | Volsemenhusen | Enercon E-115 EP3 E3 | Enercon | 121,87 | 115,71 | HZ /dB(A) ¦ 63/82,4 ¦ 125/87,3 ¦ 250/89,3 ¦ 500/91,9 ¦ 1000/96,1 ¦ 2000/92,9 ¦ 4000/87,7 ¦ 8000/ ¦ SLP=99,9 dB(A) | 4200 | kW Nennleist. Rotor. | 502823 | 5981974 | 2022-12-19 | 2024-11-08 | in Betrieb | 51119071799 | 0001 | G10/2022/069 | 02.04.2025 | LfU SH, Abtl. 2
Dithmarschen | Volsemenhusen | Vestas V112 3.0 MW | Vestas | 84 | 112 | 106,5 | 3000 | kW Nennleist. Rotor. | 505042 | 5982442 | 2011-03-15 | 2011-11-15 | in Betrieb | 51119381750 | 0003 | G10/2009/046 | 02.04.2025 | LfU SH, Abtl. 2
Dithmarschen | Volsemenhusen | WKA 1 Enercon E115 | Enercon | 92 | 115 | 104,8 dB(A) 104,8dB(A) | 3000 | kW Nennleist. Rotor. | 502863 | 5981707 | 2019-02-07 | 2020-07-30 | in Betrieb | 51119381751 | 0001 | G10/2016/112 | 02.04.2025 | LfU SH, Abtl. 2
Dithmarschen | Volsemenhusen | WKA Vestas V39 | Vestas | 53 | 39 | 103 | 500 | kW Nennleist. Rotor. | 505569 | 5981207 | 2011-01-05 | 2011-07-13 | in Betrieb | 51119381752 | 0003 | G10/2010/081 | 02.04.2025 | LfU SH, Abtl. 2
Dithmarschen | Volsemenhusen | WKA Vestas V112 3MW | Vestas | 94 | 112 | 106,5 dB(A)/106,5 dB(A) | 3000 | kW Nennleist. Rotor. | 505085 | 5982077 | 2013-06-21 | 2013-11-29 | in Betrieb | 51119381755 | 0001 | G10/2012/109 | 02.04.2025 | LfU SH, Abtl. 2
Dithmarschen | Volsemenhusen | WKA Vestas V112 3MW | Vestas | 94 | 112 | 106,5 dB(A)/102,5 dB(A) | 3000 | kW Nennleist. Rotor. | 505522 | 5982147 | 2013-06-21 | 2013-11-28 | in Betrieb | 51119381755 | 0002 | G10/2012/110 | 02.04.2025 | LfU SH, Abtl. 2
Dithmarschen | Volsemenhusen | WKA Vestas V112 3MW | Vestas | 94 | 112 | 106,5 dB(A)/106,5 dB(A) | 3000 | kW Nennleist. Rotor. | 505934 | 5979251 | 2013-06-21 | 2013-12-16 | in Betrieb | 51119381756 | 0001 | G10/2012/105 | 02.04.2025 | LfU SH, Abtl. 2
Dithmarschen | Volsemenhusen | WKA Vestas V112 3MW | Vestas | 94 | 112 | 106,5 dB(A)/105,5 dB(A) | 3000 | kW Nennleist. Rotor. | 506331 | 5978960 | 2013-06-21 | 2013-12-04 | in Betrieb | 51119381756 | 0002 | G10/2012/106 | 02.04.2025 | LfU SH, Abtl. 2
Dithmarschen | Volsemenhusen | WKA Vestas V112 3MW | Vestas | 94 | 112 | 106,5 dB(A)/102,5 dB(A) | 3000 | kW Nennleist. Rotor. | 505832 | 5978736 | 2013-06-21 | 2013-12-20 | in Betrieb | 51119381756 | 0003 | G10/2012/107 | 02.04.2025 | LfU SH, Abtl. 2
Dithmarschen | Wesselburener Deichhausen | Enercon E-70 E-4 | Enercon | 64 | 71 | 101,8 | 2000 | kW Nennleist. Rotor. | 495732 | 6004441 | 2007-04-03 | 2010-02-10 | in Betrieb | 51127514764 | 0001 | G40/2006/050 | 02.04.2025 | LfU SH, Abtl. 2
Dithmarschen | Wesselburener Deichhausen | Enercon E-70 E-4 | Enercon | 64 | 71 | 101,8 | 2000 | kW Nennleist. Rotor. | 495913 | 6004291 | 2007-04-03 | 2009-02-27 | in Betrieb | 51127514764 | 0002 | G40/2006/137 | 02.04.2025 | LfU SH, Abtl. 2
Dithmarschen | Wesselburener Deichhausen | Enercon E-70 E-4 mit 2,0 MW | Enercon | 64 | 70 | 101,8 | 2000 | kW Nennleist. Rotor. | 497398 | 6004648 | 2007-04-10 | 2009-10-14 | in Betrieb | 51127514765 | 0001 | G40/2006/134 | 02.04.2025 | LfU SH, Abtl. 2
Dithmarschen | Wesselburener Deichhausen | WKA Enercon E-115 | Enercon | 149 | 116 | 105,0 dB(A)/102,5 dB(A) | 3000 | kW Nennleist. Rotor. | 496971 | 6002332 | 2016-05-11 | 2016-12-23 | in Betrieb | 51128075124 | 0001 | G10/2015/088 | 02.04.2025 | LfU SH, Abtl. 2
Dithmarschen | Wesselburener Deichhausen | WKA Enercon E-115 | Enercon | 149 | 116 | 105,0 dB(A)/102,5 dB(A) | 3000 | kW Nennleist. Rotor. | 496651 | 6002132 | 2016-05-11 | 2016-12-09 | in Betrieb | 51128075124 | 0002 | G10/2015/089 | 02.04.2025 | LfU SH, Abtl. 2
Dithmarschen | Wesselburener Deichhausen | NeuG: G10/2023/041 (genehmigt am 08.09.2023), WKA1 Nordex N149-5.7, NH 105 m, RD 149 m | Nordex | 105 | 149 | HZ /dB(A) ¦ 63/79,3 ¦ 125/85,5 ¦ 250/89,2 ¦ 500/91,8 ¦ 1000/92,5 ¦ 2000/90 ¦ 4000/82,4 ¦ 8000/74,4 ¦ SLP=97,6 dB(A) 107,3 dB(A) | 5700 | kW Nennleist. Rotor. | 497308 | 6002156 | 2023-09-08 |  | vor Inbetriebnahme | 51128075125 | 0001 | G10/2023/041 | 02.04.2025 | LfU SH, Abtl. 2
Dithmarschen | Wesselburener Deichhausen | WKA 1 Enercon E-70 E4 | Enercon | 64 | 71 | 96,5 | 2300 | kW Nennleist. Rotor. | 495596 | 6004204 | 2010-06-28 | 2012-12-04 | in Betrieb | 51128491931 | 0001 | G10/2009/108 | 02.04.2025 | LfU SH, Abtl. 2
Dithmarschen | Wesselburener Deichhausen | Enercon E-70 E4 | Enercon | 64 | 71 | 104,5 | 2300 | kW Nennleist. Rotor. | 495923 | 6004592 | 2013-05-24 | 2014-10-30 | in Betrieb | 51128491933 | 0001 | G10/2012/064 | 02.04.2025 | LfU SH, Abtl. 2
Dithmarschen | Wesselburener Deichhausen | Enercon E 82 E2 2,3 MW | Enercon | 84,5 | 82 | 104,5 dB(A)/99,5 dB(A) | 2300 | kW Nennleist. Rotor. | 496972 | 6005047 | 2014-01-02 | 2014-12-11 | in Betrieb | 51128491934 | 0001 | G10/2013/093 | 02.04.2025 | LfU SH, Abtl. 2
Dithmarschen | Wesselburener Deichhausen | Enercon E 82 E2 2,3 MW | Enercon | 84,5 | 82 | 104,5 dB(A)/99,5 dB(A) | 2300 | kW Nennleist. Rotor. | 497031 | 6004777 | 2014-01-02 | 2014-10-31 | in Betrieb | 51128491934 | 0002 | G10/2013/094 | 02.04.2025 | LfU SH, Abtl. 2
Dithmarschen | Wesselburener Deichhausen | Enercon E 82 E2 2,3 MW | Enercon | 84,5 | 82 | 104,5 dB(A)/99,5 dB(A) | 2300 | kW Nennleist. Rotor. | 496963 | 6004522 | 2014-01-02 | 2014-12-15 | in Betrieb | 51128491934 | 0003 | G10/2013/095 | 02.04.2025 | LfU SH, Abtl. 2
Dithmarschen | Wesselburener Deichhausen | Enercon E 82 E2 2,3 MW | Enercon | 84,5 | 82 | 104,5 dB(A)/99,5 dB(A) | 2300 | kW Nennleist. Rotor. | 497203 | 6004447 | 2014-01-02 | 2014-12-22 | in Betrieb | 51128491934 | 0004 | G10/2013/096 | 02.04.2025 | LfU SH, Abtl. 2
Dithmarschen | Wesselburener Deichhausen | Enercon E 82 E2 2,3 MW | Enercon | 84,5 | 82 | 104,5 dB(A)/99,5dB(A) | 2300 | kW Nennleist. Rotor. | 497335 | 6004233 | 2014-01-02 | 2014-12-20 | in Betrieb | 51128491934 | 0005 | G10/2013/097 | 02.04.2025 | LfU SH, Abtl. 2
Dithmarschen | Wesselburenerkoog | Enercon E-70 E4 | Enercon | 64 | 71 | 104,5 dB(A)/102,4 dB(A) | 2300 | kW Nennleist. Rotor. | 494139 | 6011489 | 2009-10-09 | 2011-03-01 | in Betrieb | 51129075172 | 0001 | G10/2009/020 | 02.04.2025 | LfU SH, Abtl. 2
Dithmarschen | Wesselburenerkoog | WKA Jacobs JE 41/500 | Jacobs | 50 | 41 | 102 | 500 | kW Nennleist. Rotor. | 491169 | 6010164 | 1996-01-04 | 2001-06-25 | in Betrieb | 51129075175 | 0003 | 95/1/00874/129/BA | 02.04.2025 | LfU SH, Abtl. 2
Dithmarschen | Wesselburenerkoog | Enercon E-70 | Enercon | 64 | 71 | 104,5 dB(A)/104,5 dB(A) | 2300 | kW Nennleist. Rotor. | 493076 | 6010234 | 2007-06-27 | 2010-11-16 | in Betrieb | 51129510816 | 0001 | G40/2007/015 | 02.04.2025 | LfU SH, Abtl. 2
Dithmarschen | Wesselburenerkoog | WKA Enercon E-70 E4 | Enercon | 64 | 71 | 104,5 dB(A)/102,4 dB(A) | 2300 | kW Nennleist. Rotor. | 494016 | 6011319 | 2009-10-09 | 2012-03-01 | in Betrieb | 51129510817 | 0002 | G10/2009/021 | 02.04.2025 | LfU SH, Abtl. 2
Dithmarschen | Wesselburenerkoog | Enercon E-70 E4 | Enercon | 64 | 71 | 104,5 dB(A)/100,9 dB(A) | 2300 | kW Nennleist. Rotor. | 493899 | 6011144 | 2009-10-09 | 2012-03-01 | in Betrieb | 51129510817 | 0003 | G10/2009/022 | 02.04.2025 | LfU SH, Abtl. 2
Dithmarschen | Wesselburenerkoog | WKA Enercon E-70 E4 | Enercon | 64 | 71 | 104,5 dB(A)/100,9 dB(A) | 2300 | kW Nennleist. Rotor. | 493805 | 6010957 | 2009-10-09 | 2012-03-01 | in Betrieb | 51129510817 | 0004 | G10/2009/023 | 02.04.2025 | LfU SH, Abtl. 2
Dithmarschen | Wesselburenerkoog | WKA Enercon E-70 E4 | Enercon | 64 | 71 | 104,5 dB(A)/102,4 dB(A) | 2300 | kW Nennleist. Rotor. | 493703 | 6010774 | 2009-10-09 | 2012-03-01 | in Betrieb | 51129510817 | 0005 | G10/2009/024 | 02.04.2025 | LfU SH, Abtl. 2
Dithmarschen | Wesselburenerkoog | WKA Enercon E-70 E4 | Enercon | 64 | 71 | 104,5 dB(A)/104,5 dB(A) | 2300 | kW Nennleist. Rotor. | 493559 | 6010620 | 2009-10-09 | 2011-03-01 | in Betrieb | 51129510817 | 0006 | G10/2009/025 | 02.04.2025 | LfU SH, Abtl. 2
Dithmarschen | Wesselburenerkoog | WKA Enercon E-70 E4 | Enercon | 64 | 71 | 104,5 dB(A)/ 104,5 dB(A) | 2300 | kW Nennleist. Rotor. | 493410 | 6010473 | 2009-10-09 | 2011-03-22 | in Betrieb | 51129510817 | 0007 | G10/2009/026 | 02.04.2025 | LfU SH, Abtl. 2
Dithmarschen | Wesselburenerkoog | WKA Enercon E-70 E4 | Enercon | 64 | 71 | 104,5 dB(A)/103,5 dB(A) | 2300 | kW Nennleist. Rotor. | 493244 | 6010332 | 2012-07-16 | 2013-06-06 | in Betrieb | 51129510818 | 0001 | G10/2011/098 | 02.04.2025 | LfU SH, Abtl. 2
Dithmarschen | Wesselburenerkoog | Enercon E92 | Enercon | 104 | 92 | 105,0 dB(A)/102,5 dB(A) | 2350 | kW Nennleist. Rotor. | 492770 | 6010298 | 2015-06-01 | 2015-12-22 | in Betrieb | 51129510822 | 0001 | G10/2014/109 | 02.04.2025 | LfU SH, Abtl. 2
Dithmarschen | Wesselburenerkoog | Enercon E92 | Enercon | 104 | 92 | 105,0 dB(A)/102,5 dB(A) | 2350 | kW Nennleist. Rotor. | 493048 | 6010533 | 2015-06-01 | 2016-02-19 | in Betrieb | 51129510822 | 0002 | G10/2014/110 | 02.04.2025 | LfU SH, Abtl. 2
Dithmarschen | Wiemerstedt | Nordex N149/5.7 | Nordex | 104,7 | 149,1 | HZ /dB(A) ¦ 63/80,4 ¦ 125/86,6 ¦ 250/90,3 ¦ 500/92,9 ¦ 1000/93,6 ¦ 2000/91,1 ¦ 4000/83,5 ¦ 8000/75,5 ¦ SLP=98,7 dB(A) 105,6 dB(A) | 5700 | kW Nennleist. Rotor. | 508168 | 6012447 | 2021-12-21 | 2024-02-06 | in Betrieb | 51133514867 | 0001 | G10/2021/348 | 02.04.2025 | LfU SH, Abtl. 2
Dithmarschen | Wiemerstedt | WKA Nordex N149/5.7 | Nordex | 125,4 | 149,1 | HZ /dB(A) ¦ 63/85,7 ¦ 125/91,9 ¦ 250/95,6 ¦ 500/98,2 ¦ 1000/98,9 ¦ 2000/96,4 ¦ 4000/88,8 ¦ 8000/80,8 ¦ SLP=104 dB(A) 105,6 dB(A) | 5700 | kW Nennleist. Rotor. | 509001 | 6012568 | 2021-12-22 | 2024-02-06 | in Betrieb | 51133514868 | 0002 | G10/2021/350 | 02.04.2025 | LfU SH, Abtl. 2
Dithmarschen | Wiemerstedt | WKA Nordex N149/5.7 | Nordex | 125,4 | 149,1 | HZ /dB(A) ¦ 63/80,9 ¦ 125/87,1 ¦ 250/90,8 ¦ 500/93,4 ¦ 1000/94,1 ¦ 2000/91,6 ¦ 4000/84 ¦ 8000/76 ¦ SLP=99,2 dB(A) 105,6 dB(A) | 5700 | kW Nennleist. Rotor. | 508471 | 6012683 | 2021-12-22 | 2023-11-17 | in Betrieb | 51133514869 | 0001 | G10/2021/349 | 02.04.2025 | LfU SH, Abtl. 2
Dithmarschen | Windbergen |  | Hersteller nicht bekannt |  |  |  | 7000 | kW Nennleist. Rotor. | 510538 | 5988278 |  |  | im Gen.Verf. | 51134000013 | 0001 |  | 02.04.2025 | LfU SH, Abtl. 2
Dithmarschen | Windbergen |  | Hersteller nicht bekannt |  |  |  | 7000 | kW Nennleist. Rotor. | 509872 | 5988023 |  |  | im Gen.Verf. | 51134000013 | 0002 |  | 02.04.2025 | LfU SH, Abtl. 2
Dithmarschen | Windbergen |  | Hersteller nicht bekannt |  |  |  | 7000 | kW Nennleist. Rotor. | 510224 | 5987672 |  |  | im Gen.Verf. | 51134000013 | 0003 |  | 02.04.2025 | LfU SH, Abtl. 2
Dithmarschen | Windbergen |  | Hersteller nicht bekannt |  |  |  | 7000 | kW Nennleist. Rotor. | 510702 | 5987648 |  |  | im Gen.Verf. | 51134000013 | 0004 |  | 02.04.2025 | LfU SH, Abtl. 2
Dithmarschen | Windbergen |  | Hersteller nicht bekannt |  |  |  | 7000 | kW Nennleist. Rotor. | 508376 | 5986899 |  |  | im Gen.Verf. | 51134000013 | 0005 |  | 02.04.2025 | LfU SH, Abtl. 2
Dithmarschen | Wrohm | NeuG: G10/2023/140 (genehmigt am 24.09.2024), WKA13 Enercon E-115 EP3 E3, NH 92 m, RD 115,71 m | Enercon | 92 | 115,71 | HZ /dB(A) ¦ 63/79,4 ¦ 125/84,4 ¦ 250/86,8 ¦ 500/89,1 ¦ 1000/91,4 ¦ 2000/92,9 ¦ 4000/87,7 ¦ 8000/0 ¦ SLP=97,5 dB(A) 104,8 dB(A) | 4200 | kW Nennleist. Rotor. | 526369 | 6007068 | 2024-09-24 |  | vor Inbetriebnahme | 51136000003 | 0013 | G10/2023/140 | 02.04.2025 | LfU SH, Abtl. 2
Dithmarschen | Wrohm | NeuG: G10/2023/141 (genehmigt am 24.09.2024), WKA14 Enercon E-115 EP3 E3, NH 92 m, RD 115,71 m | Enercon | 92 | 115,71 | HZ /dB(A) ¦ 63/77,5 ¦ 125/82,5 ¦ 250/84,9 ¦ 500/87,2 ¦ 1000/89,5 ¦ 2000/91 ¦ 4000/85,8 ¦ 8000/0 ¦ SLP=95,6 dB(A) 104,8 dB(A) | 4200 | kW Nennleist. Rotor. | 526977 | 6005996 | 2024-09-24 |  | vor Inbetriebnahme | 51136000003 | 0014 | G10/2023/141 | 02.04.2025 | LfU SH, Abtl. 2
Dithmarschen | Nordermeldorf | WKA Nordex N149/5.X | Nordex | 104,7 | 149,1 | HZ /dB(A) ¦ 63/85,9 ¦ 125/92,1 ¦ 250/95,8 ¦ 500/98,4 ¦ 1000/99,1 ¦ 2000/96,6 ¦ 4000/89 ¦ 8000/0 ¦ SLP=104,2 dB(A) | 5700 | kW Nennleist. Rotor. | 501511 | 5997529 | 2022-08-02 | 2024-10-15 | in Betrieb | 51137000002 | 0001 | G10/2022/007 | 02.04.2025 | LfU SH, Abtl. 2
Dithmarschen | Nordermeldorf | WKA Nordex N163/6.X | Nordex | 118 | 163 | HZ /dB(A) ¦ 63/91,5 ¦ 125/96,2 ¦ 250/98,5 ¦ 500/99 ¦ 1000/99,4 ¦ 2000/97,3 ¦ 4000/87,8 ¦ 8000/0 ¦ SLP=105,5 dB(A) | 6800 | kW Nennleist. Rotor. | 501794 | 5997269 | 2022-08-02 | 2024-10-08 | in Betrieb | 51137000002 | 0002 | G10/2022/008 | 02.04.2025 | LfU SH, Abtl. 2
Dithmarschen | Nordermeldorf | WKA Nordex N149/5.X | Nordex | 104,7 | 149,1 | HZ /dB(A) ¦ 63/88,2 ¦ 125/94,4 ¦ 250/98,1 ¦ 500/100,7 ¦ 1000/101,4 ¦ 2000/98,9 ¦ 4000/91,3 ¦ 8000/0 ¦ SLP=106,5 dB(A) | 5700 | kW Nennleist. Rotor. | 501960 | 5996923 | 2022-08-02 | 2024-10-08 | in Betrieb | 51137000002 | 0003 | G10/2022/009 | 02.04.2025 | LfU SH, Abtl. 2
Dithmarschen | Nordermeldorf | WKA Siemens-Gamesa SG 6.6-155 | Siemens | 122,5 | 155 | HZ /dB(A) ¦ 63/83,4 ¦ 125/89,7 ¦ 250/95,3 ¦ 500/96,8 ¦ 1000/97,9 ¦ 2000/96,7 ¦ 4000/91 ¦ 8000/0 ¦ SLP=103,3 dB(A) | 6600 | kW Nennleist. Rotor. | 502004 | 5998432 | 2021-03-23 | 2023-05-31 | in Betrieb | 51137000003 | 0001 | G10/2020/081 | 02.04.2025 | LfU SH, Abtl. 2
Dithmarschen | Nordermeldorf | WKA Siemens-Gamesa SG 6.6-155 | Siemens | 122,5 | 155 | HZ /dB(A) ¦ 63/83,6 ¦ 125/89,9 ¦ 250/95,5 ¦ 500/97 ¦ 1000/98,1 ¦ 2000/96,9 ¦ 4000/91,2 ¦ 8000/0 ¦ SLP=103,5 dB(A) | 6600 | kW Nennleist. Rotor. | 502077 | 5998782 | 2021-03-23 | 2023-06-14 | in Betrieb | 51137000003 | 0002 | G10/2020/082 | 02.04.2025 | LfU SH, Abtl. 2
Dithmarschen | Nordermeldorf | Siemens-Gamesa SG 6.6-155 | Siemens | 122,5 | 155 | HZ /dB(A) ¦ 63/83,6 ¦ 125/89,9 ¦ 250/95,5 ¦ 500/97 ¦ 1000/98,1 ¦ 2000/96,9 ¦ 4000/91,2 ¦ 8000/0 ¦ SLP=103,5 dB(A) | 6600 | kW Nennleist. Rotor. | 502397 | 5998482 | 2021-03-23 | 2023-06-15 | in Betrieb | 51137000003 | 0003 | G10/2020/083 | 02.04.2025 | LfU SH, Abtl. 2
Dithmarschen | Nordermeldorf | WKA Siemens-Gamesa SG 6.6-155 | Siemens | 102,5 | 155 | HZ /dB(A) ¦ 63/83,6 ¦ 125/89,9 ¦ 250/95,5 ¦ 500/97 ¦ 1000/98,1 ¦ 2000/96,9 ¦ 4000/91,2 ¦ 8000/0 ¦ SLP=103,5 dB(A) | 6600 | kW Nennleist. Rotor. | 502683 | 5998256 | 2021-03-23 | 2023-06-09 | in Betrieb | 51137000003 | 0004 | G10/2020/084 | 02.04.2025 | LfU SH, Abtl. 2
Dithmarschen | Nordermeldorf | WKA Siemens-Gamesa SG 6.6-155 | Siemens | 102,5 | 155 | HZ /dB(A) ¦ 63/83,6 ¦ 125/90,5 ¦ 250/96,3 ¦ 500/97,8 ¦ 1000/98,9 ¦ 2000/97,7 ¦ 4000/92 ¦ 8000/0 ¦ SLP=104,3 dB(A) | 6600 | kW Nennleist. Rotor. | 502900 | 5998566 | 2021-03-23 | 2023-05-08 | in Betrieb | 51137000003 | 0005 | G10/2020/085 | 02.04.2025 | LfU SH, Abtl. 2
Dithmarschen | Nordermeldorf | NeuG: G10/2020/086 (genehmigt am 09.06.2022), Siemens-Gamesa SG 6.0-155, NH 122,5 m, RD 155 m | Siemens | 122,5 | 155 | HZ /dB(A) ¦ 63/82,2 ¦ 125/87,6 ¦ 250/93,2 ¦ 500/94,7 ¦ 1000/95,8 ¦ 2000/94,6 ¦ 4000/88,9 ¦ 8000/0 ¦ SLP=101,2 dB(A) | 6600 | kW Nennleist. Rotor. | 503300 | 5998564 | 2022-06-09 |  | vor Inbetriebnahme | 51137000003 | 0006 | G10/2020/086 | 02.04.2025 | LfU SH, Abtl. 2
Dithmarschen | Nordermeldorf | NeuG: G10/2020/087 (genehmigt am 09.06.2022), Siemens-Gamesa SG 6.0-155, NH 122,5 m, RD 155 m | Siemens | 122,5 | 155 | HZ /dB(A) ¦ 63/84,2 ¦ 125/91,1 ¦ 250/96,9 ¦ 500/98,4 ¦ 1000/99,5 ¦ 2000/98,3 ¦ 4000/92,6 ¦ 8000/0 ¦ SLP=104,9 dB(A) | 6600 | kW Nennleist. Rotor. | 503513 | 5998256 | 2022-06-09 |  | vor Inbetriebnahme | 51137000003 | 0007 | G10/2020/087 | 02.04.2025 | LfU SH, Abtl. 2
Dithmarschen | Nordermeldorf | Siemens-Gamesa SG 5.0-132 | Siemens | 84 | 132 | HZ /dB(A) ¦ 63/86,1 ¦ 125/91,1 ¦ 250/93,2 ¦ 500/94,1 ¦ 1000/95,3 ¦ 2000/93 ¦ 4000/86,8 ¦ 8000/0 ¦ SLP=100,9 dB(A) | 5000 | kW Nennleist. Rotor. | 502875 | 5998028 | 2021-06-08 | 2023-08-09 | in Betrieb | 51137000003 | 0008 | G10/2020/088 | 02.04.2025 | LfU SH, Abtl. 2
Dithmarschen | Nordermeldorf | Siemens-Gamesa SG 5.0-132 | Siemens | 84 | 132 | HZ /dB(A) ¦ 63/86,2 ¦ 125/91,2 ¦ 250/93,3 ¦ 500/94,2 ¦ 1000/95,4 ¦ 2000/93,1 ¦ 4000/86,9 ¦ 8000/0 ¦ SLP=101 dB(A) | 5000 | kW Nennleist. Rotor. | 501718 | 5998511 | 2021-06-08 | 2023-07-27 | in Betrieb | 51137000003 | 0009 | G10/2020/089 | 02.04.2025 | LfU SH, Abtl. 2
Dithmarschen | Tensbüttel-Röst | WKA1 Vestas V150-6.0MW | Vestas | 125 | 150 | HZ /dB(A) ¦ 63/83,7 ¦ 125/91,4 ¦ 250/96,2 ¦ 500/98 ¦ 1000/96,8 ¦ 2000/92,7 ¦ 4000/85,6 ¦ 8000/ ¦ SLP=102,8 dB(A) T: 106,6 dB(A) | 6000 | kW Nennleist. Rotor. | 517066 | 5995310 | 2020-12-10 | 2023-05-04 | in Betrieb | 51138078352 | 0001 | G10/2020/065 | 02.04.2025 | LfU SH, Abtl. 2
Dithmarschen | Tensbüttel-Röst | WKA2 Vestas V150-6.0MW | Vestas | 105 | 150 | HZ /dB(A) ¦ 63/84,3 ¦ 125/92 ¦ 250/96,8 ¦ 500/98,5 ¦ 1000/97,4 ¦ 2000/93,3 ¦ 4000/86,2 ¦ 8000/-1,4 ¦ SLP=103,4 dB(A) T: 106,6 dB(A) | 6000 | kW Nennleist. Rotor. | 517173 | 5994858 | 2020-12-10 | 2023-05-24 | in Betrieb | 51138078352 | 0002 | G10/2020/066 | 02.04.2025 | LfU SH, Abtl. 2
Dithmarschen | Tensbüttel-Röst | NeuG: G10/2023/095 (genehmigt am 27.03.2024), WKA Enercon E-138, NH 81 m, RD 138 m | Enercon | 81 | 138 | HZ /dB(A) ¦ 63/84,3 ¦ 125/90,7 ¦ 250/95,1 ¦ 500/98,3 ¦ 1000/100,1 ¦ 2000/96,6 ¦ 4000/87,8 ¦ 8000/70,3 ¦ SLP=104,3 dB(A) | 4260 | kW Nennleist. Rotor. | 517233 | 5994462 | 2024-06-27 |  | vor Inbetriebnahme | 51138078353 | 0001 | G10/2023/095 | 02.04.2025 | LfU SH, Abtl. 2
Dithmarschen | Tensbüttel-Röst | WKA Vestas V112 3.3 | Vestas | 119 | 112 | 106,5 dB(A)/105,7 dB(A) | 3300 | kW Nennleist. Rotor. | 517473 | 5995779 | 2014-01-28 | 2014-11-04 | in Betrieb | 51138515560 | 0001 | G10/2013/156 | 02.04.2025 | LfU SH, Abtl. 2
Dithmarschen | Tensbüttel-Röst | WKA Vestas V112 3.3 | Vestas | 119 | 112 | 106,5 dB(A)/106,5 dB(A) | 3300 | kW Nennleist. Rotor. | 517589 | 5995430 | 2014-01-28 | 2014-11-03 | in Betrieb | 51138515560 | 0002 | G10/2013/157 | 02.04.2025 | LfU SH, Abtl. 2
Dithmarschen | Tensbüttel-Röst | WKA Vestas V112 3.3 | Vestas | 119 | 112 | 106,5 dB(A)/106,5 dB(A) | 3300 | kW Nennleist. Rotor. | 517737 | 5995094 | 2014-01-28 | 2014-11-03 | in Betrieb | 51138515560 | 0003 | G10/2013/158 | 02.04.2025 | LfU SH, Abtl. 2
Dithmarschen | Tensbüttel-Röst | Vestas V112 3,3 MW | Vestas | 119 | 112 | 106,5 dB(A)/104,4 dB(A) | 3300 | kW Nennleist. Rotor. | 517284 | 5996297 | 2016-08-15 | 2017-03-15 | in Betrieb | 51138515561 | 0001 | G10/2015/031 | 02.04.2025 | LfU SH, Abtl. 2
Dithmarschen | Tensbüttel-Röst | Vestas V112 | Vestas | 119 | 112 | 106,5 dB(A)/101,3 dB(A) | 3300 | kW Nennleist. Rotor. | 517378 | 5996039 | 2016-08-25 | 2017-03-23 | in Betrieb | 51138515561 | 0002 | G10/2015/099 | 02.04.2025 | LfU SH, Abtl. 2
Dithmarschen | Süderdorf | WKA Senvion 3.2M 114 VG | Senvion | 93 | 114 | 105,2 dB(A)/102,5 dB(A) | 3200 | kW Nennleist. Rotor. | 521464 | 6006070 | 2016-04-18 | 2016-11-14 | in Betrieb | 51139400449 | 0001 | G10/2015/037 | 02.04.2025 | LfU SH, Abtl. 2
Dithmarschen | Süderdorf | Enercon E-138 EP3 E2 | Enercon | 80,8 | 138,25 | HZ /dB(A) ¦ 63/82,8 ¦ 125/88,3 ¦ 250/90,9 ¦ 500/92,9 ¦ 1000/94,3 ¦ 2000/95 ¦ 4000/90 ¦ 8000/-1,7 ¦ SLP=100,4 dB(A) Tag 106,3 dB(A) | 4200 | kW Nennleist. Rotor. | 521939 | 6006130 | 2019-08-09 | 2022-02-11 | in Betrieb | 51139400450 | 0001 | G10/2015/038 | 02.04.2025 | LfU SH, Abtl. 2
Dithmarschen | Süderdorf | Enercon E-92 | Enercon | 104 | 92 | HZ /dB(A) ¦ 63/82,6 ¦ 125/89,1 ¦ 250/91,4 ¦ 500/94 ¦ 1000/95,5 ¦ 2000/94,7 ¦ 4000/90 ¦ 8000/79,4 ¦ SLP=101 dB(A) Tag=105,2 dB(A) | 2350 | kW Nennleist. Rotor. | 520037 | 6005745 | 2020-01-09 | 2021-02-22 | in Betrieb | 51139400451 | 0001 | G10/2019/086 | 02.04.2025 | LfU SH, Abtl. 2
Dithmarschen | Süderdorf | Vestas V126 | Vestas | 87 | 126 | HZ /dB(A) ¦ 63/83,4 ¦ 125/90,2 ¦ 250/95,7 ¦ 500/96,3 ¦ 1000/96,2 ¦ 2000/93,8 ¦ 4000/88,1 ¦ 8000/0 ¦ SLP=102,2 dB(A) | 3600 | kW Nennleist. Rotor. | 520334 | 6005627 | 2021-07-26 | 2023-08-02 | in Betrieb | 51139400452 | 0001 | G10/2021/016 | 02.04.2025 | LfU SH, Abtl. 2
Dithmarschen | Süderdorf | Enercon E-138 EP3 E2 | Enercon | 80,8 | 138,25 | HZ /dB(A) ¦ 63/82,2 ¦ 125/87,7 ¦ 250/90,3 ¦ 500/92,3 ¦ 1000/93,7 ¦ 2000/94,4 ¦ 4000/89,4 ¦ 8000/-1,7 ¦ SLP=99,8 dB(A) Tag 106,3 dB(A) | 4200 | kW Nennleist. Rotor. | 521676 | 6006516 | 2019-08-09 | 2022-03-10 | in Betrieb | 51139400453 | 0001 | G10/2015/039 | 02.04.2025 | LfU SH, Abtl. 2
Dithmarschen | Süderdorf | Vestas V112-3.3 | Vestas | 94 | 112 | 106,5 dB(A)/102,5 dB(A) | 3300 | kW Nennleist. Rotor. | 520197 | 6006137 | 2014-05-05 | 2014-11-11 | in Betrieb | 51139508526 | 0001 | G10/2013/182 | 02.04.2025 | LfU SH, Abtl. 2
Dithmarschen | Süderdorf | Vestas V112-3.3 | Vestas | 94 | 112 | 106,5 dB(A)/102,1 dB(A) | 3300 | kW Nennleist. Rotor. | 520465 | 6005923 | 2014-05-05 | 2014-11-11 | in Betrieb | 51139508526 | 0002 | G10/2013/183 | 02.04.2025 | LfU SH, Abtl. 2
Dithmarschen | Süderdorf | Vestas V112-3.3 | Vestas | 94 | 112 | 106,5 dB(A)/103,0 dB(A) | 3300 | kW Nennleist. Rotor. | 520756 | 6005699 | 2014-05-05 | 2014-12-04 | in Betrieb | 51139508526 | 0003 | G10/2013/184 | 02.04.2025 | LfU SH, Abtl. 2
Dithmarschen | Süderdorf | Vestas V112-3.3 | Vestas | 94 | 112 | 106,5 dB(A)/102,6 dB(A) | 3300 | kW Nennleist. Rotor. | 520555 | 6006340 | 2014-05-05 | 2014-11-27 | in Betrieb | 51139508526 | 0004 | G10/2013/185 | 02.04.2025 | LfU SH, Abtl. 2
Dithmarschen | Süderdorf | Vestas V112-3.3 | Vestas | 94 | 112 | 106,5 dB(A)/102,5 dB(A) | 3300 | kW Nennleist. Rotor. | 520834 | 6006057 | 2014-05-05 | 2014-11-30 | in Betrieb | 51139508526 | 0005 | G10/2013/186 | 02.04.2025 | LfU SH, Abtl. 2
Dithmarschen | Süderdorf | Vestas V112-3.3 | Vestas | 94 | 112 | 106,5 dB(A)/103,4 dB(A) | 3300 | kW Nennleist. Rotor. | 521106 | 6005795 | 2014-05-05 | 2014-12-09 | in Betrieb | 51139508526 | 0006 | G10/2013/187 | 02.04.2025 | LfU SH, Abtl. 2
Dithmarschen | Oesterwurth | Enercon E70 E4 NH 113,5 m | Enercon | 113,5 | 71 | 104,5 dB(A)/97,5 dB(A) | 2300 | kW Nennleist. Rotor. | 495942 | 6008608 | 2016-07-12 | 2016-07-22 | in Betrieb | 51140000002 | 0001 | G10/2015/093 | 02.04.2025 | LfU SH, Abtl. 2
Dithmarschen | Oesterwurth | Enercon E70 E4 NH 113,5 m | Enercon | 113,5 | 71 | 104,5 dB(A)/97,5 dB(A) | 2300 | kW Nennleist. Rotor. | 496154 | 6008661 | 2016-07-12 | 2016-12-21 | in Betrieb | 51140000002 | 0002 | G10/2015/094 | 02.04.2025 | LfU SH, Abtl. 2
Dithmarschen | Oesterwurth | WKA Vestas V112 3.45MW | Vestas | 119 | 112 | 105,8 dB(A)/101,0 dB(A) | 3450 | kW Nennleist. Rotor. | 500338 | 6006448 | 2016-12-28 | 2017-12-13 | in Betrieb | 51140000003 | 0001 | G10/2016/111 | 02.04.2025 | LfU SH, Abtl. 2
Dithmarschen | Oesterwurth | Enercon E70 | Enercon | 113,5 | 71 | 105,5 dB(A)/104,5 dB(A) | 2300 | kW Nennleist. Rotor. | 496575 | 6005562 | 2016-12-16 | 2017-12-14 | in Betrieb | 51140000005 | 0001 | G10/2016/118 | 02.04.2025 | LfU SH, Abtl. 2
Dithmarschen | Oesterwurth | WKA Vestas V136 | Vestas | 82 | 136 | HZ /dB(A) ¦ 63/82,4 ¦ 125/89,9 ¦ 250/94,5 ¦ 500/96,3 ¦ 1000/95,2 ¦ 2000/91,2 ¦ 4000/84,4 ¦ 8000/ ¦ SLP=101,2 dB(A) 105,6 dB(A) | 4200 | kW Nennleist. Rotor. | 499963 | 6007080 | 2021-06-18 | 2024-01-19 | in Betrieb | 51140000006 | 0001 | G10/2020/181 | 02.04.2025 | LfU SH, Abtl. 2
Dithmarschen | Oesterwurth | WKA Enercon E115 EP3 E3 | Enercon | 92 | 115,7 | HZ /dB(A) ¦ 63/78,8 ¦ 125/84 ¦ 250/86,5 ¦ 500/88,2 ¦ 1000/89,4 ¦ 2000/90,2 ¦ 4000/85,3 ¦ 8000/ ¦ SLP=95,7 dB(A) 106,5 dB(A) | 4200 | kW Nennleist. Rotor. | 496385 | 6008372 | 2021-07-01 | 2023-05-05 | in Betrieb | 51140000007 | 0001 | G10/2021/212 | 02.04.2025 | LfU SH, Abtl. 2
Dithmarschen | Oesterwurth | Vestas V-66 | Vestas | 67 | 66 | 102,8 | 1750 | kW Nennleist. Rotor. | 496533 | 6009183 | 2002-12-17 | 2003-12-05 | in Betrieb | 51140437443 | 0001 | 00/1/01183/140/BA-1 | 02.04.2025 | LfU SH, Abtl. 2
Dithmarschen | Oesterwurth | Vestas V-52 | Vestas | 65 | 52 | 103,5 | 850 | kW Nennleist. Rotor. | 496454 | 6008963 | 2001-06-01 | 2001-12-15 | in Betrieb | 51140437444 | 0001 | 00/1/01182/140/BA | 02.04.2025 | LfU SH, Abtl. 2
Dithmarschen | Oesterwurth | WKA Vestas V-52/850 | Vestas | 65 | 52 | 102 | 850 | kW Nennleist. Rotor. | 496170 | 6009021 | 2001-06-01 | 2001-07-30 | in Betrieb | 51140437445 | 0001 | 93/1/02307/140/BA-3 | 02.04.2025 | LfU SH, Abtl. 2
Dithmarschen | Oesterwurth | Vestas V-52/850 | Vestas | 65 | 52 | 102 | 850 | kW Nennleist. Rotor. | 496250 | 6008831 | 2001-06-01 | 2001-08-02 | in Betrieb | 51140437445 | 0002 | 93/1/02307/140/BA-3 | 02.04.2025 | LfU SH, Abtl. 2
Dithmarschen | Oesterwurth | Enercon E-53 | Enercon | 73 | 53 | 102,5 dB(A)/99,0 dB(A) | 800 | kW Nennleist. Rotor. | 497401 | 6005339 | 2010-04-30 | 2010-09-30 | in Betrieb | 51140437450 | 0001 | G10/2009/007 | 02.04.2025 | LfU SH, Abtl. 2
Dithmarschen | Oesterwurth | Enercon E 70 E4 | Enercon | 64 | 71 | 105,2 dB(A)/ 91 dB(A) | 2300 | kW Nennleist. Rotor. | 497525 | 6005085 | 2018-03-20 | 2020-05-19 | in Betrieb | 51140437450 | 0003 | G10/2016/235 | 02.04.2025 | LfU SH, Abtl. 2
Dithmarschen | Oesterwurth | WKA Enercon E-53 | Enercon | 75,6 | 48 | 99,6 | 800 | kW Nennleist. Rotor. | 496085 | 6009185 | 2010-07-30 | 2010-12-28 | in Betrieb | 51140437451 | 0002 | G10/2009/117 | 02.04.2025 | LfU SH, Abtl. 2
Dithmarschen | Oesterwurth | Vestas V42-600 kW | Vestas | 53 | 42 | 101,7 | 600 | kW Nennleist. Rotor. | 496329 | 6009151 | 2005-03-21 | 2008-07-11 | in Betrieb | 51140437452 | 0001 | G40/2004/090 | 02.04.2025 | LfU SH, Abtl. 2
Dithmarschen | Oesterwurth | WKA Repower MM82 | REpower | 59 | 82 | 99,5 | 2000 | kW Nennleist. Rotor. | 495968 | 6008871 | 2010-04-08 | 2010-11-10 | in Betrieb | 51140437457 | 0001 | G10/2009/040 | 02.04.2025 | LfU SH, Abtl. 2
Dithmarschen | Oesterwurth | Enercon E-70 E-4 mit 2 MW | Enercon | 64 | 70 | 101,8 | 2000 | kW Nennleist. Rotor. | 497298 | 6005151 | 2007-04-04 | 2009-10-14 | in Betrieb | 51140437459 | 0001 | G40/2006/049 | 02.04.2025 | LfU SH, Abtl. 2
Dithmarschen | Oesterwurth | Enercon E-70 E-4 mit 2 MW | Enercon | 64 | 70 | 101,8 | 2000 | kW Nennleist. Rotor. | 497380 | 6004902 | 2007-04-10 | 2009-10-14 | in Betrieb | 51140437459 | 0002 | G40/2006/133 | 02.04.2025 | LfU SH, Abtl. 2
Dithmarschen | Oesterwurth | WKA Enercon E-70 E4 | Enercon | 64 | 71 | 104,5 dB(A)/ 103,5 dB(A) | 2300 | kW Nennleist. Rotor. | 497690 | 6005011 | 2010-08-27 | 2010-12-28 | in Betrieb | 51140437460 | 0001 | G10/2009/106 | 02.04.2025 | LfU SH, Abtl. 2
Dithmarschen | Oesterwurth | Enercon E-70 E4 | Enercon | 64 | 71 | 103 dB(A) | 2300 | kW Nennleist. Rotor. | 496685 | 6009498 | 2007-03-02 | 2011-12-29 | in Betrieb | 51140437462 | 0001 | G40/2005/112 | 02.04.2025 | LfU SH, Abtl. 2
Dithmarschen | Oesterwurth | Enercon E 101 | Enercon | 99 | 101 | 106,5 dB(A)/102,6 dB(A) | 3050 | kW Nennleist. Rotor. | 496752 | 6005501 | 2013-12-04 | 2014-12-29 | in Betrieb | 51140437463 | 0001 | G10/2013/085 | 02.04.2025 | LfU SH, Abtl. 2
Dithmarschen | Oesterwurth | Enercon E-70 E4 | Enercon | 113,5 | 71 | 105,5dB(A)/ 98,4 dB(A) | 2300 | kW Nennleist. Rotor. | 497640 | 6004787 | 2015-02-06 | 2015-12-31 | in Betrieb | 51140437464 | 0001 | G10/2014/002 | 02.04.2025 | LfU SH, Abtl. 2
Dithmarschen | Oesterwurth | Vestas V112 3,3 MW | Vestas | 119 | 112 | 103,3 dB(A) / 106,5 dB(A) | 3300 | kW Nennleist. Rotor. | 500661 | 6007144 | 2014-11-18 | 2015-12-10 | in Betrieb | 51140437465 | 0001 | G10/2014/035 | 02.04.2025 | LfU SH, Abtl. 2
Dithmarschen | Oesterwurth | Vestas V112 3,3 MW | Vestas | 119 | 112 | 103,5 dB(A) / 106,5 dB(A) | 3300 | kW Nennleist. Rotor. | 500479 | 6006890 | 2014-11-18 | 2015-12-03 | in Betrieb | 51140437465 | 0002 | G10/2014/036 | 02.04.2025 | LfU SH, Abtl. 2
Dithmarschen | Oesterwurth | Vestas V112 3,3 MW | Vestas | 119 | 112 | 102,3 dB(A) / 106,5 dB(A) | 3300 | kW Nennleist. Rotor. | 500180 | 6006807 | 2014-11-18 | 2015-11-27 | in Betrieb | 51140437465 | 0003 | G10/2014/037 | 02.04.2025 | LfU SH, Abtl. 2
Dithmarschen | Oesterwurth | Enercon E-101 | Enercon | 99 | 101 | 107,0 dB(A)/104,0 dB(A) | 3050 | kW Nennleist. Rotor. | 497055 | 6005464 | 2015-05-07 | 2016-04-28 | in Betrieb | 51140437466 | 0001 | G10/2014/053 | 02.04.2025 | LfU SH, Abtl. 2
Dithmarschen | Oesterwurth | WKA Enercon E-53 | Enercon | 73 | 53 | 103,5 dB(A)/102,0 dB(A) | 800 | kW Nennleist. Rotor. | 496399 | 6008730 | 2015-03-30 | 2015-12-31 | in Betrieb | 51140437467 | 0001 | G10/2014/182 | 02.04.2025 | LfU SH, Abtl. 2
Dithmarschen | Süderheistedt | WKA Vestas V150-6.0MW GH 200m | Vestas | 125 | 150 | HZ /dB(A) ¦ 63/87,3 ¦ 125/95,1 ¦ 250/99,9 ¦ 500/101,8 ¦ 1000/100,6 ¦ 2000/96,5 ¦ 4000/89,4 ¦ 8000/76,4 ¦ SLP=106,6 dB(A) | 6000 | kW Nennleist. Rotor. | 508844 | 6012132 | 2021-04-01 | 2023-05-25 | in Betrieb | 51141000001 | 0001 | G10/2020/149 | 02.04.2025 | LfU SH, Abtl. 2
Hzgt.Lauenburg | Bälau | NeuG: G30/2017/018 (genehmigt am 22.12.2022), Typ Nordex N 149, NH 125,4 m, RD 149,1 m | Nordex | 125,4 | 149,1 | HZ /dB(A) ¦ 63/82,9 ¦ 125/89,1 ¦ 250/92,8 ¦ 500/95,4 ¦ 1000/96,1 ¦ 2000/93,6 ¦ 4000/86 ¦ 8000/78 ¦ SLP=101,2 dB(A) | 5700 | kW Nennleist. Rotor. | 606376 | 5943392 | 2022-12-22 |  | vor Inbetriebnahme | 53005078502 | 0005 | G30/2017/018 | 02.04.2025 | LfU SH, Abtl. 2
Hzgt.Lauenburg | Panten | ÄndG § 16b (1): G30/2025/008 (beantragt), Vestas V 162, NH 169 m, RD 162 m | Vestas | 169 | 162 | HZ /dB(A) ¦ 63/85,6 ¦ 125/93 ¦ 250/96 ¦ 500/97 ¦1000/95 ¦ 2000/91 ¦ 4000/83 ¦ 8000/73 ¦ SLP=102 dB(A) | 7200 | kW Nennleist. Rotor. | 607096 | 5943761 |  |  | im Gen.Verf. | 53005078503 | 0001 | G30/2025/008 | 02.04.2025 | LfU SH, Abtl. 2
Hzgt.Lauenburg | Panten | ÄndG § 16b (1): G30/2025/009 (beantragt), Vestas V 162, NH 169 m, RD 162 m | Vestas | 169 | 162 | HZ /dB(A) ¦ 63/84,6 ¦ 125/92 ¦ 250/95 ¦ 500/96 ¦1000/94 ¦ 2000/90 ¦ 4000/82 ¦ 8000/72 ¦ SLP=101 dB(A) | 7200 | kW Nennleist. Rotor. | 607603 | 5944014 |  |  | im Gen.Verf. | 53005078503 | 0002 | G30/2025/009 | 02.04.2025 | LfU SH, Abtl. 2
Hzgt.Lauenburg | Bälau | ÄndG § 16b (1): G30/2025/010 (beantragt), Vestas V 162, NH 169 m, RD 162 m | Vestas | 169 | 162 | HZ /dB(A) ¦ 63/87,2 ¦ 125/95 ¦ 250/98 ¦ 500/98 ¦1000/97 ¦ 2000/92 ¦ 4000/85 ¦ 8000/74 ¦ SLP=104 dB(A) | 7200 | kW Nennleist. Rotor. | 606816 | 5943295 |  |  | im Gen.Verf. | 53005078503 | 0003 | G30/2025/010 | 02.04.2025 | LfU SH, Abtl. 2
Hzgt.Lauenburg | Bälau | ÄndG § 16b (1): G30/2025/011 (beantragt), Vestas V 162, NH 169 m, RD 162 m | Vestas | 169 | 162 | HZ /dB(A) ¦ 63/87,2 ¦ 125/95 ¦ 250/98 ¦ 500/98 ¦1000/97 ¦ 2000/92 ¦ 4000/85 ¦ 8000/74 ¦ SLP=104 dB(A) | 7200 | kW Nennleist. Rotor. | 607237 | 5943369 |  |  | im Gen.Verf. | 53005078503 | 0004 | G30/2025/011 | 02.04.2025 | LfU SH, Abtl. 2
Hzgt.Lauenburg | Panten | ÄndG § 16b (1): G30/2025/012 (beantragt), Vestas V 162, NH 169 m, RD 162 m | Vestas | 169 | 162 | HZ /dB(A) ¦ 63/85,6 ¦ 125/93 ¦ 250/96 ¦ 500/97 ¦1000/95 ¦ 2000/91 ¦ 4000/83 ¦ 8000/73 ¦ SLP=102 dB(A) | 7200 | kW Nennleist. Rotor. | 607600 | 5943629 |  |  | im Gen.Verf. | 53005078503 | 0005 | G30/2025/012 | 02.04.2025 | LfU SH, Abtl. 2
Hzgt.Lauenburg | Bälau | ÄndG § 16b (1): G30/2025/013 (beantragt), Vestas V 162, NH 169 m, RD 162 m | Vestas | 169 | 162 | HZ /dB(A) ¦ 63/87,2 ¦ 125/95 ¦ 250/98 ¦ 500/98 ¦1000/97 ¦ 2000/92 ¦ 4000/85 ¦ 8000/74 ¦ SLP=104 dB(A) | 7200 | kW Nennleist. Rotor. | 607784 | 5943223 |  |  | im Gen.Verf. | 53005078503 | 0006 | G30/2025/013 | 02.04.2025 | LfU SH, Abtl. 2
Hzgt.Lauenburg | Panten | NEG Micon 52 | Micon | 73,8 | 52,2 | 103,2 | 900 | kW Nennleist. Rotor. | 607586 | 5944037 | 2001-09-28 | 2002-04-18 | in Betrieb | 53005488897 | 0001 | 4301-0054 999 3 | 02.04.2025 | LfU SH, Abtl. 2
Hzgt.Lauenburg | Panten | NEG Micon 52 | Micon | 73,8 | 52,2 | 103,2 | 900 | kW Nennleist. Rotor. | 607841 | 5943882 | 2001-09-28 | 2002-04-18 | in Betrieb | 53005488897 | 0002 | 4301-0054 999 2 | 02.04.2025 | LfU SH, Abtl. 2
Hzgt.Lauenburg | Panten | NEG Micon 52 | Micon | 73,8 | 52,2 | 103,2 | 900 | kW Nennleist. Rotor. | 607214 | 5943915 | 2001-09-28 | 2002-04-18 | in Betrieb | 53005488897 | 0003 | 4301-0054 999 2 | 02.04.2025 | LfU SH, Abtl. 2
Hzgt.Lauenburg | Panten | NEG Micon 52 | Micon | 73,8 | 52,2 | 103,2 | 900 | kW Nennleist. Rotor. | 607587 | 5943795 | 2001-09-28 | 2002-04-18 | in Betrieb | 53005488897 | 0004 | 4301-0054 999 2 | 02.04.2025 | LfU SH, Abtl. 2
Hzgt.Lauenburg | Panten | NEG Micon 52 | Micon | 73,8 | 52,2 | 103,2 | 900 | kW Nennleist. Rotor. | 606892 | 5943770 | 2001-09-28 | 2002-04-18 | in Betrieb | 53005488897 | 0005 | 4301-0054 999 2 | 02.04.2025 | LfU SH, Abtl. 2
Hzgt.Lauenburg | Panten | NEG Micon 52 | Micon | 73,8 | 52,2 | 103,2 | 900 | kW Nennleist. Rotor. | 607013 | 5943633 | 2001-09-28 | 2002-04-18 | in Betrieb | 53005488897 | 0006 | 4301-0054 999 2 | 02.04.2025 | LfU SH, Abtl. 2
Hzgt.Lauenburg | Panten | NEG Micon 52 | Micon | 73,8 | 52,2 | 103,2 | 900 | kW Nennleist. Rotor. | 607289 | 5943682 | 2001-09-28 | 2002-04-18 | in Betrieb | 53005488897 | 0007 | 4301-0054 999 2 | 02.04.2025 | LfU SH, Abtl. 2
Hzgt.Lauenburg | Panten | NEG Micon 52 | Micon | 73,8 | 52,2 | 103,2 | 900 | kW Nennleist. Rotor. | 607799 | 5943530 | 2001-09-28 | 2002-04-18 | in Betrieb | 53005488897 | 0008 | 4301-0054 999 2 | 02.04.2025 | LfU SH, Abtl. 2
Hzgt.Lauenburg | Bälau | NEG Micon 52 | Micon | 73,8 | 52,2 | 103,2 | 900 | kW Nennleist. Rotor. | 606830 | 5943331 | 2001-09-28 | 2002-04-18 | in Betrieb | 53005488897 | 0009 | 4301-0054 999 2 | 02.04.2025 | LfU SH, Abtl. 2
Hzgt.Lauenburg | Bälau | NEG Micon 52 | Micon | 73,8 | 52,2 | 103,2 | 900 | kW Nennleist. Rotor. | 607187 | 5943365 | 2001-09-28 | 2002-04-18 | in Betrieb | 53005488897 | 0010 | 4301-0054 999 2 | 02.04.2025 | LfU SH, Abtl. 2
Hzgt.Lauenburg | Bälau | NEG Micon 52 | Micon | 73,8 | 52,2 | 103,2 | 900 | kW Nennleist. Rotor. | 607435 | 5943364 | 2001-09-28 | 2002-04-18 | in Betrieb | 53005488897 | 0011 | 4301-0054 999 2 | 02.04.2025 | LfU SH, Abtl. 2
Hzgt.Lauenburg | Bälau | NEG Micon 52 | Micon | 73,8 | 52,2 | 103,2 | 900 | kW Nennleist. Rotor. | 607694 | 5943275 | 2001-09-28 | 2002-04-18 | in Betrieb | 53005488897 | 0012 | 4301-0054 999 2 | 02.04.2025 | LfU SH, Abtl. 2
Hzgt.Lauenburg | Bälau | NEG Micon 52 | Micon | 73,8 | 52,2 | 103,2 | 900 | kW Nennleist. Rotor. | 607121 | 5943034 | 2001-09-28 | 2002-04-18 | in Betrieb | 53005488897 | 0013 | 4301-0054 999 2 | 02.04.2025 | LfU SH, Abtl. 2
Hzgt.Lauenburg | Bälau | NEG Micon 52 | Micon | 73,8 | 52,2 | 103,2 | 900 | kW Nennleist. Rotor. | 606766 | 5943048 | 2001-09-28 | 2002-04-18 | in Betrieb | 53005488897 | 0014 | 4301-0054 999 2 | 02.04.2025 | LfU SH, Abtl. 2
Hzgt.Lauenburg | Bälau | NEG Micon 52 | Micon | 73,8 | 52,2 | 103,2 | 900 | kW Nennleist. Rotor. | 607451 | 5943024 | 2001-09-28 | 2002-04-18 | in Betrieb | 53005488897 | 0015 | 4301-0054 999 2 | 02.04.2025 | LfU SH, Abtl. 2
Hzgt.Lauenburg | Bälau | NEG Micon 52 | Micon | 73,8 | 52,2 | 103,2 | 900 | kW Nennleist. Rotor. | 607793 | 5943005 | 2001-09-28 | 2002-04-18 | in Betrieb | 53005488897 | 0016 | 4301-0054 999 2 | 02.04.2025 | LfU SH, Abtl. 2
Hzgt.Lauenburg | Bliestorf | NeuG: G30/2022/008 (genehmigt am 23.06.2023), Nordex N133, NH 110 m, RD 133,2 m | Nordex | 110 | 133,2 | HZ/dB(A) ¦31,5/75,5¦ 63/86,2 ¦ 125/93,2 ¦ 250/97,0 ¦ 500/97,9 ¦ 1000/98,4 ¦ 2000/97,1 ¦ 4000/92,8 ¦ 8000/83,6 ¦ LSP=104,5dB(A) | 4800 | kW Nennleist. Rotor. | 602665 | 5958582 | 2023-06-23 |  | vor Inbetriebnahme | 53011079837 | 0001 | G30/2022/008 | 02.04.2025 | LfU SH, Abtl. 2
Hzgt.Lauenburg | Bliestorf | NeuG: G30/2022/009 (genehmigt am 23.06.2023), Nordex N133, NH 110 m, RD 133,2 m | Nordex | 110 | 133,2 | HZ/dB(A) ¦31,5/70,0¦ 63/80,7 ¦ 125/87,7 ¦ 250/91,5 ¦ 500/92,4 ¦ 1000/92,9 ¦ 2000/91,6 ¦ 4000/87,3 ¦ 8000/78,1 ¦ LSP=99,0dB(A) | 4800 | kW Nennleist. Rotor. | 602456 | 5958349 | 2023-06-23 |  | vor Inbetriebnahme | 53011079837 | 0002 | G30/2022/009 | 02.04.2025 | LfU SH, Abtl. 2
Hzgt.Lauenburg | Breitenfelde | Enercon E-92 | Enercon | 138,38 | 92 | 105 | 2350 | kW Nennleist. Rotor. | 608896 | 5939387 | 2016-12-22 | 2017-09-29 | in Betrieb | 53014081161 | 0001 | G30/2013/115 | 02.04.2025 | LfU SH, Abtl. 2
Hzgt.Lauenburg | Breitenfelde | Enercon E-92 | Enercon | 138,38 | 92 | 105 | 2350 | kW Nennleist. Rotor. | 609121 | 5939596 | 2015-06-02 | 2015-12-11 | in Betrieb | 53014081161 | 0002 | G30/2013/116 | 02.04.2025 | LfU SH, Abtl. 2
Hzgt.Lauenburg | Breitenfelde | Enercon E-92 | Enercon | 138,38 | 92 | 105 | 2350 | kW Nennleist. Rotor. | 609224 | 5939323 | 2015-06-02 | 2015-12-11 | in Betrieb | 53014081161 | 0003 | G30/2013/117 | 02.04.2025 | LfU SH, Abtl. 2
Hzgt.Lauenburg | Breitenfelde | Enercon E-92 | Enercon | 138,38 | 92 | 105 | 2350 | kW Nennleist. Rotor. | 609104 | 5939054 | 2016-12-22 | 2017-10-25 | in Betrieb | 53014081161 | 0004 | G30/2013/118 | 02.04.2025 | LfU SH, Abtl. 2
Hzgt.Lauenburg | Breitenfelde | Enercon E-92 | Enercon | 138,38 | 92 | 105 | 2350 | kW Nennleist. Rotor. | 609426 | 5939102 | 2015-06-02 | 2015-12-11 | in Betrieb | 53014081161 | 0005 | G30/2013/119 | 02.04.2025 | LfU SH, Abtl. 2
Hzgt.Lauenburg | Breitenfelde | NeuG: G30/2023/037 (genehmigt am 20.02.2025), Enercon E-138 EP3 E2, NH 130,07 m, RD 138,25, GH 199,20 m | Enercon | 130,07 | 138,25 | HZ /dB(A) ¦ 63/87,4 ¦ 125/93,1 ¦ 250/95,8 ¦ 500/98,3 ¦ 1000/100,1 ¦ 2000/100,9 ¦ 4000/96,1 ¦ 8000/79,8 ¦ SLP=106 dB(A) | 4200 | kW Nennleist. Rotor. | 608209 | 5939380 | 2025-02-20 |  | vor Inbetriebnahme | 53014492622 | 0001 | G30/2023/037 | 02.04.2025 | LfU SH, Abtl. 2
Hzgt.Lauenburg | Breitenfelde | NeuG: G30/2023/038 (genehmigt am 20.02.2025), Enercon E-138 EP3 E2, NH 130,07 m, RD 138,25, GH 199,20 m | Enercon | 130,07 | 138,25 | HZ /dB(A) ¦ 63/87,4 ¦ 125/93,1 ¦ 250/95,8 ¦ 500/98,3 ¦ 1000/100,1 ¦ 2000/100,9 ¦ 4000/96,1 ¦ 8000/79,8 ¦ SLP=106 dB(A) | 4200 | kW Nennleist. Rotor. | 608482 | 5939130 | 2025-02-20 |  | vor Inbetriebnahme | 53014492622 | 0002 | G30/2023/038 | 02.04.2025 | LfU SH, Abtl. 2
Hzgt.Lauenburg | Breitenfelde | NeuG: G30/2023/039 (genehmigt am 20.02.2025), Enercon E-138 EP3 E2, NH 130,07 m, RD 138,25, GH 199,20 m | Enercon | 130,07 | 138,25 | HZ /dB(A) ¦ 63/87,4 ¦ 125/93,1 ¦ 250/95,8 ¦ 500/98,3 ¦ 1000/100,1 ¦ 2000/100,9 ¦ 4000/96,1 ¦ 8000/79,8 ¦ SLP=106 dB(A) | 4200 | kW Nennleist. Rotor. | 607912 | 5939111 | 2025-02-20 |  | vor Inbetriebnahme | 53014492622 | 0003 | G30/2023/039 | 02.04.2025 | LfU SH, Abtl. 2
Hzgt.Lauenburg | Breitenfelde | NeuG: G30/2023/040 (genehmigt am 20.02.2025), Enercon E-138 EP3 E2, NH 130,07 m, RD 138,25, GH 199,20 m | Enercon | 130,07 | 138,25 | HZ /dB(A) ¦ 63/87,4 ¦ 125/93,1 ¦ 250/95,8 ¦ 500/98,3 ¦ 1000/100,1 ¦ 2000/100,9 ¦ 4000/96,1 ¦ 8000/79,8 ¦ SLP=106 dB(A) | 4200 | kW Nennleist. Rotor. | 607783 | 5939485 | 2025-02-20 |  | vor Inbetriebnahme | 53014492622 | 0004 | G30/2023/040 | 02.04.2025 | LfU SH, Abtl. 2
Hzgt.Lauenburg | Geesthacht | Enercon E-40 | Enercon | 65 | 40 | 100,8 | 500 | kW Nennleist. Rotor. | 587861 | 5921795 | 1994-01-03 | 1994-12-31 | in Betrieb | 53032087139 | 0003 | XXX | 02.04.2025 | LfU SH, Abtl. 2
Hzgt.Lauenburg | Groß Schenkenberg | Enercon E-40/S/76.8/5/01-6.44 | Enercon | 77,65 | 44 | 100,6 | 600 | kW Nennleist. Rotor. | 604838 | 5963248 | 2002-05-30 | 2003-06-13 | in Betrieb | 53044098362 | 0001 | 4301-0443 32 901 | 02.04.2025 | LfU SH, Abtl. 2
Hzgt.Lauenburg | Hamwarde | Nordex N149 | Nordex | 125 | 149,1 | Hz/dB(A) ¦ 63/88,4 ¦ 125/95,9 ¦ 250/98,6 ¦ 500/100,7 ¦ 1000/102,0 ¦ 2000/100,2 ¦ 4000/90,6 ¦ 8000/82,7 ¦ LSP=107,1dB(A) | 5700 | kW Nennleist. Rotor. | 595684 | 5924365 | 2022-08-02 | 2023-12-21 | in Betrieb | 53050099978 | 0001 | G30/2019/049 | 02.04.2025 | LfU SH, Abtl. 2
Hzgt.Lauenburg | Hamwarde | Nordex N149 | Nordex | 125 | 149,1 | Hz/dB(A) ¦ 63/88,4 ¦ 125/94,9 ¦ 250/98,6 ¦ 500/100,7 ¦ 1000/102,0 ¦ 2000/100,2 ¦ 4000/90,6 ¦ 8000/82,7 ¦ LSP=107,1dB(A) | 5700 | kW Nennleist. Rotor. | 595696 | 5924027 | 2022-08-02 | 2023-12-21 | in Betrieb | 53050099978 | 0002 | G30/2019/050 | 02.04.2025 | LfU SH, Abtl. 2
Hzgt.Lauenburg | Kastorf | Vestas V112 | Vestas | 119 | 112 | 106,5 | 3075 | kW Nennleist. Rotor. | 602340 | 5957621 | 2013-12-02 | 2014-09-15 | in Betrieb | 53061482345 | 0002 | G30/2012/057 | 02.04.2025 | LfU SH, Abtl. 2
Hzgt.Lauenburg | Kastorf | Vestas V112 | Vestas | 119 | 112 | 106,5 | 3075 | kW Nennleist. Rotor. | 602807 | 5957667 | 2013-12-02 | 2014-09-15 | in Betrieb | 53061482345 | 0003 | G30/2012/058 | 02.04.2025 | LfU SH, Abtl. 2
Hzgt.Lauenburg | Kastorf | Vestas V112 | Vestas | 119 | 112 | 106,5 | 3075 | kW Nennleist. Rotor. | 603602 | 5957953 | 2013-12-02 | 2014-09-15 | in Betrieb | 53061482345 | 0004 | G30/2012/059 | 02.04.2025 | LfU SH, Abtl. 2
Hzgt.Lauenburg | Kastorf | Vestas V112 | Vestas | 94 | 112 | 106,5 | 3075 | kW Nennleist. Rotor. | 602676 | 5958082 | 2013-12-02 | 2014-09-15 | in Betrieb | 53061482345 | 0005 | G30/2012/060 | 02.04.2025 | LfU SH, Abtl. 2
Hzgt.Lauenburg | Kastorf | Vestas V112 | Vestas | 94 | 112 | 106,5 | 3075 | kW Nennleist. Rotor. | 603149 | 5957964 | 2013-12-02 | 2014-09-15 | in Betrieb | 53061482345 | 0006 | G30/2012/061 | 02.04.2025 | LfU SH, Abtl. 2
Hzgt.Lauenburg | Lütau | NeuG: G30/2021/040 (genehmigt am 11.01.2024), Typ Nordex N149, NH 105 m, RD 149,1 m | Nordex | 105 | 149,1 | HZ /dB(A) ¦ 63/88,7 ¦ 125/94,9 ¦ 250/98,6 ¦ 500/101,2 ¦ 1000/101,9 ¦ 2000/99,4 ¦ 4000/91,8 ¦ SLP=107 dB(A) | 5700 | kW Nennleist. Rotor. | 602994 | 5920306 | 2024-01-11 |  | vor Inbetriebnahme | 53087111300 | 0001 | G30/2021/040 | 02.04.2025 | LfU SH, Abtl. 2
Hzgt.Lauenburg | Lütau | NeuG: G30/2021/041 (genehmigt am 11.01.2024), Typ Nordex N149, NH 105 m, RD 149,1 m | Nordex | 105 | 149,1 | HZ /dB(A) ¦ 63/87,9 ¦ 125/94,1 ¦ 250/97,8 ¦ 500/100,4 ¦ 1000/100,1 ¦ 2000/98,6 ¦ 4000/89 ¦ SLP=106,2 dB(A) | 5700 | kW Nennleist. Rotor. | 603347 | 5919932 | 2024-01-11 |  | vor Inbetriebnahme | 53087111300 | 0002 | G30/2021/041 | 02.04.2025 | LfU SH, Abtl. 2
Hzgt.Lauenburg | Lütau | NeuG: G30/2021/042 (genehmigt am 11.01.2024), Typ Nordex N149, NH 105 m, RD 149,1 m | Nordex | 105 | 149,1 | HZ /dB(A) ¦ 63/88,7 ¦ 125/94,1 ¦ 250/98,6 ¦ 500/101,2 ¦ 1000/101,9 ¦ 2000/99,4 ¦ 4000/91,8 ¦ SLP=107 dB(A) | 5700 | kW Nennleist. Rotor. | 602920 | 5919716 | 2024-01-11 |  | vor Inbetriebnahme | 53087111300 | 0003 | G30/2021/042 | 02.04.2025 | LfU SH, Abtl. 2
Hzgt.Lauenburg | Lütau | NeuG: G30/2021/043 (genehmigt am 11.01.2024), Typ Nordex N149, NH 105 m, RD 149,1 m | Nordex | 105 | 149,1 | HZ /dB(A) ¦ 63/88,7 ¦ 125/94,4 ¦ 250/98,6 ¦ 500/101,2 ¦ 1000/101,9 ¦ 2000/99,4 ¦ 4000/91,8 ¦ SLP=107 dB(A) | 5700 | kW Nennleist. Rotor. | 602747 | 5919317 | 2024-01-11 |  | vor Inbetriebnahme | 53087111300 | 0004 | G30/2021/043 | 02.04.2025 | LfU SH, Abtl. 2
Hzgt.Lauenburg | Lütau | NeuG: G30/2021/044 (genehmigt am 11.01.2024), Typ Nordex N149, NH 105 m, RD 149,1 m | Nordex | 105 | 149,1 | HZ /dB(A) ¦ 63/88,7 ¦ 125/94,9 ¦ 250/98,6 ¦ 500/101,2 ¦ 1000/101,9 ¦ 2000/99,4 ¦ 4000/91,8 ¦ SLP=107 dB(A) | 5700 | kW Nennleist. Rotor. | 603295 | 5919184 | 2024-01-11 |  | vor Inbetriebnahme | 53087111300 | 0005 | G30/2021/044 | 02.04.2025 | LfU SH, Abtl. 2
Hzgt.Lauenburg | Lütau | AN Bonus 1,3/62 | AN BONUS | 68 | 62 | 104,1 | 1300 | kW Nennleist. Rotor. | 603702 | 5920803 | 2001-10-01 | 2002-04-03 | in Betrieb | 53087493352 | 0001 | 4301-0876 999 2 | 02.04.2025 | LfU SH, Abtl. 2
Hzgt.Lauenburg | Lütau | AN Bonus 1,3/62 | AN BONUS | 68 | 62 | 104,1 | 1300 | kW Nennleist. Rotor. | 603490 | 5920577 | 2001-10-01 | 2002-04-03 | in Betrieb | 53087493352 | 0002 | 4301-0876 999 2 | 02.04.2025 | LfU SH, Abtl. 2
Hzgt.Lauenburg | Lütau | AN Bonus 1,3/62 | AN BONUS | 68 | 62 | 104,1 | 1300 | kW Nennleist. Rotor. | 603751 | 5920412 | 2001-10-01 | 2002-04-03 | in Betrieb | 53087493352 | 0003 | 4301-0876 999 2 | 02.04.2025 | LfU SH, Abtl. 2
Hzgt.Lauenburg | Lütau | AN Bonus 1,3/62 | AN BONUS | 68 | 62 | 104,1 | 1300 | kW Nennleist. Rotor. | 603750 | 5920101 | 2001-10-01 | 2002-04-03 | in Betrieb | 53087493352 | 0004 | 4301-0876 999 2 | 02.04.2025 | LfU SH, Abtl. 2
Hzgt.Lauenburg | Basedow | AN Bonus 1,3/62 | AN BONUS | 68 | 62 | 104,1 | 1300 | kW Nennleist. Rotor. | 603830 | 5919716 | 2001-10-01 | 2002-04-03 | in Betrieb | 53087493352 | 0005 | 4301-0876 999 2 | 02.04.2025 | LfU SH, Abtl. 2
Hzgt.Lauenburg | Basedow | AN Bonus 1,3/62 | AN BONUS | 68 | 62 | 104,1 | 1300 | kW Nennleist. Rotor. | 604141 | 5920015 | 2001-10-01 | 2002-04-03 | in Betrieb | 53087493352 | 0006 | 4301-0876 999 2 | 02.04.2025 | LfU SH, Abtl. 2
Hzgt.Lauenburg | Lütau | AN Bonus 1,3/62 | AN BONUS | 68 | 62 | 104,1 | 1300 | kW Nennleist. Rotor. | 603950 | 5920596 | 2001-10-01 | 2002-04-03 | in Betrieb | 53087493352 | 0007 | 4301-0876 999 2 | 02.04.2025 | LfU SH, Abtl. 2
Hzgt.Lauenburg | Basedow | AN Bonus 1,3/62 | AN BONUS | 68 | 62 | 104,1 | 1300 | kW Nennleist. Rotor. | 604074 | 5920314 | 2001-10-01 | 2002-04-03 | in Betrieb | 53087493352 | 0008 | 4301-0876 999 2 | 02.04.2025 | LfU SH, Abtl. 2
Hzgt.Lauenburg | Lütau | AN Bonus 1,3/62 | AN BONUS | 68 | 62 | 104,1 | 1300 | kW Nennleist. Rotor. | 603480 | 5919558 | 2001-10-01 | 2002-04-03 | in Betrieb | 53087493352 | 0009 | 4301-0876 999 2 | 02.04.2025 | LfU SH, Abtl. 2
Hzgt.Lauenburg | Lütau | AN Bonus 1,3/62 | AN BONUS | 68 | 62 | 104,1 | 1300 | kW Nennleist. Rotor. | 603646 | 5919332 | 2001-10-01 | 2002-04-03 | in Betrieb | 53087493352 | 0010 | 4301-0876 999 2 | 02.04.2025 | LfU SH, Abtl. 2
Hzgt.Lauenburg | Basedow | AN Bonus 1,3/62 | AN BONUS | 68 | 62 | 104,1 | 1300 | kW Nennleist. Rotor. | 603905 | 5919141 | 2001-10-01 | 2002-04-03 | in Betrieb | 53087493352 | 0011 | 4301-0876 999 2 | 02.04.2025 | LfU SH, Abtl. 2
Hzgt.Lauenburg | Basedow | AN Bonus 1,3/62 | AN BONUS | 68 | 62 | 104,1 | 1300 | kW Nennleist. Rotor. | 604164 | 5919699 | 2001-10-01 | 2002-04-03 | in Betrieb | 53087493352 | 0012 | 4301-0876 999 2 | 02.04.2025 | LfU SH, Abtl. 2
Hzgt.Lauenburg | Basedow | AN Bonus 1,3/62 | AN BONUS | 68 | 62 | 104,1 | 1300 | kW Nennleist. Rotor. | 604190 | 5919372 | 2001-10-01 | 2002-04-03 | in Betrieb | 53087493352 | 0013 | 4301-0876 999 2 | 02.04.2025 | LfU SH, Abtl. 2
Hzgt.Lauenburg | Basedow | AN Bonus 1,3/62 | AN BONUS | 68 | 62 | 104,1 | 1300 | kW Nennleist. Rotor. | 604314 | 5920395 | 2001-10-01 | 2002-04-03 | in Betrieb | 53087493352 | 0014 | 4301-0876 999 2 | 02.04.2025 | LfU SH, Abtl. 2
Hzgt.Lauenburg | Lütau | ÄndG §16b (1): G30/2023/001 (genehmigt am 19.06.2023), Nordex N149, NH 105 m, RD 150 m | Nordex | 105 | 150 | HZ/dB(A) ¦ 63/88,4 ¦ 125/94,9 ¦ 250/98,6 ¦ 500/100,7 ¦ 1000/102¦ 2000/100,2¦ 4000/90,6 ¦ 8000/82,7 ¦ SLP=107dB(A) | 5700 | kW Nennleist. Rotor. | 603703 | 5920783 | 2023-06-19 |  | vor Inbetriebnahme | 53087493352 | 1001 | G30/2023/001 | 02.04.2025 | LfU SH, Abtl. 2
Hzgt.Lauenburg | Lütau | ÄndG §16b (1): G30/2023/002 (genehmigt am 19.06.2023), Nordex N149, NH 105 m, RD 150 m | Nordex | 105 | 150 | HZ/dB(A) ¦ 63/88,4 ¦ 125/94,9 ¦ 250/98,6 ¦ 500/100,7 ¦ 1000/102¦ 2000/100,2¦ 4000/90,6 ¦ 8000/82,7 ¦ SLP=107dB(A) | 5700 | kW Nennleist. Rotor. | 603599 | 5920303 | 2023-06-19 |  | vor Inbetriebnahme | 53087493352 | 1002 | G30/2023/002 | 02.04.2025 | LfU SH, Abtl. 2
Hzgt.Lauenburg | Lütau | ÄndG §16b (1): G30/2023/003 (genehmigt am 19.06.2023), Nordex N149, NH 105 m, RD 150 m | Nordex | 105 | 150 | HZ/dB(A) ¦ 63/88,4 ¦ 125/94,9 ¦ 250/98,6 ¦ 500/100,7 ¦ 1000/102¦ 2000/100,2¦ 4000/90,6 ¦ 8000/82,7 ¦ SLP=107dB(A) | 5700 | kW Nennleist. Rotor. | 603533 | 5919595 | 2023-06-19 |  | vor Inbetriebnahme | 53087493352 | 1003 | G30/2023/003 | 02.04.2025 | LfU SH, Abtl. 2
Hzgt.Lauenburg | Basedow | ÄndG §16b (1): G30/2023/004 (genehmigt am 19.06.2023), Nordex N149, NH 105 m, RD 150 m | Nordex | 105 | 150 | HZ /dB(A) ¦ 63/87,2 ¦ 125/93,7 ¦ 250/97,4 ¦ 500/99,5 ¦ 1000/100,8 ¦ 2000/99 ¦ 4000/89,4 ¦ 8000/81,5 ¦ SLP=105,8 dB(A) | 5700 | kW Nennleist. Rotor. | 604099 | 5920467 | 2023-06-19 |  | vor Inbetriebnahme | 53087493352 | 1004 | G30/2023/004 | 02.04.2025 | LfU SH, Abtl. 2
Hzgt.Lauenburg | Basedow | ÄndG §16b (1): G30/2023/005 (genehmigt am 19.06.2023), Nordex N149, NH 105 m, RD 150 m | Nordex | 105 | 150 | HZ/dB(A) ¦ 63/88,4 ¦ 125/94,9 ¦ 250/98,6 ¦ 500/100,7 ¦ 1000/102¦ 2000/100,2¦ 4000/90,6 ¦ 8000/82,7 ¦ SLP=107dB(A) | 5700 | kW Nennleist. Rotor. | 603931 | 5919873 | 2023-06-19 |  | vor Inbetriebnahme | 53087493352 | 1005 | G30/2023/005 | 02.04.2025 | LfU SH, Abtl. 2
Hzgt.Lauenburg | Basedow | ÄndG §16b (1): G30/2023/006 (genehmigt am 19.06.2023), Nordex N149, NH 105 m, RD 150 m | Nordex | 105 | 150 | HZ/dB(A) ¦ 63/88,4 ¦ 125/94,9 ¦ 250/98,6 ¦ 500/100,7 ¦ 1000/102¦ 2000/100,2¦ 4000/90,6 ¦ 8000/82,7 ¦ SLP=107dB(A) | 5700 | kW Nennleist. Rotor. | 604009 | 5919418 | 2023-06-19 |  | vor Inbetriebnahme | 53087493352 | 1006 | G30/2023/006 | 02.04.2025 | LfU SH, Abtl. 2
Hzgt.Lauenburg | Panten | NeuG: G30/2017/016 (genehmigt am 22.12.2022), Typ Nordex N 149, NH 125,4 m, RD 149,1 m | Nordex | 125,4 | 149,1 | HZ /dB(A) ¦ 63/82,9 ¦ 125/89,1 ¦ 250/92,8 ¦ 500/95,4 ¦ 1000/96,1 ¦ 2000/93,6 ¦ 4000/86 ¦ 8000/78 ¦ SLP=101,2 dB(A) | 5700 | kW Nennleist. Rotor. | 606009 | 5943601 | 2022-12-22 |  | vor Inbetriebnahme | 53097121458 | 0003 | G30/2017/016 | 02.04.2025 | LfU SH, Abtl. 2
Hzgt.Lauenburg | Poggensee | NeuG: G30/2017/014 (genehmigt am 22.12.2022), Typ Nordex N 149, 125,4 m, RD 149,1 m | Nordex | 125,4 | 149,1 | HZ /dB(A) ¦ 63/81,4 ¦ 125/87,6 ¦ 250/91,3 ¦ 500/93,9 ¦1000/94,6 ¦ 2000/92,1 ¦ 4000/84,5 ¦ 8000/76,5 ¦ SLP=99,7 dB(A) | 5700 | kW Nennleist. Rotor. | 605481 | 5944181 | 2022-12-22 |  | vor Inbetriebnahme | 53099121883 | 0001 | G30/2017/014 | 02.04.2025 | LfU SH, Abtl. 2
Hzgt.Lauenburg | Poggensee | NeuG: G30/2017/015 (genehmigt am 22.12.2022), Typ Nordex N 149, 125,4 m, RD 149,1 m | Nordex | 125,4 | 149,1 | HZ /dB(A) ¦ 63/81,9 ¦ 125/88,1 ¦ 250/92,8 ¦ 500/94,4 ¦ 1000/95,1 ¦ 2000/92,6 ¦ 4000/85 ¦ 8000/77 ¦ SLP=100,4 dB(A) | 5700 | kW Nennleist. Rotor. | 605686 | 5943849 | 2022-12-22 |  | vor Inbetriebnahme | 53099121883 | 0002 | G30/2017/015 | 02.04.2025 | LfU SH, Abtl. 2
Hzgt.Lauenburg | Panten | NeuG: G30/2017/017 (genehmigt am 22.12.2022), Typ Nordex N 149, 125,4 m, RD 149,1 m | Nordex | 125,4 | 149,1 | HZ /dB(A) ¦ 63/78,9 ¦ 125/85,1 ¦ 250/88,8 ¦ 500/91,4 ¦ 1000/92,1 ¦ 2000/89,6 ¦ 4000/82 ¦ 8000/74 ¦ SLP=97,2 dB(A) | 5700 | kW Nennleist. Rotor. | 606513 | 5943782 | 2022-12-22 |  | vor Inbetriebnahme | 53099121883 | 0004 | G30/2017/017 | 02.04.2025 | LfU SH, Abtl. 2
Hzgt.Lauenburg | Schiphorst | WKA Typ NEG Micon 1000/60 | Micon | 60 | 70 | 100,5 | 1000 | kW Nennleist. Rotor. | 595606 | 5953365 | 2002-06-27 | 2003-05-01 | in Betrieb | 53109476743 | 0005 | G30/029/2001 | 02.04.2025 | LfU SH, Abtl. 2
Hzgt.Lauenburg | Schiphorst | WKA Typ NEG Micon 1000/60 | Micon | 60 | 70 | 100,5 | 1000 | kW Nennleist. Rotor. | 595760 | 5953029 | 2002-06-27 | 2003-05-01 | in Betrieb | 53109476743 | 0006 | G30/029/2001 | 02.04.2025 | LfU SH, Abtl. 2
Hzgt.Lauenburg | Schiphorst | WKA Typ NEG Micon 1000/60 | Micon | 60 | 70 | 100,5 | 1000 | kW Nennleist. Rotor. | 595543 | 5953118 | 2002-06-27 | 2003-05-01 | in Betrieb | 53109476743 | 0007 | G30/029/2001 | 02.04.2025 | LfU SH, Abtl. 2
Hzgt.Lauenburg | Schiphorst | WKA Typ NEG Micon 1000/60 | Micon | 60 | 70 | 100,5 | 1000 | kW Nennleist. Rotor. | 595542 | 5952899 | 2002-06-27 | 2003-05-01 | in Betrieb | 53109476743 | 0008 | G30/029/2001 | 02.04.2025 | LfU SH, Abtl. 2
Hzgt.Lauenburg | Siebenbäumen | Vestas V112 | Vestas | 119 | 112 | 107,5 | 3075 | kW Nennleist. Rotor. | 601570 | 5957868 | 2014-12-10 | 2015-09-08 | in Betrieb | 53118472362 | 0001 | G30/2014/010 | 02.04.2025 | LfU SH, Abtl. 2
Hzgt.Lauenburg | Siebenbäumen | Vestas V112 | Vestas | 119 | 112 | 107,5 | 3075 | kW Nennleist. Rotor. | 602118 | 5958112 | 2014-12-10 | 2015-09-08 | in Betrieb | 53118472362 | 0007 | G30/2014/011 | 02.04.2025 | LfU SH, Abtl. 2
Hzgt.Lauenburg | Wangelau | Nordex N117 | Nordex | 120 | 117,8 | 104,4 | 2400 | kW Nennleist. Rotor. | 603663 | 5923244 | 2014-01-21 | 2014-12-08 | in Betrieb | 53128493426 | 0001 | G30/2012/070 | 02.04.2025 | LfU SH, Abtl. 2
Hzgt.Lauenburg | Wangelau | Nordex N117 | Nordex | 120 | 117,8 | 104,4 | 2400 | kW Nennleist. Rotor. | 603851 | 5923506 | 2014-01-21 | 2014-12-08 | in Betrieb | 53128493426 | 0002 | G30/2012/071 | 02.04.2025 | LfU SH, Abtl. 2
Hzgt.Lauenburg | Wangelau | Nordex N117 | Nordex | 120 | 117,8 | 104,4 | 2400 | kW Nennleist. Rotor. | 604170 | 5923761 | 2014-01-21 | 2014-12-08 | in Betrieb | 53128493426 | 0003 | G30/2012/072 | 02.04.2025 | LfU SH, Abtl. 2
Hzgt.Lauenburg | Wangelau | Nordex N117 | Nordex | 120 | 117,8 | 104,4 | 2400 | kW Nennleist. Rotor. | 603838 | 5923881 | 2014-01-21 | 2014-12-08 | in Betrieb | 53128493426 | 0004 | G30/2012/073 | 02.04.2025 | LfU SH, Abtl. 2
Hzgt.Lauenburg | Wangelau | Nordex N117 | Nordex | 120 | 117,8 | 104,4 | 2400 | kW Nennleist. Rotor. | 603924 | 5924227 | 2014-01-21 | 2014-12-08 | in Betrieb | 53128493426 | 0005 | G30/2012/074 | 02.04.2025 | LfU SH, Abtl. 2
Hzgt.Lauenburg | Wangelau | Nordex N117 | Nordex | 120 | 117,8 | 104,4 | 2400 | kW Nennleist. Rotor. | 603747 | 5924466 | 2014-01-21 | 2014-12-08 | in Betrieb | 53128493426 | 0006 | G30/2012/075 | 02.04.2025 | LfU SH, Abtl. 2
Hzgt.Lauenburg | Witzeeze | NeuG: G30/2023/026 (genehmigt am 10.10.2024), Typ Nordex N149, NH 104,7 m, RD 149,1 m | Nordex | 104,7 | 149,1 | HZ /dB(A) ¦ 63/88 ¦ 125/94,2 ¦ 250/97,9 ¦ 500/100,5 ¦ 1000/101,2 ¦ 2000/98,7 ¦ 4000/91,1 ¦ 8000/83,1 ¦ SLP=106,3 dB(A) | 5700 | kW Nennleist. Rotor. | 603858 | 5924783 | 2024-10-10 |  | vor Inbetriebnahme | 53128493426 | 0007 | G30/2023/026 | 02.04.2025 | LfU SH, Abtl. 2
Hzgt.Lauenburg | Witzeeze | NeuG: G30/2023/027 (genehmigt am 10.10.2024), Typ Nordex N149, NH 104,7 m, RD 149,1 m | Nordex | 104,7 | 149,1 | HZ /dB(A) ¦ 63/88 ¦ 125/94,2 ¦ 250/97,9 ¦ 500/100,5 ¦ 1000/101,2 ¦ 2000/98,7 ¦ 4000/91,1 ¦ 8000/83,1 ¦ SLP=106,3 dB(A) | 5700 | kW Nennleist. Rotor. | 604398 | 5924866 | 2024-10-10 |  | vor Inbetriebnahme | 53128493426 | 0008 | G30/2023/027 | 02.04.2025 | LfU SH, Abtl. 2
Hzgt.Lauenburg | Wangelau | NeuG: G30/2023/028 (genehmigt am 10.10.2024), Typ Nordex N149, NH 164 m, RD 149,1 m | Nordex | 164 | 149,1 | HZ /dB(A) ¦ 63/88 ¦ 125/94,2 ¦ 250/97,9 ¦ 500/100,5 ¦ 1000/101,2 ¦ 2000/98,7 ¦ 4000/91,1 ¦ 8000/83,1 ¦ SLP=106,3 dB(A) | 5700 | kW Nennleist. Rotor. | 604192 | 5923440 | 2024-10-10 |  | vor Inbetriebnahme | 53128493426 | 0009 | G30/2023/028 | 02.04.2025 | LfU SH, Abtl. 2
Hzgt.Lauenburg | Wangelau | NeuG: G30/2023/029 (genehmigt am 10.10.2024); Typ Nordex N149, NH 164 m, RD 133,2 m | Nordex | 164 | 133,2 | HZ /dB(A) ¦ 63/86,9 ¦ 125/93,9 ¦ 250/97,7 ¦ 500/98,6 ¦ 1000/99,1 ¦ 2000/97,8 ¦ 4000/93,5 ¦ 8000/84,3 ¦ SLP=105,2 dB(A) | 4800 | kW Nennleist. Rotor. | 603977 | 5923220 | 2024-10-10 |  | vor Inbetriebnahme | 53128493426 | 0010 | G30/2023/029 | 02.04.2025 | LfU SH, Abtl. 2
Hzgt.Lauenburg | Witzeeze | NeuG: G30/2023/030 (genehmigt am 10.10.2024), Typ Nordex N149, NH 164 m, RD 133,2 m | Nordex | 164 | 133,2 | HZ /dB(A) ¦ 63/86,9 ¦ 125/93,9 ¦ 250/97,7 ¦ 500/98,6 ¦ 1000/99,1 ¦ 2000/97,8 ¦ 4000/93,5 ¦ 8000/84,3 ¦ SLP=105,2 dB(A) | 4800 | kW Nennleist. Rotor. | 604156 | 5924524 | 2024-10-10 |  | vor Inbetriebnahme | 53128493426 | 0011 | G30/2023/030 | 02.04.2025 | LfU SH, Abtl. 2
Hzgt.Lauenburg | Woltersdorf | ÄndG §16b (1): G30/2024/048 (beantragt), eno energy eno-160, NH 165 m, RD 160 m, GH 245 m | eno energie | 165 | 160 | HZ/dB(A) ¦ 63/87,3 ¦ 125/92,9 ¦ 250/99,8 ¦ 500/101,1 ¦ 1000/100,0 ¦ 2000/96,2 ¦ 4000/88,1 ¦ LSP=104,0dB(A) | 6400 | kW Nennleist. Rotor. | 609342 | 5938545 |  |  | im Gen.Verf. | 53134141821 | 0001 | G30/2024/048 | 02.04.2025 | LfU SH, Abtl. 2
Hzgt.Lauenburg | Woltersdorf | ÄndG §16b (1): G30/2024/049 (beantragt), eno energy eno-160, NH 165 m, RD 160 m, GH 245 m | eno energie | 165 | 160 | HZ/dB(A) ¦ 63/87,3 ¦ 125/92,9 ¦ 250/99,8 ¦ 500/101,1 ¦ 1000/100,0 ¦ 2000/96,2 ¦ 4000/88,1 ¦ LSP=104,0dB(A) | 6400 | kW Nennleist. Rotor. | 609584 | 5938755 |  |  | im Gen.Verf. | 53134141821 | 0002 | G30/2024/049 | 02.04.2025 | LfU SH, Abtl. 2
Hzgt.Lauenburg | Woltersdorf | AN BONUS 1,3 MW/62 | AN BONUS | 68 | 62 | 104,1 | 1300 | kW Nennleist. Rotor. | 608697 | 5938534 | 2001-09-27 | 2002-06-25 | in Betrieb | 53134493460 | 0001 | 4301-1344 999 | 02.04.2025 | LfU SH, Abtl. 2
Hzgt.Lauenburg | Woltersdorf | AN BONUS 1,3 MW/62 - CombiStall | AN BONUS | 68 | 62 | 104,1 | 1300 | kW Nennleist. Rotor. | 608941 | 5938489 | 2001-09-27 | 2002-06-25 | in Betrieb | 53134493460 | 0002 | 4301-1344 999 | 02.04.2025 | LfU SH, Abtl. 2
Hzgt.Lauenburg | Woltersdorf | AN BONUS 1,3 MW/62 - CombiStall | AN BONUS | 68 | 62 | 104,1 | 1300 | kW Nennleist. Rotor. | 609336 | 5938648 | 2001-09-27 | 2002-06-25 | in Betrieb | 53134493460 | 0003 | 4301-1344 999 | 02.04.2025 | LfU SH, Abtl. 2
Hzgt.Lauenburg | Woltersdorf | AN BONUS 1,3 MW/62 CombiStall | AN BONUS | 68 | 62 | 104,1 | 1300 | kW Nennleist. Rotor. | 609590 | 5938609 | 2001-09-27 | 2002-06-25 | in Betrieb | 53134493460 | 0004 | 4301-1344 999 | 02.04.2025 | LfU SH, Abtl. 2
Hzgt.Lauenburg | Woltersdorf | WKA AN BONUS 1,3 MW/62 - CombiStall | AN BONUS | 68 | 62 | 105 | 1300 | kW Nennleist. Rotor. | 608842 | 5938779 | 2001-09-27 | 2002-06-25 | in Betrieb | 53134493464 | 0001 | 4301-1344 999 2 | 02.04.2025 | LfU SH, Abtl. 2
Hzgt.Lauenburg | Woltersdorf | WKA AN BONUS 1,3 MW/62 - CombiStall | AN BONUS | 68 | 62 | 105 | 1300 | kW Nennleist. Rotor. | 609137 | 5938782 | 2001-09-27 | 2002-06-25 | in Betrieb | 53134493464 | 0002 | 4301-1344 999 2 | 02.04.2025 | LfU SH, Abtl. 2
Nordfriesland | Achtrup | Nordex N133/4.8 STE | Nordex | 110 | 133 | HZ /dB(A) 63/82,6 125/89,6 250/93,4 500/94,3 1000/94,8 2000/93,5 4000/89,2 LSP=100,9 dB(A) | 4800 | kW Nennleist. Rotor. | 507110 | 6071445 | 2019-09-17 | 2022-05-19 | in Betrieb | 54001000011 | 0003 | G40/2017/005 | 02.04.2025 | LfU SH, Abtl. 2
Nordfriesland | Achtrup | Nordex N133/4.8 STE | Nordex | 110 | 133 | HZ /dB(A) 63/82,4 125/89,4 250/93,2 500/94,1 1000/94,6 2000/93,3 4000/89,0 LSP=100,7 dB(A) | 4800 | kW Nennleist. Rotor. | 506602 | 6071270 | 2019-09-17 | 2022-05-19 | in Betrieb | 54001000011 | 0004 | G40/2017/006 | 02.04.2025 | LfU SH, Abtl. 2
Nordfriesland | Achtrup | Nordex N133/4.8 TES | Nordex | 110 | 133 | HZ /dB(A) 63/82,7 125/89,7 250/93,5 500/94,4 1000/94,9 2000/93,6 4000/89,3 LSP=101,0 dB(A) | 4800 | kW Nennleist. Rotor. | 507533 | 6071136 | 2019-09-17 | 2022-05-19 | in Betrieb | 54001000011 | 0005 | G40/2017/007 | 02.04.2025 | LfU SH, Abtl. 2
Nordfriesland | Achtrup | Nordex N133/4.8 STE | Nordex | 110 | 133 | HZ /dB(A) 63/82,4 125/90,4 250/93,2 500/93,6 1000/94,6 2000/93,3 4000/89 LSP=100,7 dB(A) | 4800 | kW Nennleist. Rotor. | 507149 | 6071058 | 2019-09-17 | 2022-05-19 | in Betrieb | 54001000011 | 0006 | G40/2017/008 | 02.04.2025 | LfU SH, Abtl. 2
Nordfriesland | Achtrup | NeuG: G40/2021/399 (genehmigt am 05.07.2022), Nordex N133/4800 STE | Nordex | 110 | 133 | HZ /dB(A) ¦ 63/83,1 ¦ 125/90,1 ¦ 250/93,9 ¦ 500/94,8 ¦ 1000/95,3 ¦ 2000/94 ¦ 4000/89,7 ¦ SLP=101,4 dB(A) | 4800 | kW Nennleist. Rotor. | 507002 | 6072135 | 2022-07-05 | 2024-09-19 | in Betrieb | 54001000011 | 0007 | G40/2021/399 | 02.04.2025 | LfU SH, Abtl. 2
Nordfriesland | Achtrup | Nordex N133/4800 STE | Nordex | 110 | 133 | HZ /dB(A) ¦ 63/79,9 ¦ 125/86,9 ¦ 250/90,7 ¦ 500/91,6 ¦ 1000/92,1 ¦ 2000/90,8 ¦ 4000/86,5 ¦ SLP=98,2 dB(A) | 4800 | kW Nennleist. Rotor. | 506929 | 6071241 | 2022-12-01 | 2024-09-19 | in Betrieb | 54001000011 | 0008 | G40/2021/400 | 02.04.2025 | LfU SH, Abtl. 2
Nordfriesland | Achtrup | Nordex N133/4800 STE | Nordex | 110 | 133 | HZ /dB(A) ¦ 63/85,6 ¦ 125/92,6 ¦ 250/96,4 ¦ 500/97,3 ¦ 1000/97,8 ¦ 2000/96,5 ¦ 4000/92,2 ¦ SLP=103,9 dB(A) | 4800 | kW Nennleist. Rotor. | 507074 | 6071759 | 2022-12-01 | 2024-09-19 | in Betrieb | 54001000011 | 0009 | G40/2021/401 | 02.04.2025 | LfU SH, Abtl. 2
Nordfriesland | Achtrup | Enercon E82 | Enercon | 85 | 82 | 103,0 | 2350 | kW Nennleist. Rotor. | 504296 | 6071467 | 2016-08-31 | 2017-03-30 | in Betrieb | 54001000014 | 0010 | G40/2016/015 | 02.04.2025 | LfU SH, Abtl. 2
Nordfriesland | Achtrup | Enercon E115 | Enercon | 92 | 115 | 105,0 | 3000 | kW Nennleist. Rotor. | 504905 | 6071569 | 2016-08-31 | 2017-05-25 | in Betrieb | 54001000014 | 0011 | G40/2016/016 | 02.04.2025 | LfU SH, Abtl. 2
Nordfriesland | Achtrup | Enercon E115 | Enercon | 92 | 115 | 101,5 | 3000 | kW Nennleist. Rotor. | 505031 | 6071024 | 2016-08-31 | 2017-03-31 | in Betrieb | 54001000014 | 0012 | G40/2016/017 | 02.04.2025 | LfU SH, Abtl. 2
Nordfriesland | Achtrup | Enercon E-126 EP3 TES | Enercon | 96 | 127 | HZ /dB(A) ¦ 63/87,2 ¦ 125/91,6 ¦ 250/93,4 ¦ 500/94,3 ¦ 1000/96,9 ¦ 2000/95,8 ¦ 4000/88 ¦ 8000/1 ¦ SLP=102,1 dB(A) | 4000 | kW Nennleist. Rotor. | 506704 | 6071690 | 2021-01-04 | 2022-12-21 | in Betrieb | 54001000018 | 0001 | G40/2019/160 | 02.04.2025 | LfU SH, Abtl. 2
Nordfriesland | Achtrup | Enercon E115 | Enercon | 92 | 115 | 105,0 | 3000 | kW Nennleist. Rotor. | 504574 | 6071656 | 2016-08-31 | 2017-05-25 | in Betrieb | 54001325632 | 0007 | G40/2016/012 | 02.04.2025 | LfU SH, Abtl. 2
Nordfriesland | Achtrup | Enercon E115 | Enercon | 92 | 115 | 105,0 | 3000 | kW Nennleist. Rotor. | 504723 | 6071204 | 2016-08-31 | 2017-04-27 | in Betrieb | 54001325632 | 0008 | G40/2016/013 | 02.04.2025 | LfU SH, Abtl. 2
Nordfriesland | Achtrup | Enercon E115 | Enercon | 92 | 115 | 101,5 | 3000 | kW Nennleist. Rotor. | 505194 | 6071382 | 2016-08-31 | 2017-04-28 | in Betrieb | 54001325632 | 0009 | G40/2016/014 | 02.04.2025 | LfU SH, Abtl. 2
Nordfriesland | Achtrup | Vestas V112- 3.0 MW Gesamthöhe 150m | Vestas | 94 | 112 | 106,5 dB(A) / 102,5 dB/A) | 3075 | kW Nennleist. Rotor. | 506241 | 6070935 | 2013-12-30 | 2014-07-25 | in Betrieb | 54001325657 | 0001 | G40/2013/111 | 02.04.2025 | LfU SH, Abtl. 2
Nordfriesland | Achtrup | Vestas V112- 3.0 MW Gesamthöhe 150m | Vestas | 94 | 112 | 106,5 dB(A) / 105,6 dB/A) | 3075 | kW Nennleist. Rotor. | 506276 | 6071359 | 2013-12-30 | 2014-07-30 | in Betrieb | 54001325659 | 0002 | G40/2013/112 | 02.04.2025 | LfU SH, Abtl. 2
Nordfriesland | Ahrenshöft | Vensys 77 | Vensys | 61,5 | 77 | 101,2 | 1200 | kW Nennleist. Rotor. | 505661 | 6046066 | 2007-10-23 | 2009-10-15 | in Betrieb | 54002317094 | 0004 | G40/2007/045 | 02.04.2025 | LfU SH, Abtl. 2
Nordfriesland | Ahrenviöl | Enercon E115 | Enercon | 92 | 115 | HZ /dB(A) 63/78,8 125/84,0 250/86,5 500/88,2 1000/89,4 2000/90,2 4000/85,3 SLP = 95,7 dB(A) | 4200 | kW Nennleist. Rotor. | 515540 | 6042427 | 2021-06-17 | 2023-05-24 | in Betrieb | 54003313506 | 0002 | G40/2020/246 | 02.04.2025 | LfU SH, Abtl. 2
Nordfriesland | Ahrenviöl | Nordex N80 | Nordex | 60 | 80 | 103,8 | 2500 | kW Nennleist. Rotor. | 511893 | 6042474 | 2003-01-29 | 2003-12-01 | in Betrieb | 54003313508 | 0001 | G40/2002/011 | 02.04.2025 | LfU SH, Abtl. 2
Nordfriesland | Ahrenviöl | Nordex N80 | Nordex | 60 | 80 | 103,8 | 2500 | kW Nennleist. Rotor. | 512024 | 6042246 | 2003-01-29 | 2003-12-31 | in Betrieb | 54003313508 | 0002 | G40/2002/011 | 02.04.2025 | LfU SH, Abtl. 2
Nordfriesland | Ahrenviöl | Nordex N80 | Nordex | 60 | 80 | 103,8 | 2500 | kW Nennleist. Rotor. | 512221 | 6041906 | 2003-01-29 | 2003-12-01 | in Betrieb | 54003313508 | 0003 | G40/2002/011 | 02.04.2025 | LfU SH, Abtl. 2
Nordfriesland | Ahrenviöl | Nordex N80 | Nordex | 60 | 80 | 103,8/97,6 | 2500 | kW Nennleist. Rotor. | 512529 | 6041833 | 2003-01-29 | 2003-01-29 | in Betrieb | 54003313508 | 0004 | G40/2002/011 | 02.04.2025 | LfU SH, Abtl. 2
Nordfriesland | Ahrenviöl | Nordex N80 | Nordex | 60 | 80 | 103,8/97,6 | 2500 | kW Nennleist. Rotor. | 512488 | 6042142 | 2003-01-29 | 2003-01-29 | in Betrieb | 54003313508 | 0005 | G40/2002/011 | 02.04.2025 | LfU SH, Abtl. 2
Nordfriesland | Ahrenviöl | Senvion 3.2M114 | Senvion | 93 | 114 | 105,5 dB(A) / 101,8 dB(A) | 3200 | kW Nennleist. Rotor. | 514953 | 6042778 | 2014-10-30 | 2015-12-30 | in Betrieb | 54003313512 | 0001 | G40/2012/363 | 02.04.2025 | LfU SH, Abtl. 2
Nordfriesland | Ahrenviöl | WKA Senvion 3.2M114 | Senvion | 93 | 114 | 105,5 dB(A) / 100,1 dB(A) | 3200 | kW Nennleist. Rotor. | 515111 | 6042553 | 2014-10-30 | 2015-11-05 | in Betrieb | 54003313512 | 0002 | G40/2012/364 | 02.04.2025 | LfU SH, Abtl. 2
Nordfriesland | Ahrenviöl | WKA Senvion 3.2M114 | Senvion | 93 | 114 | 105,5 dB(A) / 100,6 dB(A) | 3200 | kW Nennleist. Rotor. | 515055 | 6042233 | 2014-10-30 | 2015-12-08 | in Betrieb | 54003313512 | 0003 | G40/2012/365 | 02.04.2025 | LfU SH, Abtl. 2
Nordfriesland | Ahrenviöl | Senvion 3.4M114 | Senvion | 93 | 114 | 105,2dB(A) / 100,7 dB(A) | 3400 | kW Nennleist. Rotor. | 514939 | 6041942 | 2016-12-09 | 2017-09-27 | in Betrieb | 54003313512 | 0004 | G40/2016/007 | 02.04.2025 | LfU SH, Abtl. 2
Nordfriesland | Ahrenviöl | Nordex N117/3.6MW | Nordex | 119 | 118 | HZ /dB(A) ¦ 63/80,5 ¦ 125/88,1 ¦ 250/91,0 ¦ 500/90,7 ¦ 1000/92,3 ¦ 2000/94,1 ¦ 4000/93,0 ¦ 8000/84,3 ¦ SLP=99,9 dB(A) | 3600 | kW Nennleist. Rotor. | 515301 | 6042888 | 2020-08-07 | 2022-12-23 | in Betrieb | 54003313512 | 0005 | G40/2019/125 | 02.04.2025 | LfU SH, Abtl. 2
Nordfriesland | Ahrenviöl | Nordex N 80 | Nordex | 60 | 80 | 98,5 | 2500 | kW Nennleist. Rotor. | 515845 | 6042399 | 2012-09-12 | 2013-05-16 | in Betrieb | 54004326514 | 0007 | G40/2011/160 | 02.04.2025 | LfU SH, Abtl. 2
Nordfriesland | Ahrenviöl | Nordex N 80 | Nordex | 60 | 80 | 98,5 | 2500 | kW Nennleist. Rotor. | 516130 | 6042264 | 2012-09-12 | 2013-05-02 | in Betrieb | 54004326514 | 0008 | G40/2011/161 | 02.04.2025 | LfU SH, Abtl. 2
Nordfriesland | Ahrenviölfeld | Nordex N 80 | Nordex | 60 | 80 | 98,5 | 2500 | kW Nennleist. Rotor. | 516365 | 6042321 | 2012-09-12 | 2013-05-13 | in Betrieb | 54004326514 | 0009 | G40/2011/162 | 02.04.2025 | LfU SH, Abtl. 2
Nordfriesland | Ahrenviölfeld | Nordex N 80 | Nordex | 60 | 80 | 98,5 | 2500 | kW Nennleist. Rotor. | 516710 | 6042643 | 2012-09-12 | 2013-05-22 | in Betrieb | 54004326514 | 0010 | G40/2011/163 | 02.04.2025 | LfU SH, Abtl. 2
Nordfriesland | Ahrenviölfeld | Enercon E115 | Enercon | 92 | 115,71 | HZ /dB(A) 63/78,6 125/83,8 250/86,3 500/88,0 1000/89,2 2000/90,0 4000/85,1 SLP = 95,5 dB(A) | 4200 | kW Nennleist. Rotor. | 516445 | 6042544 | 2021-06-17 | 2023-05-24 | in Betrieb | 54004326515 | 0002 | G40/2020/247 | 02.04.2025 | LfU SH, Abtl. 2
Nordfriesland | Ahrenviölfeld | REpower 3.2 M 114 | REpower | 93 | 114 | 105,2/105,2 | 3200 | kW Nennleist. Rotor. | 518808 | 6043344 | 2013-07-31 | 2014-02-24 | in Betrieb | 54004326517 | 0001 | G40/2013/074 | 02.04.2025 | LfU SH, Abtl. 2
Nordfriesland | Almdorf | Vestas V 80/2,0 MW | Vestas | 60 | 80 | 104,4/103,5 | 2000 | kW Nennleist. Rotor. | 501104 | 6050148 | 2002-04-08 | 2002-07-24 | in Betrieb | 54006320972 | 0001 | G40/2001/045 | 02.04.2025 | LfU SH, Abtl. 2
Nordfriesland | Almdorf | Vestas V 80/2,0 MW | Vestas | 60 | 80 | 104,4/103,5 | 2000 | kW Nennleist. Rotor. | 500897 | 6049472 | 2002-04-08 | 2002-07-24 | in Betrieb | 54006320972 | 0003 | G40/2001/045 | 02.04.2025 | LfU SH, Abtl. 2
Nordfriesland | Almdorf | Siemens SWT 3.2-113 | Siemens | 92,5 | 113 | 108,0/106,0 | 3200 | kW Nennleist. Rotor. | 500968 | 6049759 | 2016-12-23 | 2017-08-28 | in Betrieb | 54006320972 | 0004 | G40/2016/319 | 02.04.2025 | LfU SH, Abtl. 2
Nordfriesland | Bargum | NeuG: G40/2025/026 (Screening), Nordex N 149 | Nordex | 125,4 | 149 |  | 3000 | kW Nennleist. Rotor. | 495865 | 6063956 |  |  | im Gen.Verf. | 54010000019 | 0001 | G40/2025/026 | 02.04.2025 | LfU SH, Abtl. 2
Nordfriesland | Bargum | G40/2025/027 Nordex N 149 | Nordex | 125,4 | 149 |  | 3000 | kW Nennleist. Rotor. | 496229 | 6064037 |  |  | im Gen.Verf. | 54010000019 | 0002 | G40/2025/027 | 02.04.2025 | LfU SH, Abtl. 2
Nordfriesland | Bargum | NeuG: G40/2025/028 (Screening), Nordex N 149 | Nordex | 125,4 | 149 |  | 3000 | kW Nennleist. Rotor. | 496735 | 6063949 |  |  | im Gen.Verf. | 54010000019 | 0003 | G40/2025/028 | 02.04.2025 | LfU SH, Abtl. 2
Nordfriesland | Bargum | G40/2025/030 Nordex N 149 | Nordex | 125,4 | 149 |  | 3000 | kW Nennleist. Rotor. | 495991 | 6063503 |  |  | im Gen.Verf. | 54010000019 | 0004 | G40/2025/029 | 02.04.2025 | LfU SH, Abtl. 2
Nordfriesland | Bargum | G40/2025/030 Nordex N 149 | Nordex | 125,4 | 149 |  | 3000 | kW Nennleist. Rotor. | 496325 | 6063683 |  |  | im Gen.Verf. | 54010000019 | 0005 | G40/2025/030 | 02.04.2025 | LfU SH, Abtl. 2
Nordfriesland | Bargum | NeuG: G40/2025/031 (Screening), Nordex N 149 | Nordex | 125,4 | 149 |  | 3000 | kW Nennleist. Rotor. | 496734 | 6063608 |  |  | im Gen.Verf. | 54010000019 | 0006 | G40/2025/031 | 02.04.2025 | LfU SH, Abtl. 2
Nordfriesland | Behrendorf | Nordex N 100 - 2,5 MW | Nordex | 100 | 99,8 | 106,0 dB(A) / 102,7 dB(A) | 2500 | kW Nennleist. Rotor. | 513654 | 6047757 | 2012-08-27 | 2012-05-24 | in Betrieb | 54011046701 | 0001 | G40/2011/057 | 02.04.2025 | LfU SH, Abtl. 2
Nordfriesland | Behrendorf | Nordex N 100 - 2,5 MW | Nordex | 100 | 99,8 | 103,9 dB(A) / 102,7 dB(A) | 2500 | kW Nennleist. Rotor. | 513972 | 6047516 | 2012-08-27 | 2012-06-14 | in Betrieb | 54011046701 | 0002 | G40/2011/058 | 02.04.2025 | LfU SH, Abtl. 2
Nordfriesland | Behrendorf | Nordex N 100 - 2,5 MW | Nordex | 100 | 99,8 | 103,9 dB(A) / 102,7 dB(A) | 2500 | kW Nennleist. Rotor. | 514375 | 6047485 | 2012-08-27 | 2012-06-29 | in Betrieb | 54011046701 | 0003 | G40/2011/059 | 02.04.2025 | LfU SH, Abtl. 2
Nordfriesland | Behrendorf | Nordex N 117 - 2,5 MW | Nordex | 91 | 117 | 104,4 | 2500 | kW Nennleist. Rotor. | 514723 | 6047318 | 2012-08-27 | 2012-12-30 | in Betrieb | 54011046701 | 0004 | G40/2011/060 | 02.04.2025 | LfU SH, Abtl. 2
Nordfriesland | Behrendorf | Nordex N 100 - 2,5 MW | Nordex | 100 | 99,8 | 106,0 / (103,9 dB(A) /) 102,7 dB(A) | 2500 | kW Nennleist. Rotor. | 514107 | 6047095 | 2012-08-27 | 2012-04-19 | in Betrieb | 54011046701 | 0005 | G40/2011/061 | 02.04.2025 | LfU SH, Abtl. 2
Nordfriesland | Behrendorf | Nordex N 100 - 2,5 MW | Nordex | 100 | 99,8 | 106 | 2500 | kW Nennleist. Rotor. | 513803 | 6047158 | 2012-08-27 | 2012-04-14 | in Betrieb | 54011046701 | 0006 | G40/2011/062 | 02.04.2025 | LfU SH, Abtl. 2
Nordfriesland | Behrendorf | Nordex N 100 - 2,5 MW | Nordex | 100 | 99,8 | 106 | 2500 | kW Nennleist. Rotor. | 513500 | 6047189 | 2012-08-27 | 2012-04-13 | in Betrieb | 54011046701 | 0007 | G40/2011/063 | 02.04.2025 | LfU SH, Abtl. 2
Nordfriesland | Behrendorf | Nordex N 100 - 2,5 MW | Nordex | 100 | 99,8 | 106 | 2500 | kW Nennleist. Rotor. | 513229 | 6047323 | 2012-08-27 | 2012-04-13 | in Betrieb | 54011046701 | 0008 | G40/2011/064 | 02.04.2025 | LfU SH, Abtl. 2
Nordfriesland | Behrendorf | Nordex N100 - 3.3 MW | Nordex | 100 | 99,8 | 107,0 / 102,3 dB(A) | 3300 | kW Nennleist. Rotor. | 513354 | 6047595 | 2016-12-28 | 2017-09-29 | in Betrieb | 54011046701 | 0009 | G40/2016/325 | 02.04.2025 | LfU SH, Abtl. 2
Nordfriesland | Behrendorf | Nordex N100 - 3.3 MW | Nordex | 100 | 99,8 | 107,0 / 99,8 | 3300 | kW Nennleist. Rotor. | 513663 | 6047432 | 2016-12-22 | 2017-09-29 | in Betrieb | 54011046701 | 0010 | G40/2016/326 | 02.04.2025 | LfU SH, Abtl. 2
Nordfriesland | Behrendorf | Senvion 3.4M114 NES | Senvion | 93 | 114 | 105,2 dB(A) / 101,5 dB(A) | 3400 | kW Nennleist. Rotor. | 513720 | 6048080 | 2014-04-08 | 2015-10-07 | in Betrieb | 54011046703 | 0001 | G40/2013/375 | 02.04.2025 | LfU SH, Abtl. 2
Nordfriesland | Behrendorf | Senvion 3.2M114 | Senvion | 93 | 114 | 105,2 dB(A) / 99,5 dB(A) | 3200 | kW Nennleist. Rotor. | 514677 | 6047938 | 2014-05-19 | 2015-10-07 | in Betrieb | 54011046703 | 0002 | G40/2013/376 | 02.04.2025 | LfU SH, Abtl. 2
Nordfriesland | Behrendorf | Senvion 3.2M114 | Senvion | 93 | 114 | 105,2 dB(A) / 99,5 dB(A) | 3200 | kW Nennleist. Rotor. | 514888 | 6047653 | 2014-05-19 | 2015-10-07 | in Betrieb | 54011046703 | 0003 | G40/2013/377 | 02.04.2025 | LfU SH, Abtl. 2
Nordfriesland | Behrendorf | Senvion 3.2M114 | Senvion | 93 | 114 | 105,2 dB(A) / 102,5 dB(A) | 3200 | kW Nennleist. Rotor. | 515330 | 6047987 | 2014-04-08 | 2015-10-07 | in Betrieb | 54011046703 | 0004 | G40/2013/378 | 02.04.2025 | LfU SH, Abtl. 2
Nordfriesland | Behrendorf | Senvion 3.2M114 | Senvion | 93 | 114 | 105,2 dB(A) / 105,2 dB(A) | 3200 | kW Nennleist. Rotor. | 513200 | 6046929 | 2014-04-08 | 2015-10-07 | in Betrieb | 54011046703 | 0005 | G40/2013/379 | 02.04.2025 | LfU SH, Abtl. 2
Nordfriesland | Behrendorf | Senvion 3.4M114 | Senvion | 93 | 114 | 105,2 db(A) / 105,2 dB(A) | 3200 | kW Nennleist. Rotor. | 515789 | 6047620 | 2015-06-01 | 2016-04-29 | in Betrieb | 54011046703 | 0006 | G40/2014/296 | 02.04.2025 | LfU SH, Abtl. 2
Nordfriesland | Bohmstedt | Enercon E-70/E4 | Enercon | 64 | 71 | 102,6 | 2300 | kW Nennleist. Rotor. | 504279 | 6048762 | 2013-11-19 | 2014-11-30 | in Betrieb | 54012331208 | 0010 | G40/2012/297 | 02.04.2025 | LfU SH, Abtl. 2
Nordfriesland | Bohmstedt | Enercon E-70/E4 | Enercon | 64 | 71 | 105,0 | 2300 | kW Nennleist. Rotor. | 504522 | 6048557 | 2013-11-19 | 2014-11-30 | in Betrieb | 54012331208 | 0011 | G40/2012/298 | 02.04.2025 | LfU SH, Abtl. 2
Nordfriesland | Bohmstedt | Enercon E-70/E4 | Enercon | 64 | 71 | 100,1 | 2300 | kW Nennleist. Rotor. | 504855 | 6048712 | 2013-11-19 | 2014-11-30 | in Betrieb | 54012331208 | 0012 | G40/2012/299 | 02.04.2025 | LfU SH, Abtl. 2
Nordfriesland | Bohmstedt | Enercon E-70/E4 | Enercon | 64 | 71 | 104,8 | 2300 | kW Nennleist. Rotor. | 504227 | 6048502 | 2013-11-19 | 2014-11-30 | in Betrieb | 54012331208 | 0013 | G40/2012/300 | 02.04.2025 | LfU SH, Abtl. 2
Nordfriesland | Bohmstedt | Enercon E-70/E4 | Enercon | 64 | 71 | 100,8 | 2300 | kW Nennleist. Rotor. | 504661 | 6048388 | 2013-11-19 | 2014-11-30 | in Betrieb | 54012331208 | 0014 | G40/2012/301 | 02.04.2025 | LfU SH, Abtl. 2
Nordfriesland | Bohmstedt | Enercon E-70/E4 | Enercon | 64 | 71 | 100,0 | 2300 | kW Nennleist. Rotor. | 504033 | 6048266 | 2013-11-19 | 2014-11-30 | in Betrieb | 54012331208 | 0015 | G40/2012/302 | 02.04.2025 | LfU SH, Abtl. 2
Nordfriesland | Bohmstedt | Enercon E-70/E4 | Enercon | 64 | 71 | 104,8 | 2300 | kW Nennleist. Rotor. | 504327 | 6048233 | 2013-11-19 | 2014-11-30 | in Betrieb | 54012331208 | 0016 | G40/2012/303 | 02.04.2025 | LfU SH, Abtl. 2
Nordfriesland | Bohmstedt | Enercon E-70/E4 | Enercon | 64 | 71 | 97,2 | 2300 | kW Nennleist. Rotor. | 504598 | 6048136 | 2013-11-19 | 2014-11-30 | in Betrieb | 54012331208 | 0017 | G40/2012/304 | 02.04.2025 | LfU SH, Abtl. 2
Nordfriesland | Bohmstedt | Enercon E-70/E4 | Enercon | 64 | 71 | 99,0 | 2300 | kW Nennleist. Rotor. | 504213 | 6047931 | 2013-11-19 | 2014-11-30 | in Betrieb | 54012331208 | 0018 | G40/2012/305 | 02.04.2025 | LfU SH, Abtl. 2
Nordfriesland | Bondelum | Enercon E-138 | Enercon | 81 | 138 | HZ /dB(A) ¦ 63/83,5 ¦ 125/88,9 ¦ 250/91,6 ¦ 500/93,8 ¦ 1000/95,4 ¦ 2000/96,5 ¦ 4000/92,6 ¦ 8000/1 ¦ SLP=101,7 dB(A) | 4200 | kW Nennleist. Rotor. | 519482 | 6046045 | 2022-05-16 | 2023-12-12 | in Betrieb | 54013000012 | 0002 | G40/2021/275 | 02.04.2025 | LfU SH, Abtl. 2
Nordfriesland | Bondelum | REpower 3.2 M 114 | REpower | 93 | 114 | 105,2 dB(A) / 105,2 dB(A) | 3200 | kW Nennleist. Rotor. | 519117 | 6043572 | 2013-07-31 | 2014-02-24 | in Betrieb | 54013800004 | 0002 | G40/2013/075 | 02.04.2025 | LfU SH, Abtl. 2
Nordfriesland | Bondelum | Enercon E-138 | Enercon | 81 | 138 | HZ /dB(A) ¦ 63/84,1 ¦ 125/89,5 ¦ 250/92,1 ¦ 500/94,4 ¦ 1000/96,4 ¦ 2000/97,9 ¦ 4000/93,9 ¦ SLP=102,7 dB(A) | 4200 | kW Nennleist. Rotor. | 519177 | 6045800 | 2021-12-22 | 2023-11-24 | in Betrieb | 54013800004 | 0003 | G40/2021/274 | 02.04.2025 | LfU SH, Abtl. 2
Nordfriesland | Bordelum | Enercon E115 | Enercon | 92 | 115,7 | 106,0 dB(A) | 3000 | kW Nennleist. Rotor. | 492331 | 6056124 | 2016-05-19 | 2016-11-11 | in Betrieb | 54014000011 | 0001 | G40/2015/003 | 02.04.2025 | LfU SH, Abtl. 2
Nordfriesland | Bordelum | Enercon E115 | Enercon | 92 | 115,7 | 106,0 dB(A) | 3000 | kW Nennleist. Rotor. | 492561 | 6055866 | 2016-05-19 | 2016-11-30 | in Betrieb | 54014000011 | 0002 | G40/2015/004 | 02.04.2025 | LfU SH, Abtl. 2
Nordfriesland | Bordelum | Enercon E115 | Enercon | 92 | 115,7 | 106,0 dB(A) | 3000 | kW Nennleist. Rotor. | 492791 | 6055609 | 2016-05-19 | 2016-10-28 | in Betrieb | 54014000011 | 0003 | G40/2015/005 | 02.04.2025 | LfU SH, Abtl. 2
Nordfriesland | Bordelum | NeuG: G40/2020/256 (genehmigt am 27.07.2022), Siemens Gamesa 6.6-155, NH 122,5 m, RD 155 m | Siemens | 122,5 | 155 | HZ /dB(A) ¦ 63/81,6 ¦ 125/87,0 ¦ 250/92,6 ¦ 500/94,1 ¦ 1000/95,2 ¦ 2000/94,0 ¦ 4000/88,3 ¦ SLP=100,6 dB(A) | 6600 | kW Nennleist. Rotor. | 491779 | 6056000 | 2022-07-27 |  | vor Inbetriebnahme | 54014000011 | 0004 | G40/2020/256 | 02.04.2025 | LfU SH, Abtl. 2
Nordfriesland | Bordelum | NeuG: G40/2020/257 (genehmigt am 27.07.2022), Siemens Gamesa 6.6-155, NH 122,5 m, RD 155 m | Siemens | 122,5 | 155 | HZ /dB(A) ¦ 63/83,8 ¦ 125/91,3 ¦ 250/97,2 ¦ 500/98,7 ¦ 1000/99,8 ¦ 2000/98,6 ¦ 4000/92,9 SLP=105,2 dB(A) | 6600 | kW Nennleist. Rotor. | 492131 | 6055616 | 2022-07-27 |  | vor Inbetriebnahme | 54014000011 | 0005 | G40/2020/257 | 02.04.2025 | LfU SH, Abtl. 2
Nordfriesland | Bordelum | NeuG: G40/2020/258 (genehmigt am 27.07.2022), Siemens Gamesa 6.6-155, NH 122,5 m, RD 155 m | Siemens | 122,5 | 155 | HZ /dB(A) ¦ 63/83,6 ¦ 125/91,1 ¦ 250/97,0 ¦ 500/98,5 ¦ 1000/99,6 ¦ 2000/98,4 ¦ 4000/92,7 ¦ SLP=105,0 dB(A) | 6600 | kW Nennleist. Rotor. | 492483 | 6055232 | 2022-07-27 |  | vor Inbetriebnahme | 54014000011 | 0006 | G40/2020/258 | 02.04.2025 | LfU SH, Abtl. 2
Nordfriesland | Bordelum | Enercon E-101 | Enercon | 99 | 101 | 106,0/106,0 | 3050 | kW Nennleist. Rotor. | 493045 | 6054599 | 2016-08-26 | 2017-02-28 | in Betrieb | 54014000012 | 0001 | G40/2011/187 | 02.04.2025 | LfU SH, Abtl. 2
Nordfriesland | Bordelum | Enercon E-115 EP3 E3/4200 kW | Enercon | 92 | 115,71 | HZ /dB(A) ¦ 63/84 ¦ 125/88,7 ¦ 250/91,7 ¦ 500/93,9 ¦ 1000/95,7 ¦ 2000/92,4 ¦ 4000/84,6 ¦ 8000/0 ¦ SLP=100,3 dB(A) | 4200 | kW Nennleist. Rotor. | 493642 | 6053862 | 2023-06-05 | 2024-12-21 | in Betrieb | 54014000017 | 0001 | G40/2022/191 | 02.04.2025 | LfU SH, Abtl. 2
Nordfriesland | Bordelum | Enercon E-70/E4 | Enercon | 64 | 70 | 105,0/98,0 | 2300 | kW Nennleist. Rotor. | 501259 | 6055874 | 2010-03-26 | 2010-10-19 | in Betrieb | 54014334429 | 0004 | G40/2009/128 | 02.04.2025 | LfU SH, Abtl. 2
Nordfriesland | Bordelum | Enercon E-82/E2 | Enercon | 98 | 82 | 104,1/102,5 | 2300 | kW Nennleist. Rotor. | 501117 | 6056168 | 2013-01-28 | 2013-10-17 | in Betrieb | 54014334429 | 0011 | G40/2012/088 | 02.04.2025 | LfU SH, Abtl. 2
Nordfriesland | Bordelum | Enercon E-82/E2 | Enercon | 78 | 82 | 104,3/102,5 | 2300 | kW Nennleist. Rotor. | 501458 | 6056068 | 2013-01-28 | 2013-09-24 | in Betrieb | 54014334429 | 0012 | G40/2012/089 | 02.04.2025 | LfU SH, Abtl. 2
Nordfriesland | Bordelum | Enercon E-82/E2 | Enercon | 98 | 82 | 104,1/99,9 | 3000 | kW Nennleist. Rotor. | 501481 | 6055595 | 2013-01-28 | 2013-10-22 | in Betrieb | 54014334429 | 0013 | G40/2012/090 | 02.04.2025 | LfU SH, Abtl. 2
Nordfriesland | Bordelum | AN Bonus 1MW/54 | AN BONUS | 72 | 54 | 101,6 | 1000 | kW Nennleist. Rotor. | 499766 | 6055247 | 2002-12-05 | 2002-12-30 | in Betrieb | 54014334430 | 0002 | BA-1671/2002 | 02.04.2025 | LfU SH, Abtl. 2
Nordfriesland | Bordelum | Enercon E-82/E2-SN | Enercon | 108 | 82 | 103,7 | 3000 | kW Nennleist. Rotor. | 499687 | 6054941 | 2013-01-28 | 2013-11-01 | in Betrieb | 54014334430 | 0011 | G40/2012/087 | 02.04.2025 | LfU SH, Abtl. 2
Nordfriesland | Bordelum | Enercon E-70 2,3 MW | Enercon | 64 | 71 | 104,5 | 2300 | kW Nennleist. Rotor. | 492125 | 6056190 | 2006-12-29 | 2008-04-03 | in Betrieb | 54014334436 | 0204 | G40/2006/021 | 02.04.2025 | LfU SH, Abtl. 2
Nordfriesland | Bordelum | Enercon E-70 2,3 MW | Enercon | 64 | 71 | 104,5 | 2300 | kW Nennleist. Rotor. | 492323 | 6055835 | 2006-10-19 | 2008-06-30 | in Betrieb | 54014334436 | 0205 | G40/2006/022 | 02.04.2025 | LfU SH, Abtl. 2
Nordfriesland | Bordelum | Enercon E-70 2,3 MW | Enercon | 64 | 71 | 102,5 | 2300 | kW Nennleist. Rotor. | 492010 | 6055705 | 2006-12-29 | 2008-06-30 | in Betrieb | 54014334436 | 0206 | G40/2006/023 | 02.04.2025 | LfU SH, Abtl. 2
Nordfriesland | Bordelum | Enercon E-70 2,3 MW | Enercon | 64 | 71 | 104,5 | 2300 | kW Nennleist. Rotor. | 492603 | 6055041 | 2006-10-19 | 2008-04-29 | in Betrieb | 54014334436 | 0209 | G40/2006/026 | 02.04.2025 | LfU SH, Abtl. 2
Nordfriesland | Bordelum | Enercon E-70/E4 | Enercon | 64 | 71 | 105,5 | 2300 | kW Nennleist. Rotor. | 493116 | 6055452 | 2010-02-10 | 2010-12-16 | in Betrieb | 54014334447 | 0001 | G40/2009/091 | 02.04.2025 | LfU SH, Abtl. 2
Nordfriesland | Bordelum | Enercon E-70/E4 | Enercon | 64 | 71 | 105,5 | 2300 | kW Nennleist. Rotor. | 492960 | 6055161 | 2010-02-12 | 2010-12-16 | in Betrieb | 54014334447 | 0002 | G40/2009/092 | 02.04.2025 | LfU SH, Abtl. 2
Nordfriesland | Bordelum | Enercon E-70/E4 | Enercon | 64 | 70 | 105,5 | 2300 | kW Nennleist. Rotor. | 492806 | 6054813 | 2010-02-12 | 2010-12-16 | in Betrieb | 54014334447 | 0003 | G40/2009/093 | 02.04.2025 | LfU SH, Abtl. 2
Nordfriesland | Bordelum | Enercon E-82/140 D4 | Enercon | 98 | 82 | 100,1 dB(A) | 2300 | kW Nennleist. Rotor. | 500339 | 6055448 | 2013-03-20 | 2013-10-24 | in Betrieb | 54014334456 | 0001 | G40/2012/188 | 02.04.2025 | LfU SH, Abtl. 2
Nordfriesland | Bordelum | Enercon E-82/E4 D5 | Enercon | 78 | 82 | 104,0/100,1 | 2300 | kW Nennleist. Rotor. | 500499 | 6055284 | 2013-03-20 | 2013-09-19 | in Betrieb | 54014334456 | 0002 | G40/2012/189 | 02.04.2025 | LfU SH, Abtl. 2
Nordfriesland | Bordelum | Vestas V112 | Vestas | 94 | 112 | 106,5 / 101,0 | 3000 | kW Nennleist. Rotor. | 491163 | 6057111 | 2013-06-10 | 2013-12-02 | in Betrieb | 54014334457 | 0001 | G40/2012/269 | 02.04.2025 | LfU SH, Abtl. 2
Nordfriesland | Bordelum | Vestas V112 | Vestas | 94 | 112 | 106,5 / 101,0 | 3000 | kW Nennleist. Rotor. | 491258 | 6056789 | 2013-06-10 | 2013-12-02 | in Betrieb | 54014334457 | 0002 | G40/2012/270 | 02.04.2025 | LfU SH, Abtl. 2
Nordfriesland | Bordelum | Vestas V112 | Vestas | 94 | 112 | 106,5 / 104,5 | 3000 | kW Nennleist. Rotor. | 491663 | 6057315 | 2013-06-10 | 2013-12-02 | in Betrieb | 54014334457 | 0003 | G40/2012/271 | 02.04.2025 | LfU SH, Abtl. 2
Nordfriesland | Bordelum | Vestas V112 | Vestas | 94 | 112 | 106,5 / 102,5 | 3000 | kW Nennleist. Rotor. | 492103 | 6057116 | 2013-06-10 | 2013-12-02 | in Betrieb | 54014334457 | 0004 | G40/2012/272 | 02.04.2025 | LfU SH, Abtl. 2
Nordfriesland | Bordelum | Vestas V112 | Vestas | 94 | 112 | 106,0 / 101,0 | 3000 | kW Nennleist. Rotor. | 491944 | 6056707 | 2013-06-10 | 2013-12-02 | in Betrieb | 54014334457 | 0005 | G40/2012/273 | 02.04.2025 | LfU SH, Abtl. 2
Nordfriesland | Bordelum | Vestas V112 | Vestas | 94 | 112 | 106,5 / 106,5 | 3000 | kW Nennleist. Rotor. | 492535 | 6057467 | 2013-06-10 | 2013-12-02 | in Betrieb | 54014334457 | 0006 | G40/2012/274 | 02.04.2025 | LfU SH, Abtl. 2
Nordfriesland | Bordelum | Vestas V112 | Vestas | 94 | 112 | 106,5 / 106,5 | 3000 | kW Nennleist. Rotor. | 492530 | 6057107 | 2013-06-10 | 2013-12-02 | in Betrieb | 54014334457 | 0007 | G40/2012/275 | 02.04.2025 | LfU SH, Abtl. 2
Nordfriesland | Bordelum | Vestas V112 | Vestas | 94 | 112 | 106,5 / 101,0 | 3000 | kW Nennleist. Rotor. | 492278 | 6056548 | 2013-06-10 | 2013-12-02 | in Betrieb | 54014334457 | 0008 | G40/2012/276 | 02.04.2025 | LfU SH, Abtl. 2
Nordfriesland | Bordelum | Vestas V112 | Vestas | 94 | 112 | 106,5 / 106,5 | 3000 | kW Nennleist. Rotor. | 492666 | 6056796 | 2013-06-10 | 2013-12-02 | in Betrieb | 54014334457 | 0009 | G40/2012/277 | 02.04.2025 | LfU SH, Abtl. 2
Nordfriesland | Bordelum | Vestas V112 | Vestas | 94 | 112 | 106,5 / 104,5 | 3000 | kW Nennleist. Rotor. | 492648 | 6056440 | 2013-06-10 | 2013-12-02 | in Betrieb | 54014334457 | 0010 | G40/2012/278 | 02.04.2025 | LfU SH, Abtl. 2
Nordfriesland | Bordelum | Vestas V112 | Vestas | 94 | 112 | 106,5 / 101,0 | 3000 | kW Nennleist. Rotor. | 491672 | 6056966 | 2013-06-10 | 2013-12-02 | in Betrieb | 54014334457 | 0011 | G40/2012/279 | 02.04.2025 | LfU SH, Abtl. 2
Nordfriesland | Bordelum | Vestas V112 | Vestas | 94 | 112 | HZ /dB(A) ¦ 63/79,4 ¦ 125/85,2 ¦ 250/90,4 ¦ 500/94,3 ¦ 1000/95,3 ¦ 2000/95,1 ¦ 4000/89,5 ¦ SLP=100,7 dB(A), gemessen; 101,2 dB(A) genehmigt | 3300 | kW Nennleist. Rotor. | 491625 | 6056582 | 2016-12-06 | 2017-05-26 | in Betrieb | 54014334457 | 0012 | G40/2016/008 | 02.04.2025 | LfU SH, Abtl. 2
Nordfriesland | Bordelum | Enercon E 115 EP3 E3 4200 kW TES | Enercon | 121,87 | 115,71 | HZ /dB(A) ¦ 63/80,8 ¦ 125/86,1 ¦ 250/88,9 ¦ 500/90,8 ¦ 1000/91,9 ¦ 2000/92,3 ¦ 4000/87,4 SLP=98,0 dB(A) | 4200 | kW Nennleist. Rotor. | 492820 | 6057058 | 2023-02-27 | 2024-12-16 | in Betrieb | 54014334457 | 0015 | G40/2021/404 | 02.04.2025 | LfU SH, Abtl. 2
Nordfriesland | Bordelum | NeuG: G40/2023/201 (beantragt), Vestas V150, NH 125 m, RD 150 m | Vestas | 105 | 150 | HZ /dB(A) ¦ 63/85,4 ¦ 125/93,1 ¦ 250/97,8 ¦ 500/99,5 ¦ 1000/98,4 ¦ 2000/94,3 ¦ 4000/87,3 SLP=104,4 dB(A) | 6000 | kW Nennleist. Rotor. | 492793 | 6054877 |  |  | im Gen.Verf. | 54014334457 | 0016 | G40/2023/201 | 02.04.2025 | LfU SH, Abtl. 2
Nordfriesland | Bordelum | NeuG: G40/2023/228 (beantragt), Vestas V150, NH 125 m, RD 150 m | Vestas | 125 | 150 | HZ /dB(A) ¦ 63/83,0 ¦ 125/90,7 ¦ 250/95,5 ¦ 500/97,2 ¦ 1000/96,1 ¦ 2000/92,0 ¦ 4000/84,9 SLP=102,1 dB(A) | 6000 | kW Nennleist. Rotor. | 491905 | 6056404 |  |  | im Gen.Verf. | 54014334457 | 0017 | G40/2023/228 | 02.04.2025 | LfU SH, Abtl. 2
Nordfriesland | Bordelum | NeuG: G40/2023/229 (beantragt), Vestas V150, NH 125 m, RD 150 m | Vestas | 125 | 150 | HZ /dB(A) ¦ 63/83,6 ¦ 125/91,3 ¦ 250/96,1 ¦ 500/97,8 ¦ 1000/96,7 ¦ 2000/92,6 ¦ 4000/85,5 SLP=102,7 dB(A) | 6000 | kW Nennleist. Rotor. | 492320 | 6056873 |  |  | im Gen.Verf. | 54014334457 | 0018 | G40/2023/229 | 02.04.2025 | LfU SH, Abtl. 2
Nordfriesland | Bordelum | Vestas V112 | Vestas | 94 | 112 | 106,5dB(A)/105,7dB(A) | 3000 | kW Nennleist. Rotor. | 501705 | 6055838 | 2013-08-05 | 2013-12-02 | in Betrieb | 54014334458 | 0001 | G40/2012/283 | 02.04.2025 | LfU SH, Abtl. 2
Nordfriesland | Bordelum | Vestas V112 | Vestas | 94 | 112 | 106,5dB(A)/105,6dB(A) | 3000 | kW Nennleist. Rotor. | 501803 | 6055502 | 2013-08-05 | 2013-12-02 | in Betrieb | 54014334458 | 0002 | G40/2012/284 | 02.04.2025 | LfU SH, Abtl. 2
Nordfriesland | Bordelum | Vestas V112 | Vestas | 94 | 112 | 106,5dB(A)/104,0dB(A) | 3000 | kW Nennleist. Rotor. | 501706 | 6055167 | 2013-08-05 | 2013-12-02 | in Betrieb | 54014334458 | 0003 | G40/2012/285 | 02.04.2025 | LfU SH, Abtl. 2
Nordfriesland | Bordelum | Enercon E-82 | Enercon | 78 | 82 | 105,0/100,5 | 2300 | kW Nennleist. Rotor. | 500717 | 6055140 | 2013-08-05 | 2013-12-02 | in Betrieb | 54014334458 | 0004 | G40/2012/280 | 02.04.2025 | LfU SH, Abtl. 2
Nordfriesland | Bordelum | Enercon E-82 | Enercon | 98 | 82 | 105,0/100,1 | 2300 | kW Nennleist. Rotor. | 500966 | 6055130 | 2013-08-05 | 2013-12-02 | in Betrieb | 54014334458 | 0005 | G40/2012/281 | 02.04.2025 | LfU SH, Abtl. 2
Nordfriesland | Bordelum | Enercon E-82 | Enercon | 108 | 82 | 105,5/102,7 | 2300 | kW Nennleist. Rotor. | 501318 | 6055092 | 2013-08-05 | 2013-12-02 | in Betrieb | 54014334458 | 0006 | G40/2012/282 | 02.04.2025 | LfU SH, Abtl. 2
Nordfriesland | Bordelum | Enercon E101 | Enercon | 99 | 101 | 106,3/103,4 | 3000 | kW Nennleist. Rotor. | 493384 | 6054280 | 2015-03-03 | 2015-10-19 | in Betrieb | 54014334459 | 0002 | G40/2012/287 | 02.04.2025 | LfU SH, Abtl. 2
Nordfriesland | Bosbüll | REpower MM 82 | REpower | 59 | 82 | 104,5 | 2000 | kW Nennleist. Rotor. | 490017 | 6074141 | 2007-01-24 | 2007-06-12 | in Betrieb | 54016048478 | 0002 | G40/2006/097 | 02.04.2025 | LfU SH, Abtl. 2
Nordfriesland | Bosbüll | REpower MM 82 | REpower | 59 | 82 | 103,1 | 2000 | kW Nennleist. Rotor. | 490130 | 6074431 | 2007-01-22 | 2007-06-18 | in Betrieb | 54016048478 | 0003 | G40/2006/098 | 02.04.2025 | LfU SH, Abtl. 2
Nordfriesland | Bosbüll | Senvion 4.2M118 | Senvion | 91 | 118 | 105,2/98,0 | 4200 | kW Nennleist. Rotor. | 489860 | 6073846 | 2017-06-13 | 2018-12-29 | in Betrieb | 54016048478 | 0004 | G40/2016/388 | 02.04.2025 | LfU SH, Abtl. 2
Nordfriesland | Bosbüll | NeuG: G40/2022/155 (genehmigt am 29.06.2023), Nordex N133/4.8, NH 82,5 m, RD 133,2 m | Nordex | 82,5 | 133,2 | HZ /dB(A) ¦ 63/81,1 ¦ 125/88,1 ¦ 250/91,9 ¦ 500/92,8 ¦ 1000/93,3 ¦ 2000/92,0 ¦ 4000/87,7 ¦ SLP=99,3 dB(A) | 4800 | kW Nennleist. Rotor. | 489987 | 6074135 | 2023-06-29 |  | vor Inbetriebnahme | 54016048478 | 0005 | G40/2022/155 | 02.04.2025 | LfU SH, Abtl. 2
Nordfriesland | Bosbüll | Vorbescheid: G40/2018/029 (genehmigt 20.09.2023), Senvion 4.2M118, NH 91 m, RD 118 m | Senvion | 91 | 118 | 105,5 dB(A) / 99 dB(A) | 4200 | kW Nennleist. Rotor. | 489363 | 6075336 |  |  | im Gen.Verf. | 54016048479 | 0015 | G40/2018/029 | 02.04.2025 | LfU SH, Abtl. 2
Nordfriesland | Bosbüll | NeuG: G40/2024/089 (beantragt), Vestas V162-7.2, NH 119 m, RD 162 m, GH 200 m | Vestas | 119 | 162 | HZ /dB(A) ¦ 63/87,2 ¦ 125/94,8 ¦ 250/97,9 ¦ 500/98,1 ¦ 1000/96,5 ¦ 2000/92,0 ¦ 4000/84,5 ¦ 8000/ ¦ SLP=103,5 dB(A) | 7200 | kW Nennleist. Rotor. | 488943 | 6075074 |  |  | im Gen.Verf. | 54016048479 | 0016 | G40/2024/089 | 02.04.2025 | LfU SH, Abtl. 2
Nordfriesland | Bosbüll | NeuG: G40/2024/090 (beantragt), Vestas V162-7.2, NH 119 m, RD 162 m | Vestas | 119 | 162 | HZ /dB(A) ¦ 63/83,0 ¦ 125/90,0 ¦ 250/93,0 ¦ 500/93,7 ¦ 1000/92,3 ¦ 2000/87,8 ¦ 4000/80,3 ¦ 8000/ ¦ SLP=99,0 dB(A) | 7200 | kW Nennleist. Rotor. | 489406 | 6075127 |  |  | im Gen.Verf. | 54016048479 | 0017 | G40/2024/090 | 02.04.2025 | LfU SH, Abtl. 2
Nordfriesland | Bosbüll | NeuG: G40/2024/092 (beantragt), Vestas V162-7.2, NH 119 m, RD 162 m | Vestas | 119 | 162 | HZ /dB(A) ¦ 63/86,9 ¦ 125/94,5 ¦ 250/97,7 ¦ 500/97,9 ¦ 1000/96,3 ¦ 2000/91,8 ¦ 4000/84,3 ¦ 8000/ ¦ SLP=103,3 dB(A) | 7200 | kW Nennleist. Rotor. | 489131 | 6075452 |  |  | im Gen.Verf. | 54016048479 | 0018 | G40/2024/092 | 02.04.2025 | LfU SH, Abtl. 2
Nordfriesland | Bosbüll | NeuG: G40/2024/093 (beantragt), Vestas V162-7.2, NH 119 m, RD 162 m | Vestas | 119 | 162 | HZ /dB(A) ¦ 63/83,2 ¦ 125/90,2 ¦ 250/93,2 ¦ 500/93,9 ¦ 1000/92,5 ¦ 2000/88,0 ¦ 4000/80,5 ¦ 8000/ ¦ SLP=99,2 dB(A) | 7200 | kW Nennleist. Rotor. | 489675 | 6075458 |  |  | im Gen.Verf. | 54016048479 | 0019 | G40/2024/093 | 02.04.2025 | LfU SH, Abtl. 2
Nordfriesland | Bosbüll | REpower MM 70 | REpower | 65 | 70 | 102 | 2000 | kW Nennleist. Rotor. | 490861 | 6074173 | 2003-01-14 | 2003-01-14 | in Betrieb | 54016048526 | 0001 | BA-1092/2002 | 02.04.2025 | LfU SH, Abtl. 2
Nordfriesland | Bosbüll | REpower MM 82 | REpower | 59 | 82 | 105,0/101,4 | 2000 | kW Nennleist. Rotor. | 490567 | 6074206 | 2006-12-15 | 2007-02-15 | in Betrieb | 54016048530 | 0001 | G40/2006/059 | 02.04.2025 | LfU SH, Abtl. 2
Nordfriesland | Bosbüll | Senvion 3.4M104 | Senvion | 98 | 104 | 106,6 dB(A) / 103,6 dB(A) | 3400 | kW Nennleist. Rotor. | 490368 | 6074066 | 2016-11-17 | 2017-07-26 | in Betrieb | 54016048530 | 0002 | G40/2016/048 | 02.04.2025 | LfU SH, Abtl. 2
Nordfriesland | Bosbüll | Senvion 3.4M104 | Senvion | 98 | 104 | 106,6 dB(A) / 102,5 dB(A) | 3400 | kW Nennleist. Rotor. | 490737 | 6073965 | 2016-11-17 | 2017-07-29 | in Betrieb | 54016048530 | 0003 | G40/2016/049 | 02.04.2025 | LfU SH, Abtl. 2
Nordfriesland | Bosbüll | REpower MM 70/2 MW | REpower | 65 | 70 | 103 | 2000 | kW Nennleist. Rotor. | 490411 | 6074386 | 2002-05-16 | 2002-05-16 | in Betrieb | 54016048530 | 0004 | BA-0153/2002 | 02.04.2025 | LfU SH, Abtl. 2
Nordfriesland | Braderup | Vestas V 117 | Vestas | 91,5 | 117 | 103,8 dB(A) / 102,8 | 3450 | kW Nennleist. Rotor. | 493390 | 6075205 | 2016-12-20 | 2017-08-30 | in Betrieb | 54017000005 | 0001 | G40/2016/316 | 02.04.2025 | LfU SH, Abtl. 2
Nordfriesland | Braderup | Siemens SWT 2.3-82 | Siemens | 58 | 82,4 | 103,0/101,0 | 2300 | kW Nennleist. Rotor. | 491903 | 6075437 | 2005-11-11 | 2007-01-01 | in Betrieb | 54017329183 | 0001 | G40/2004/035-01 | 02.04.2025 | LfU SH, Abtl. 2
Nordfriesland | Braderup | Siemens SWT 2.3-82 | Siemens | 58 | 82,4 | 103,0/101,0 | 2300 | kW Nennleist. Rotor. | 491941 | 6075138 | 2005-11-11 | 2007-01-01 | in Betrieb | 54017329183 | 0002 | G40/2004/035-02 | 02.04.2025 | LfU SH, Abtl. 2
Nordfriesland | Braderup | Siemens SWT 2.3-82 | Siemens | 58 | 82,4 | 103,0/101,0 | 2300 | kW Nennleist. Rotor. | 491837 | 6074842 | 2005-11-11 | 2007-01-01 | in Betrieb | 54017329183 | 0003 | G40/2004/035-03 | 02.04.2025 | LfU SH, Abtl. 2
Nordfriesland | Braderup | Siemens SWT 2.3-82 | Siemens | 58 | 82,4 | 103,0/101,0 | 2300 | kW Nennleist. Rotor. | 491827 | 6074559 | 2005-11-11 | 2007-01-01 | in Betrieb | 54017329183 | 0004 | G40/2004/035-04 | 02.04.2025 | LfU SH, Abtl. 2
Nordfriesland | Braderup | Siemens SWT 3,6-120 | Siemens | 80 | 107 | 108/101 | 3600 | kW Nennleist. Rotor. | 492276 | 6075322 | 2005-11-11 | 2007-01-01 | in Betrieb | 54017329183 | 0005 | G40/2004/035-05 | 02.04.2025 | LfU SH, Abtl. 2
Nordfriesland | Braderup | Siemens SWT 3,6-120 | Siemens | 80 | 107 | 103/101 | 3600 | kW Nennleist. Rotor. | 492235 | 6074999 | 2005-11-11 | 2007-01-01 | in Betrieb | 54017329183 | 0006 | G40/2004/035-06 | 02.04.2025 | LfU SH, Abtl. 2
Nordfriesland | Braderup | Siemens SWT 3,6-120 | Siemens | 80 | 107 | 105/103 | 3600 | kW Nennleist. Rotor. | 492604 | 6075389 | 2005-11-11 | 2007-01-01 | in Betrieb | 54017329183 | 0007 | G40/2004/035-07 | 02.04.2025 | LfU SH, Abtl. 2
Nordfriesland | Braderup | Siemens SWT 3,6-120 | Siemens | 80 | 107 | 105/103 | 3600 | kW Nennleist. Rotor. | 492558 | 6075031 | 2003-11-11 | 2007-01-01 | in Betrieb | 54017329183 | 0008 | G40/2004/035-08 | 02.04.2025 | LfU SH, Abtl. 2
Nordfriesland | Braderup | NeuG: G40/2022/198 (genehmigt am 28.06.2024), Enercon E-138 EP3 E2, NH 110,13 m, RD 138,25 m, GH 179,25 m | Enercon | 110,13 | 138,25 | HZ /dB(A) ¦ 63/86,6 ¦ 125/92,1 ¦ 250/94,9 ¦ 500/97,2 ¦ 1000/98,9 ¦ 2000/99,7 ¦ 4000/95,2 ¦ 8000/ ¦ SLP=104,9 dB(A) | 4200 | kW Nennleist. Rotor. | 492340 | 6075373 | 2024-06-28 |  | vor Inbetriebnahme | 54017329183 | 0009 | G40/2022/198 | 02.04.2025 | LfU SH, Abtl. 2
Nordfriesland | Braderup | NeuG: G40/2022/199 (genehmigt am 28.06.2024), Enercon E-138 EP3 E2, NH 110,13 m, RD 138,25 m, GH 179,25 m | Enercon | 110,13 | 138,25 | HZ /dB(A) ¦ 63/84,7 ¦ 125/90,9 ¦ 250/91,9 ¦ 500/94,0 ¦ 1000/96,2 ¦ 2000/94,3 ¦ 4000/86,0 ¦ 8000/ ¦ SLP=101,1 dB(A) | 4200 | kW Nennleist. Rotor. | 492666 | 6075378 | 2024-06-28 |  | vor Inbetriebnahme | 54017329183 | 0010 | G40/2022/199 | 02.04.2025 | LfU SH, Abtl. 2
Nordfriesland | Braderup | NeuG: G40/2022/200 (genehmigt am 28.06.2024), Enercon E-138 EP3 E2, NH 110,13 m, RD 138,25 m, GH 179,25 m | Enercon | 110,13 | 138,25 | HZ /dB(A) ¦ 63/83,9 ¦ 125/90,2 ¦ 250/94,1 ¦ 500/97,3 ¦ 1000/97,0 ¦ 2000/94,8 ¦ 4000/87,0 ¦ 8000/ ¦ SLP=102,5 dB(A) | 4200 | kW Nennleist. Rotor. | 492308 | 6075056 | 2024-06-28 |  | vor Inbetriebnahme | 54017329183 | 0011 | G40/2022/200 | 02.04.2025 | LfU SH, Abtl. 2
Nordfriesland | Braderup | NeuG: G40/2022/201 (genehmigt am 28.06.2024), Enercon E-138 EP3 E2, NH 110,13 m, RD 138,25 m, GH 179,25 m | Enercon | 110,13 | 138,25 | HZ /dB(A) ¦ 63/84,7 ¦ 125/90,9 ¦ 250/91,9 ¦ 500/94,0 ¦ 1000/96,2 ¦ 2000/94,3 ¦ 4000/86,0 ¦ 8000/ ¦ SLP=101,1 dB(A) | 4200 | kW Nennleist. Rotor. | 492623 | 6075062 | 2024-06-28 |  | vor Inbetriebnahme | 54017329183 | 0012 | G40/2022/201 | 02.04.2025 | LfU SH, Abtl. 2
Nordfriesland | Braderup | Vestas V 112 | Vestas | 119 | 112 | HZ /dB(A) ¦ 63/85,6 ¦ 125/94,9 ¦ 250/96,9 ¦ 500/99,4 ¦ 1000/98,9 ¦ 2000/95,4 ¦ 4000/88,0 ¦ SLP=104,6 dB(A) gemessen | 3000 | kW Nennleist. Rotor. | 493592 | 6075513 | 2013-05-31 | 2013-12-30 | in Betrieb | 54017329194 | 0001 | G40/2010/066 | 02.04.2025 | LfU SH, Abtl. 2
Nordfriesland | Braderup | Vestas V 112 | Vestas | 119 | 112 | 106,5 / 104,5 / 102,5 | 3000 | kW Nennleist. Rotor. | 493704 | 6075194 | 2013-05-31 | 2013-12-30 | in Betrieb | 54017329194 | 0002 | G40/2010/067 | 02.04.2025 | LfU SH, Abtl. 2
Nordfriesland | Braderup | Vestas V 112 | Vestas | 119 | 112 | 106,5/103,6/102,2 | 3000 | kW Nennleist. Rotor. | 494047 | 6075359 | 2013-05-31 | 2013-12-30 | in Betrieb | 54017329194 | 0003 | G40/2010/068 | 02.04.2025 | LfU SH, Abtl. 2
Nordfriesland | Braderup | Vestas V 112 | Vestas | 119 | 112 | 106,5/104,5/103,2 | 3600 | kW Nennleist. Rotor. | 494459 | 6075369 | 2013-05-31 | 2013-12-30 | in Betrieb | 54017329194 | 0004 | G40/2010/069 | 02.04.2025 | LfU SH, Abtl. 2
Nordfriesland | Tinningstedt | Vestas V 112 | Vestas | 119 | 112 | HZ /dB(A) ¦ 63/86,0 ¦ 125/94,7 ¦ 250/97,6 ¦ 500/99,0 ¦ 1000/99,4 ¦ 2000/95,4 ¦ 4000/88,2 ¦ SLP=104,8 dB(A) gemessen | 3600 | kW Nennleist. Rotor. | 494820 | 6075403 | 2013-05-31 | 2013-12-30 | in Betrieb | 54017329194 | 0005 | G40/2010/070 | 02.04.2025 | LfU SH, Abtl. 2
Nordfriesland | Tinningstedt | Vestas V 112 | Vestas | 119 | 112 | HZ /dB(A) ¦ 63/85,9 ¦ 125/93,3 ¦ 250/97,2 ¦ 500/97,7 ¦ 1000/97,9 ¦ 2000/97,2 ¦ 4000/94,7 ¦ SLP=104,5 dB(A) gemessen | 3300 | kW Nennleist. Rotor. | 495862 | 6074991 | 2013-05-31 | 2013-12-30 | in Betrieb | 54017329194 | 0006 | G40/2010/071 | 02.04.2025 | LfU SH, Abtl. 2
Nordfriesland | Bramstedtlund | Siemens SWT-DD-130 | Siemens | 85,0 | 130 | HZ /dB(A) 63/92,1 125/95,9 250/96,1 500/98,8 1000/101,6 2000/102,1 4000/98,4 LSP=107,4dB(A) | 4500 | kW Nennleist. Rotor. | 506710 | 6080485 | 2019-12-19 | 2021-01-29 | in Betrieb | 54018048994 | 0001 | G40/2015/111 | 02.04.2025 | LfU SH, Abtl. 2
Nordfriesland | Bramstedtlund | Siemens SWT-DD-130 | Siemens | 85 | 130 | HZ /dB(A) ¦ 63/92,2 ¦ 125/96,9 ¦ 250/96,2 ¦ 500/98,9 ¦ 1000/101,7 ¦ 2000/102,2 ¦ 4000/98,5 ¦ SLP=107,5dB(A) | 4500 | kW Nennleist. Rotor. | 507103 | 6080606 | 2019-12-19 | 2021-02-01 | in Betrieb | 54018048994 | 0002 | G40/2015/112 | 02.04.2025 | LfU SH, Abtl. 2
Nordfriesland | Bramstedtlund | Siemens SWR 3.0-113 | Siemens | 92,5 | 113,0 | 105,5/105,5 | 3000 | kW Nennleist. Rotor. | 504836 | 6075528 | 2015-05-19 | 2015-12-21 | in Betrieb | 54018310506 | 0003 | G40/2013/311 | 02.04.2025 | LfU SH, Abtl. 2
Nordfriesland | Bramstedtlund | Siemens SWR 3.0-113 | Siemens | 115,0 | 113,0 | 105,5/105,5 | 3000 | kW Nennleist. Rotor. | 504900 | 6075114 | 2015-05-19 | 2015-12-21 | in Betrieb | 54018310506 | 0004 | G40/2013/312 | 02.04.2025 | LfU SH, Abtl. 2
Nordfriesland | Bramstedtlund | Siemens SWR 3.0-113 | Siemens | 115 | 113,0 | 105,5/100,5 | 3000 | kW Nennleist. Rotor. | 505522 | 6075275 | 2015-05-19 | 2015-12-19 | in Betrieb | 54018310506 | 0005 | G40/2013/313 | 02.04.2025 | LfU SH, Abtl. 2
Nordfriesland | Bramstedtlund | Siemens SWT-DD-130 | Siemens | 85 | 130 | HZ /dB(A) ¦ 63/92,1 ¦ 125/95,9 ¦ 250/96,1 ¦ 500/98,8 ¦ 1000/101,6 ¦ 2000/102,1 ¦ 4000/98,4 ¦ SLP=107,4 dB(A) | 4500 | kW Nennleist. Rotor. | 507052 | 6080135 | 2019-12-19 | 2021-01-25 | in Betrieb | 54018310507 | 0003 | G40/2015/113 | 02.04.2025 | LfU SH, Abtl. 2
Nordfriesland | Bramstedtlund | Siemens SWT-DD-130 | Siemens | 85 | 130 | HZ /dB(A) 63/92,2 125/96,0 250/96,2 500/98,9 1000/101,7 2000/102,2 4000/98,5 LSP=107,5dB(A); HZ /dB(A) ¦ 63/94,5 ¦ 125/95 ¦ 250/94,9 ¦ 500/96,4 ¦ 1000/99,4 ¦ 2000/98,3 ¦ 4000/94,1 ¦ 8000/77,9 ¦ SLP=105 dB(A) - gemessen | 4500 | kW Nennleist. Rotor. | 506906 | 6077657 | 2019-12-19 | 2021-01-11 | in Betrieb | 54018310507 | 0004 | G40/2015/114 | 02.04.2025 | LfU SH, Abtl. 2
Nordfriesland | Bramstedtlund | Siemens SWT-DD-130 | Siemens | 85 | 130 | HZ /dB(A) 63/92,2 125/96,0 250/96,2 500/98,9 1000/101,7 2000/102,2 4000/98,5 LSP=107,5dB(A) | 4500 | kW Nennleist. Rotor. | 506906 | 6077265 | 2019-12-19 | 2021-01-15 | in Betrieb | 54018310507 | 0005 | G40/2015/115 | 02.04.2025 | LfU SH, Abtl. 2
Nordfriesland | Bramstedtlund | Siemens SWT-DD-130 | Siemens | 85 | 130 | HZ /dB(A) 63/92,2 125/96,0 250/96,2 500/98,9 1000/101,7 2000/102,2 4000/98,5 LSP=107,5dB(A) | 4500 | kW Nennleist. Rotor. | 506826 | 6076877 | 2019-12-19 | 2021-01-18 | in Betrieb | 54018310507 | 0006 | G40/2015/116 | 02.04.2025 | LfU SH, Abtl. 2
Nordfriesland | Bramstedtlund | Siemens SWT-DD-130 | Siemens | 85 | 130 | HZ /dB(A) 63/92,2 125/96,0 250/96,2 500/98,9 1000/101,7 2000/102,2 4000/98,5 LSP=107,5dB(A) | 4500 | kW Nennleist. Rotor. | 506631 | 6076424 | 2019-12-19 | 2021-01-22 | in Betrieb | 54018310507 | 0008 | G40/2015/118 | 02.04.2025 | LfU SH, Abtl. 2
Nordfriesland | Breklum | Enercon E-70/E4 | Enercon | 64 | 71 | 104,5 | 2300 | kW Nennleist. Rotor. | 498190 | 6049225 | 2013-06-21 | 2014-10-06 | in Betrieb | 54020297533 | 0008 | G40/2012/104 | 02.04.2025 | LfU SH, Abtl. 2
Nordfriesland | Breklum | Enercon E-70/E4 | Enercon | 64 | 71 | 100,9 | 2300 | kW Nennleist. Rotor. | 498036 | 6049057 | 2013-06-21 | 2014-10-06 | in Betrieb | 54020297533 | 0009 | G40/2012/105 | 02.04.2025 | LfU SH, Abtl. 2
Nordfriesland | Struckum | Enercon E-70/E4 | Enercon | 64 | 71 | 100,9 | 2300 | kW Nennleist. Rotor. | 498114 | 6048775 | 2013-06-21 | 2014-10-13 | in Betrieb | 54020297533 | 0010 | G40/2012/106 | 02.04.2025 | LfU SH, Abtl. 2
Nordfriesland | Struckum | Enercon E-70/E4 | Enercon | 64 | 71 | 100,9 | 2300 | kW Nennleist. Rotor. | 498164 | 6048515 | 2013-06-21 | 2014-10-13 | in Betrieb | 54020297533 | 0011 | G40/2012/107 | 02.04.2025 | LfU SH, Abtl. 2
Nordfriesland | Struckum | Enercon E-70/E4 | Enercon | 64 | 71 | 101,8 | 2300 | kW Nennleist. Rotor. | 498242 | 6048224 | 2013-06-21 | 2015-01-20 | in Betrieb | 54020297533 | 0012 | G40/2012/108 | 02.04.2025 | LfU SH, Abtl. 2
Nordfriesland | Struckum | Enercon E-70/E4 | Enercon | 64 | 71 | 102,8 | 2300 | kW Nennleist. Rotor. | 498421 | 6048011 | 2013-06-21 | 2015-01-20 | in Betrieb | 54020297533 | 0013 | G40/2012/109 | 02.04.2025 | LfU SH, Abtl. 2
Nordfriesland | Struckum | Enercon E-70/E4 | Enercon | 64 | 71 | 102,8 | 2300 | kW Nennleist. Rotor. | 498590 | 6047856 | 2013-06-21 | 2014-10-13 | in Betrieb | 54020297533 | 0014 | G40/2012/110 | 02.04.2025 | LfU SH, Abtl. 2
Nordfriesland | Struckum | Enercon E-70/E4 | Enercon | 64 | 71 | 102,8 | 2300 | kW Nennleist. Rotor. | 498692 | 6047615 | 2013-06-21 | 2015-12-21 | in Betrieb | 54020297533 | 0015 | G40/2012/111 | 02.04.2025 | LfU SH, Abtl. 2
Nordfriesland | Struckum | Enercon E-70/E4 | Enercon | 64 | 71 | 100,5 | 2300 | kW Nennleist. Rotor. | 498831 | 6047383 | 2013-06-21 | 2015-12-21 | in Betrieb | 54020297533 | 0016 | G40/2012/112 | 02.04.2025 | LfU SH, Abtl. 2
Nordfriesland | Struckum | Enercon E-70/E4 | Enercon | 64 | 71 | 97,5 | 2300 | kW Nennleist. Rotor. | 497937 | 6048524 | 2013-06-21 | 2014-10-13 | in Betrieb | 54020297533 | 0017 | G40/2012/113 | 02.04.2025 | LfU SH, Abtl. 2
Nordfriesland | Breklum | Enercon E-70/E4 | Enercon | 64 | 71 | 101,2 | 2300 | kW Nennleist. Rotor. | 497772 | 6049066 | 2013-06-24 | 2014-10-10 | in Betrieb | 54020334421 | 0002 | G40/2012/097 | 02.04.2025 | LfU SH, Abtl. 2
Nordfriesland | Breklum | Enercon E-70/E4 | Enercon | 64 | 71 | 102,8 | 2300 | kW Nennleist. Rotor. | 497683 | 6049273 | 2014-01-13 | 2014-09-12 | in Betrieb | 54020334421 | 0003 | G40/2012/331 | 02.04.2025 | LfU SH, Abtl. 2
Nordfriesland | Breklum | Enercon E-70/E4 | Enercon | 64 | 71 | 104,7 | 2300 | kW Nennleist. Rotor. | 497889 | 6049333 | 2014-01-13 | 2014-10-29 | in Betrieb | 54020334421 | 0004 | G40/2012/332 | 02.04.2025 | LfU SH, Abtl. 2
Nordfriesland | Breklum | Enercon E-70/E4 | Enercon | 64 | 71 | 104,0 | 2300 | kW Nennleist. Rotor. | 498101 | 6049445 | 2014-01-13 | 2014-10-29 | in Betrieb | 54020334421 | 0005 | G40/2012/333 | 02.04.2025 | LfU SH, Abtl. 2
Nordfriesland | Breklum | Enercon E-70/E4 | Enercon | 64 | 71 | 104,7 | 2300 | kW Nennleist. Rotor. | 500888 | 6053078 | 2012-12-13 | 2015-01-20 | in Betrieb | 54020334423 | 0011 | G40/2011/167 | 02.04.2025 | LfU SH, Abtl. 2
Nordfriesland | Breklum | Enercon E-70/E4 | Enercon | 64 | 71 | 104,7 | 2300 | kW Nennleist. Rotor. | 501192 | 6053207 | 2012-12-13 | 2015-01-20 | in Betrieb | 54020334423 | 0012 | G40/2011/168 | 02.04.2025 | LfU SH, Abtl. 2
Nordfriesland | Breklum | Enercon E-70/E4 | Enercon | 64 | 71 | 104,7/103,2 | 2300 | kW Nennleist. Rotor. | 501172 | 6052970 | 2012-12-13 | 2015-01-20 | in Betrieb | 54020334423 | 0013 | G40/2011/169 | 02.04.2025 | LfU SH, Abtl. 2
Nordfriesland | Breklum | Enercon E-70/E4 | Enercon | 64 | 71 | 104,5 | 2300 | kW Nennleist. Rotor. | 497560 | 6049680 | 2014-01-13 | 2014-09-12 | in Betrieb | 54020334436 | 0001 | G40/2012/317 | 02.04.2025 | LfU SH, Abtl. 2
Nordfriesland | Breklum | Enercon E-70/E4 | Enercon | 64 | 71 | 104,5 | 2300 | kW Nennleist. Rotor. | 497785 | 6049726 | 2014-01-13 | 2014-09-04 | in Betrieb | 54020334436 | 0002 | G40/2012/318 | 02.04.2025 | LfU SH, Abtl. 2
Nordfriesland | Breklum | Enercon E-70/E4 | Enercon | 64 | 71 | 103,0 | 2300 | kW Nennleist. Rotor. | 497943 | 6049904 | 2014-01-13 | 2014-09-22 | in Betrieb | 54020334436 | 0003 | G40/2012/319 | 02.04.2025 | LfU SH, Abtl. 2
Nordfriesland | Breklum | Enercon E-70/E4 | Enercon | 64 | 71 | 104,5 | 2300 | kW Nennleist. Rotor. | 497729 | 6049509 | 2014-01-13 | 2014-09-15 | in Betrieb | 54020334436 | 0004 | G40/2012/320 | 02.04.2025 | LfU SH, Abtl. 2
Nordfriesland | Breklum | Enercon E-70/E4 | Enercon | 64 | 71 | 103,0 | 2300 | kW Nennleist. Rotor. | 498064 | 6049675 | 2014-01-13 | 2014-10-01 | in Betrieb | 54020334436 | 0005 | G40/2012/321 | 02.04.2025 | LfU SH, Abtl. 2
Nordfriesland | Breklum | Enercon E-70/E4 | Enercon | 64 | 71 | 104,0 | 2300 | kW Nennleist. Rotor. | 497435 | 6049981 | 2014-01-13 | 2014-10-08 | in Betrieb | 54020334436 | 0006 | G40/2012/322 | 02.04.2025 | LfU SH, Abtl. 2
Nordfriesland | Breklum | Enercon E-70/E4 | Enercon | 64 | 71 | 104,5 | 2300 | kW Nennleist. Rotor. | 497621 | 6049884 | 2014-01-13 | 2014-10-09 | in Betrieb | 54020334436 | 0007 | G40/2012/323 | 02.04.2025 | LfU SH, Abtl. 2
Nordfriesland | Dagebüll | NeuG: G40/2022/050 (genehmigt am 08.05.2024), Vestas V136 NH 82 m, RD 136 m | Vestas | 82 | 136 | HZ /dB(A) ¦ 63/82,4 ¦ 125/89,9 ¦ 250/94,5 ¦ 500/96,3 ¦ 1000/95,2 ¦ 2000/91,2 ¦ 4000/84,4 ¦ 8000/1 ¦ SLP=101,2 dB(A) | 4200 | kW Nennleist. Rotor. | 484156 | 6064252 | 2024-05-08 |  | vor Inbetriebnahme | 54022000008 | 0008 | G40/2022/050 | 02.04.2025 | LfU SH, Abtl. 2
Nordfriesland | Dagebüll | Vestas V117 | Vestas | 116,5 | 117 | HZ /dB(A) ¦ 63/83,8 ¦ 125/90,6 ¦ 250/94,5 ¦ 500/97,9 ¦ 1000/96,6 ¦ 2000/94,0 ¦ 4000/83,7 ¦ 8000/67,4 ¦ SLP=102,5 dB(A) gemessen | 3450 | kW Nennleist. Rotor. | 490602 | 6064865 | 2017-07-11 | 2019-10-22 | in Betrieb | 54022000013 | 0003 | G40/2016/082 | 02.04.2025 | LfU SH, Abtl. 2
Nordfriesland | Dagebüll | Vestas V117 | Vestas | 116,5 | 117 | HZ /dB(A) ¦ 63/84,0 ¦ 125/91,0 ¦ 250/93,0 ¦ 500/96,9 ¦ 1000/97,3 ¦ 2000/93,2 ¦ 4000/84,6 ¦ 8000/70,8 ¦ SLP=102,1 dB(A) gemessen / genehmigt 102,5dB(A) | 3450 | kW Nennleist. Rotor. | 490899 | 6064780 | 2017-07-11 | 2019-12-12 | in Betrieb | 54022000013 | 0004 | G40/2016/083 | 02.04.2025 | LfU SH, Abtl. 2
Nordfriesland | Dagebüll | Vestas V117 | Vestas | 116,5 | 117 | HZ /dB(A) ¦ 63/81,5 ¦ 125/88,9 ¦ 250/93,8 ¦ 500/98,4 ¦ 1000/96,9 ¦ 2000/93,6 ¦ 4000/85,0 ¦ 8000/63,9 ¦ SLP=102,5 dB(A) gemessen / genehmigt 102,5 dB(A) | 3450 | kW Nennleist. Rotor. | 490613 | 6064472 | 2017-07-11 | 2019-12-11 | in Betrieb | 54022000013 | 0006 | G40/2016/087 | 02.04.2025 | LfU SH, Abtl. 2
Nordfriesland | Dagebüll | Vestas V136 | Vestas | 112 | 136 | HZ /dB(A) ¦ 63/83,0 ¦ 125/90,7 ¦ 250/95,4 ¦ 500/97,2 ¦ 1000/96,1 ¦ 2000/92,0 ¦ 4000/85,1 ¦ 8000/1 ¦ SLP=102,1 dB(A) | 4200 | kW Nennleist. Rotor. | 484234 | 6065128 | 2018-11-30 | 2020-11-27 | in Betrieb | 54022000022 | 0001 | G40/2016/480 | 02.04.2025 | LfU SH, Abtl. 2
Nordfriesland | Dagebüll | Vestas V136 | Vestas | 112 | 136 | HZ /dB(A) ¦ 63/83,5 ¦ 125/91,2 ¦ 250/95,9 ¦ 500/97,7 ¦ 1000/96,6 ¦ 2000/92,5 ¦ 4000/85,6 ¦ 8000/1 ¦ SLP=102,6 dB(A) | 4200 | kW Nennleist. Rotor. | 484420 | 6064777 | 2018-11-30 | 2020-12-09 | in Betrieb | 54022000022 | 0002 | G40/2016/481 | 02.04.2025 | LfU SH, Abtl. 2
Nordfriesland | Dagebüll | Vestas V136 | Vestas | 112 | 136 | HZ /dB(A) ¦ 63/83,2 ¦ 125/90,9 ¦ 250/95,6 ¦ 500/97,4 ¦ 1000/96,3 ¦ 2000/92,2 ¦ 4000/85,3 ¦ 8000/1 ¦ SLP=102,3 dB(A) | 4200 | kW Nennleist. Rotor. | 484393 | 6064461 | 2018-11-30 | 2020-12-23 | in Betrieb | 54022000022 | 0003 | G40/2016/482 | 02.04.2025 | LfU SH, Abtl. 2
Nordfriesland | Dagebüll | Vestas V136 | Vestas | 112 | 136 | HZ /dB(A) ¦ 63/83,2 ¦ 125/90,9 ¦ 250/95,6 ¦ 500/97,4 ¦ 1000/96,3 ¦ 2000/92,2 ¦ 4000/85,3 ¦ 8000/1 ¦ SLP=102,3 dB(A) | 4200 | kW Nennleist. Rotor. | 484021 | 6064538 | 2018-11-30 | 2021-01-19 | in Betrieb | 54022000022 | 0004 | G40/2016/483 | 02.04.2025 | LfU SH, Abtl. 2
Nordfriesland | Dagebüll | Vestas V136 | Vestas | 112 | 136 | HZ /dB(A) ¦ 63/83,1 ¦ 125/90,8 ¦ 250/95,5 ¦ 500/97,3 ¦ 1000/96,2 ¦ 2000/92,1 ¦ 4000/85,2 ¦SLP=102,2 dB(A) | 4200 | kW Nennleist. Rotor. | 484007 | 6064909 | 2018-11-30 | 2020-12-15 | in Betrieb | 54022000022 | 0005 | G40/2016/484 | 02.04.2025 | LfU SH, Abtl. 2
Nordfriesland | Dagebüll | Vestas V136 | Vestas | 82 | 136 | HZ /dB(A) ¦ 63/82,4 ¦ 125/89,9 ¦ 250/94,5 ¦ 500/96,3 ¦ 1000/95,2 ¦ 2000/91,2 ¦ 4000/84,4 ¦ 8000/1 ¦ SLP=101,2 dB(A) | 4200 | kW Nennleist. Rotor. | 483960 | 6065285 | 2020-09-07 | 2021-12-02 | in Betrieb | 54022000024 | 0006 | G40/2020/081 | 02.04.2025 | LfU SH, Abtl. 2
Nordfriesland | Dagebüll | Vestas V136 | Vestas | 82 | 136 | HZ /dB(A) ¦ 63/82,3 ¦ 125/89,7 ¦ 250/94,4 ¦ 500/96,2 ¦ 1000/95,1 ¦ 2000/91,1 ¦ 4000/84,3 ¦ 8000/1 ¦ SLP=101,1 dB(A) | 4200 | kW Nennleist. Rotor. | 483596 | 6064561 | 2020-09-07 | 2022-01-21 | in Betrieb | 54022000024 | 0007 | G40/2020/082 | 02.04.2025 | LfU SH, Abtl. 2
Nordfriesland | Dagebüll | Senvion 3.4M104 | Senvion | 80 | 104 | HZ /dB(A) ¦ 63/82,1 ¦ 125/89,5 ¦ 250/96,8 ¦ 500/95,5 ¦ 1000/93,4 ¦ 2000/93,8 ¦ 4000/86,3 ¦ 8000/71,0 ¦ SLP=101,6 dB(A) gemessen | 3400 | kW Nennleist. Rotor. | 484773 | 6064571 | 2014-12-18 | 2015-12-02 | in Betrieb | 54022317665 | 0001 | G40/2012/050 | 02.04.2025 | LfU SH, Abtl. 2
Nordfriesland | Dagebüll | Senvion 3.4M104 | Senvion | 80 | 104 | HZ /dB(A) ¦ 63/81 ¦ 125/87 ¦ 250/92,8 ¦ 500/95,6 ¦ 1000/95,9 ¦ 2000/91,3 ¦ 4000/82,6 ¦ 8000/1 ¦ SLP=100,6 dB(A) bzw. HZ /dB(A) ¦ 63/85,2 ¦ 125/90,2 ¦ 250/96 ¦ 500/98,8 ¦ 1000/99,1 ¦ 2000/94,5 ¦ 4000/85,8 ¦ 8000/71,4 ¦ SLP=103,9 dB(A) | 3400 | kW Nennleist. Rotor. | 483999 | 6064006 | 2014-12-18 | 2015-11-28 | in Betrieb | 54022317665 | 0002 | G40/2012/051 | 02.04.2025 | LfU SH, Abtl. 2
Nordfriesland | Dagebüll | Senvion 3.4M104 | Senvion | 80 | 104 | HZ /dB(A) ¦ 63/83,0 ¦ 125/91,0 ¦ 250/96,2 ¦ 500/95,7 ¦ 1000/95,3 ¦ 2000/93,6 ¦ 4000/85,5 ¦ 8000/71,5 ¦ SLP=101,9 dB(A) gemessen | 3400 | kW Nennleist. Rotor. | 483740 | 6064282 | 2014-12-18 | 2015-11-23 | in Betrieb | 54022317665 | 0003 | G40/2012/052 | 02.04.2025 | LfU SH, Abtl. 2
Nordfriesland | Dagebüll | Senvion 3.4M104 | Senvion | 80 | 104 | HZ /dB(A) ¦ 63/85,8 ¦ 125/90,8 ¦ 250/96,6 ¦ 500/99,4 ¦ 1000/99,7 ¦ 2000/95,1 ¦ 4000/86,4 ¦ 8000/72 ¦ SLP=104,5 dB(A) | 3400 | kW Nennleist. Rotor. | 483636 | 6064873 | 2014-12-18 | 2015-10-30 | in Betrieb | 54022317665 | 0004 | G40/2012/053 | 02.04.2025 | LfU SH, Abtl. 2
Nordfriesland | Dagebüll | Senvion 3.4M104 | Senvion | 80 | 104 | HZ /dB(A) ¦ 63/82,0 ¦ 125/90,1 ¦ 250/95,3 ¦ 500/94,7 ¦ 1000/95,7 ¦ 2000/93,5 ¦ 4000/84 ¦ 8000/72,7 ¦ SLP=101,4 dB(A) gemessen | 3400 | kW Nennleist. Rotor. | 484198 | 6065597 | 2014-12-18 | 2015-11-12 | in Betrieb | 54022317665 | 0005 | G40/2012/054 | 02.04.2025 | LfU SH, Abtl. 2
Nordfriesland | Drelsdorf | Enercon E-115 - SN | Enercon | 92 | 115,7 | 107,0 dB(A) / 102,3 dB(A) | 3000 | kW Nennleist. Rotor. | 503976 | 6052633 | 2015-12-15 | 2016-11-03 | in Betrieb | 54024306475 | 0003 | G40/2015/037 | 02.04.2025 | LfU SH, Abtl. 2
Nordfriesland | Drelsdorf | Enercon E-115 - SN | Enercon | 92 | 115,7 | 107,0 dB(A) / 105,3 dB(A) | 3000 | kW Nennleist. Rotor. | 504278 | 6052342 | 2015-12-15 | 2016-11-18 | in Betrieb | 54024306475 | 0004 | G40/2015/038 | 02.04.2025 | LfU SH, Abtl. 2
Nordfriesland | Drelsdorf | Enercon E-70/E4 - 2,3 MW | Enercon | 64 | 71 | 104,5 dB(A) / 98,5 dB(A) | 2300 | kW Nennleist. Rotor. | 504510 | 6052168 | 2014-01-09 | 2014-10-22 | in Betrieb | 54024310445 | 0001 | G40/2012/191 | 02.04.2025 | LfU SH, Abtl. 2
Nordfriesland | Drelsdorf | Enercon E-70/E4 - 2,3 MW | Enercon | 64 | 71 | 104,5 dB(A) / 100,9 dB(A) | 2300 | kW Nennleist. Rotor. | 504637 | 6052413 | 2014-01-09 | 2014-10-22 | in Betrieb | 54024310445 | 0002 | G40/2012/192 | 02.04.2025 | LfU SH, Abtl. 2
Nordfriesland | Drelsdorf | Enercon E-70/E4 - 2,3 MW | Enercon | 64 | 71 | 104,5 dB(A) / 98,5 dB(A) | 2300 | kW Nennleist. Rotor. | 504740 | 6052685 | 2014-01-09 | 2014-10-22 | in Betrieb | 54024310445 | 0004 | G40/2012/194 | 02.04.2025 | LfU SH, Abtl. 2
Nordfriesland | Nordstrand | NeuG: G40/2024/111 (beantragt); Nordex N133/4800, NH 82,5 m, RD 133m | Nordex | 82,5 | 133 | Nachtabschaltung | 4800 | kW Nennleist. Rotor. | 493235 | 6039654 |  |  | im Gen.Verf. | 54026000002 | 0001 | G40/2024/111 | 02.04.2025 | LfU SH, Abtl. 2
Nordfriesland | Elisabeth-Sophien-Koog | Enercon E-70 2,3 MW SN: 782964 | Enercon | 64 | 71 | 104,5 | 2300 | kW Nennleist. Rotor. | 492160 | 6041071 | 2009-09-23 | 2010-09-16 | in Betrieb | 54026055155 | 0001 | G40/2009/016 | 02.04.2025 | LfU SH, Abtl. 2
Nordfriesland | Elisabeth-Sophien-Koog | Enercon E-70 2,3 MW SN: 782963 | Enercon | 64 | 71 | 104,5 | 2300 | kW Nennleist. Rotor. | 492973 | 6039814 | 2009-09-23 | 2010-09-15 | in Betrieb | 54026055156 | 0004 | G40/2009/019 | 02.04.2025 | LfU SH, Abtl. 2
Nordfriesland | Elisabeth-Sophien-Koog | Enercon E-70 2,3 MW SN: 782961 | Enercon | 64 | 71 | 104,5 | 2300 | kW Nennleist. Rotor. | 492539 | 6040655 | 2009-09-23 | 2010-09-16 | in Betrieb | 54026307860 | 0002 | G40/2009/017 | 02.04.2025 | LfU SH, Abtl. 2
Nordfriesland | Elisabeth-Sophien-Koog | Enercon E-70 2,3 MW SN: 782962 | Enercon | 64 | 71 | 104,5 | 2300 | kW Nennleist. Rotor. | 492841 | 6040311 | 2009-09-23 | 2010-09-16 | in Betrieb | 54026333105 | 0003 | G40/2009/018 | 02.04.2025 | LfU SH, Abtl. 2
Nordfriesland | Ellhöft | AN Bonus 1,3 MW/62 | AN BONUS | 68 | 62 | 104 | 1300 | kW Nennleist. Rotor. | 497282 | 6083004 | 2000-01-24 | 2000-05-31 | in Betrieb | 54027320719 | 0003 | BA-1955/94 | 02.04.2025 | LfU SH, Abtl. 2
Nordfriesland | Ellhöft | AN Bonus 1,3 MW/62 | AN BONUS | 68 | 62 | 104 | 1300 | kW Nennleist. Rotor. | 497701 | 6082899 | 2000-01-24 | 2000-05-31 | in Betrieb | 54027320719 | 0004 | BA-1955/94 | 02.04.2025 | LfU SH, Abtl. 2
Nordfriesland | Ellhöft | AN Bonus 1,3 MW/62 | AN BONUS | 68 | 62 | 104 | 1300 | kW Nennleist. Rotor. | 497965 | 6082689 | 2000-01-24 | 2000-05-31 | in Betrieb | 54027320719 | 0005 | BA-1955/94 | 02.04.2025 | LfU SH, Abtl. 2
Nordfriesland | Ellhöft | AN Bonus 1,3 MW/62 | AN BONUS | 68 | 62 | 104 | 1300 | kW Nennleist. Rotor. | 498098 | 6082403 | 2000-01-24 | 2000-05-31 | in Betrieb | 54027320719 | 0006 | BA-1955/94 | 02.04.2025 | LfU SH, Abtl. 2
Nordfriesland | Ellhöft | WKA Siemens SWT 3.2-113 | Siemens | 92,5 | 113 | Hz /dB(A) 63/86,1 125/90,1 250/90,8 500/92,5 1000/95,4 2000/95,8 4000/92,8 LSP=101,4dB(A) | 3200 | kW Nennleist. Rotor. | 496446 | 6083550 | 2019-03-14 | 2020-10-23 | in Betrieb | 54027320721 | 0001 | G40/2016/452 | 02.04.2025 | LfU SH, Abtl. 2
Nordfriesland | Ellhöft | WKA Siemens SWT 3.2-113, NH 115 m, RD 113 m | Siemens | 115 | 113 | HZ /dB(A) ¦ 63/90,0 ¦ 125/95,2 ¦ 250/95,6 ¦ 500/96,7 ¦ 1000/100,4 ¦ 2000/101,2 ¦ 4000/97,9 ¦ 8000/87,8 ¦ SLP=106,4 dB(A) | 3200 | kW Nennleist. Rotor. | 497204 | 6083372 | 2019-03-14 | 2020-10-23 | in Betrieb | 54027320721 | 0002 | G40/2016/453 | 02.04.2025 | LfU SH, Abtl. 2
Nordfriesland | Ellhöft | ÄndG §16 (2): G40/2021/378 (genehmigt am 05.03.2024), WKA Nordex N113-4.8 STE, NH 110 m, RD 133 m | Nordex | 110 | 133 | HZ /dB(A) ¦ 63/88,0 ¦ 125/95,0 ¦ 250/98,8 ¦ 500/99,7 ¦ 1000/100,2 ¦ 2000/98,9 ¦ 4000/94,6 ¦ SLP= 106,2 dB(A) | 4800 | kW Nennleist. Rotor. | 497767 | 6083089 | 2020-04-07 |  | vor Inbetriebnahme | 54027320721 | 0004 | G40/2016/454 | 02.04.2025 | LfU SH, Abtl. 2
Nordfriesland | Ellhöft | NeuG: G40/2021/393 (beantragt), WKA Nordex N133, NH 110 m, RD 133 m, GH 176,6 m, SLP=100,2 dB(A) | Nordex | 110 | 133 | HZ /dB(A) ¦ 63/81,9 ¦ 125/88,9 ¦ 250/92,7 ¦ 500/93,6 ¦ 1000/94,1 ¦ 2000/92,8 ¦ 4000/88,5 ¦ SLP= 100,2 dB(A) | 4800 | kW Nennleist. Rotor. | 496832 | 6083593 |  |  | im Gen.Verf. | 54027320721 | 0005 | G40/2021/393 | 02.04.2025 | LfU SH, Abtl. 2
Nordfriesland | Ellhöft | NeuG: G40/2021/387 (beantragt), WKA Nordex N133, NH 110 m, RD 133 m, GH 176,6m, SLP=100,7 dB(A) | Nordex | 110 | 133 | HZ /dB(A) ¦ 63/82,4 ¦ 125/89,4 ¦ 250/93,3 ¦ 500/94,1 ¦ 1000/94,6 ¦ 2000/93,3 ¦ 4000/89,0 ¦ SLP= 100,7 dB(A) | 4800 | kW Nennleist. Rotor. | 496676 | 6083254 |  |  | im Gen.Verf. | 54027320721 | 0006 | G40/2021/387 | 02.04.2025 | LfU SH, Abtl. 2
Nordfriesland | Ellhöft | NeuG: G40/2021/388 (beantragt), WKA Nordex N133, NH 110 m, RD 133 m, GH 176,6 m, SLP=100,7 dB(A) | Nordex | 110 | 133 | HZ /dB(A) ¦ 63/84,4 ¦ 125/91,4 ¦ 250/95,2 ¦ 500/96,1 ¦ 1000/96,6 ¦ 2000/95,3 ¦ 4000/91,0 ¦ SLP= 102,7 dB(A) | 4800 | kW Nennleist. Rotor. | 497003 | 6083037 |  |  | im Gen.Verf. | 54027320721 | 0007 | G40/2021/388 | 02.04.2025 | LfU SH, Abtl. 2
Nordfriesland | Ellhöft | NeuG: G40/2021/389 (beantragt), WKA Nordex N133, NH 110 m, RD 133 m, GH 176,6 m, SLP=100,7 dB(A) | Nordex | 110 | 133 | HZ /dB(A) ¦ 63/84,4 ¦ 125/91,4 ¦ 250/95,2 ¦ 500/96,1 ¦ 1000/96,6 ¦ 2000/95,3 ¦ 4000/91,0 ¦ SLP= 102,7 dB(A) | 4800 | kW Nennleist. Rotor. | 497378 | 6083087 |  |  | im Gen.Verf. | 54027320721 | 0008 | G40/2021/389 | 02.04.2025 | LfU SH, Abtl. 2
Nordfriesland | Ellhöft | NeuG: G40/2021/390 (beantragt), WKA Nordex N133, NH 110 m, RD 133 m, GH 176,6 m, SLP=100,7 dB(A) | Nordex | 110 | 133 | HZ /dB(A) ¦ 63/81,9 ¦ 125/88,9 ¦ 250/92,7 ¦ 500/93,6 ¦ 1000/94,1 ¦ 2000/92,8 ¦ 4000/88,5 ¦ SLP= 100,2 dB(A) | 4800 | kW Nennleist. Rotor. | 497605 | 6082864 |  |  | im Gen.Verf. | 54027320721 | 0009 | G40/2021/390 | 02.04.2025 | LfU SH, Abtl. 2
Nordfriesland | Ellhöft | NeuG: G40/2021/391 (beantragt), WKA Nordex N133, NH 110 m, RD 133 m, GH 176,6 m, SLP=100,7 dB(A) | Nordex | 110 | 133 | HZ /dB(A) ¦ 63/82,4 ¦ 125/89,4 ¦ 250/93,3 ¦ 500/94,1 ¦ 1000/94,6 ¦ 2000/93,3 ¦ 4000/89,0 ¦ SLP= 100,7 dB(A) | 4800 | kW Nennleist. Rotor. | 497822 | 6082634 |  |  | im Gen.Verf. | 54027320721 | 0010 | G40/2021/391 | 02.04.2025 | LfU SH, Abtl. 2
Nordfriesland | Ellhöft | NeuG: G40/2021/392 (beantragt), WKA Nordex N133, NH 110 m, RD 133 m, GH 176,6 m, SLP=100,7 dB(A) | Nordex | 110 | 133 | HZ /dB(A) ¦ 63/82,4 ¦ 125/89,4 ¦ 250/93,3 ¦ 500/94,1 ¦ 1000/94,6 ¦ 2000/93,3 ¦ 4000/89,0 ¦ SLP= 100,7 dB(A) | 4800 | kW Nennleist. Rotor. | 498094 | 6082475 |  |  | im Gen.Verf. | 54027320721 | 0011 | G40/2021/392 | 02.04.2025 | LfU SH, Abtl. 2
Nordfriesland | Ellhöft | NeuG: G40/2021/381 (genehmigt am 21.11.2023), WKA Nordex N117/3600, NH 91 m, RD 117 m | Nordex | 91 | 117 | HZ /dB(A) ¦ 63/81,7 ¦ 125/89,3 ¦ 250/92,3 ¦ 500/91,9 ¦ 1000/93,6 ¦ 2000/95,3 ¦ 4000/94,2 ¦ SLP=101,1 dB(A) | 3600 | kW Nennleist. Rotor. | 493902 | 6083384 | 2023-11-21 |  | vor Inbetriebnahme | 54027320721 | 0012 | G40/2021/381 | 02.04.2025 | LfU SH, Abtl. 2
Nordfriesland | Ellhöft | AN Bonus 2,3 MW Nr. 11 | AN BONUS | 93 | 93 | 104,0 | 2300 | kW Nennleist. Rotor. | 496707 | 6083775 | 2006-07-12 | 2007-07-31 | in Betrieb | 54027335067 | 0001 | G40/2005/146 | 02.04.2025 | LfU SH, Abtl. 2
Nordfriesland | Ellhöft | AN Bonus 2,3 MW/93-VS | AN BONUS | 93 | 93 | 103 | 2300 | kW Nennleist. Rotor. | 495915 | 6083742 | 2006-03-01 | 2007-07-31 | in Betrieb | 54027335067 | 0002 | G40/2005/095 | 02.04.2025 | LfU SH, Abtl. 2
Nordfriesland | Ellhöft | AN Bonus 2,3 MW/93-VS | AN BONUS | 93 | 93 | 104,0 | 2300 | kW Nennleist. Rotor. | 495628 | 6083820 | 2006-03-01 | 2007-07-31 | in Betrieb | 54027335067 | 0006 | G40/2005/148 | 02.04.2025 | LfU SH, Abtl. 2
Nordfriesland | Ellhöft | AN Bonus 2,3 MW/93-VS | AN BONUS | 93 | 93 | 105 | 2300 | kW Nennleist. Rotor. | 498071 | 6082956 | 2006-03-01 | 2007-07-31 | in Betrieb | 54027335067 | 0007 | G40/2005/147 | 02.04.2025 | LfU SH, Abtl. 2
Nordfriesland | Friedrich-Wilhelm-Lübke-Koog | Repower MM 82 | REpower | 59 | 82 | 102,3 | 2000 | kW Nennleist. Rotor. | 475028 | 6077933 | 2006-04-10 | 2006-02-24 | in Betrieb | 54034303050 | 0001 | G40/2004/030-01 | 02.04.2025 | LfU SH, Abtl. 2
Nordfriesland | Friedrich-Wilhelm-Lübke-Koog | Repower MM 82 | REpower | 59 | 82 | 105 | 2000 | kW Nennleist. Rotor. | 475002 | 6077664 | 2006-04-10 | 2006-01-30 | in Betrieb | 54034303050 | 0002 | G40/2004/030-02 | 02.04.2025 | LfU SH, Abtl. 2
Nordfriesland | Friedrich-Wilhelm-Lübke-Koog | Repower MM 82 | REpower | 59 | 82 | 105 | 2000 | kW Nennleist. Rotor. | 474976 | 6077396 | 2006-04-10 | 2006-02-02 | in Betrieb | 54034303050 | 0003 | G40/2004/030-03 | 02.04.2025 | LfU SH, Abtl. 2
Nordfriesland | Friedrich-Wilhelm-Lübke-Koog | Repower MM 82 | REpower | 59 | 82 | 101,9 | 2000 | kW Nennleist. Rotor. | 475722 | 6076453 | 2006-04-10 | 2006-01-19 | in Betrieb | 54034303050 | 0004 | G40/2004/030-04 | 02.04.2025 | LfU SH, Abtl. 2
Nordfriesland | Friedrich-Wilhelm-Lübke-Koog | Repower MM 82 | REpower | 59 | 82 | 104 | 2000 | kW Nennleist. Rotor. | 475938 | 6076229 | 2006-04-10 | 2005-12-29 | in Betrieb | 54034303050 | 0005 | G40/2004/030-05 | 02.04.2025 | LfU SH, Abtl. 2
Nordfriesland | Friedrich-Wilhelm-Lübke-Koog | Vestas V-80/2000 kW | Vestas | 60 | 80 | 100 | 2000 | kW Nennleist. Rotor. | 476914 | 6077920 | 2002-10-01 | 2004-09-14 | in Betrieb | 54034303052 | 0010 | G40/2002/056 | 02.04.2025 | LfU SH, Abtl. 2
Nordfriesland | Friedrich-Wilhelm-Lübke-Koog | Vestas V117-3.45MW | Vestas | 91,5 | 117,0 | HZ /dB(A) ¦ 63/84,9 ¦ 125/91 ¦ 250/95,4 ¦ 500/96,7 ¦ 1000/95 ¦ 2000/92,5 ¦ 4000/89,7 ¦ 8000/79 ¦ SLP=101,9 dB(A) gemessen / genehmigt 102,5 dB(A) | 3450 | kW Nennleist. Rotor. | 477160 | 6080042 | 2016-12-12 | 2017-07-01 | in Betrieb | 54034303052 | 0015 | G40/2016/190 | 02.04.2025 | LfU SH, Abtl. 2
Nordfriesland | Friedrich-Wilhelm-Lübke-Koog | Vestas V117-3.45MW | Vestas | 91,5 | 117,0 | 107,8 / 105,3 dB(A) | 3450 | kW Nennleist. Rotor. | 477102 | 6079750 | 2016-12-12 | 2017-07-01 | in Betrieb | 54034303052 | 0016 | G40/2016/191 | 02.04.2025 | LfU SH, Abtl. 2
Nordfriesland | Friedrich-Wilhelm-Lübke-Koog | Vestas V117-3.45MW | Vestas | 91,5 | 117,0 | 107,8 / 102,5 dB(A) | 3450 | kW Nennleist. Rotor. | 477022 | 6079373 | 2016-12-12 | 2017-07-01 | in Betrieb | 54034303052 | 0017 | G40/2016/192 | 02.04.2025 | LfU SH, Abtl. 2
Nordfriesland | Friedrich-Wilhelm-Lübke-Koog | Vestas V117-3.45MW | Vestas | 91,5 | 117,0 | HZ /dB(A) ¦ 63/81,7 ¦ 125/88,9 ¦ 250/94,5 ¦ 500/96,6 ¦ 1000/94,6 ¦ 2000/93,9 ¦ 4000/90 ¦ 8000/76,8 ¦ SLP=101,7 dB(A) gemessen / genehmigt 102,5 dB(A) | 3450 | kW Nennleist. Rotor. | 476979 | 6079028 | 2016-12-12 | 2017-07-01 | in Betrieb | 54034303052 | 0018 | G40/2016/193 | 02.04.2025 | LfU SH, Abtl. 2
Nordfriesland | Friedrich-Wilhelm-Lübke-Koog | Vestas V117-3.45MW | Vestas | 91,5 | 117,0 | HZ /dB(A) ¦ 63/83,5 ¦ 125/89,5 ¦ 250/93,4 ¦ 500/95,8 ¦ 1000/95,1 ¦ 2000/93,7 ¦ 4000/90,6 ¦ 8000/79,3 ¦ SLP=101,4 dB(A) gemessen / genehmigt 102,5 dB(A) | 3450 | kW Nennleist. Rotor. | 476956 | 6078599 | 2016-12-12 | 2017-07-01 | in Betrieb | 54034303052 | 0019 | G40/2016/194 | 02.04.2025 | LfU SH, Abtl. 2
Nordfriesland | Friedrich-Wilhelm-Lübke-Koog | Vestas V117-3.45MW | Vestas | 91,5 | 117,0 | 107,8 / 105,3 dB(A) | 3450 | kW Nennleist. Rotor. | 476941 | 6078268 | 2016-12-12 | 2017-07-01 | in Betrieb | 54034303052 | 0020 | G40/2016/195 | 02.04.2025 | LfU SH, Abtl. 2
Nordfriesland | Friedrich-Wilhelm-Lübke-Koog | NeuG: G40/2016/196 (beantragt), Vestas V117-3.45MW, NH 91,5 m, RD 117,0 m | Vestas | 91,5 | 117,0 | 107,8 / 104,3 dB(A) | 3450 | kW Nennleist. Rotor. | 476889 | 6077941 |  |  | im Gen.Verf. | 54034303052 | 0021 | G40/2016/196 | 02.04.2025 | LfU SH, Abtl. 2
Nordfriesland | Friedrich-Wilhelm-Lübke-Koog | Vestas V117-3.45MW | Vestas | 91,5 | 117,0 | HZ /dB(A) ¦ 63/82,4 ¦ 125/89,2 ¦ 250/94,1 ¦ 500/96 ¦ 1000/94,6 ¦ 2000/93,7 ¦ 4000/90,3 ¦ 8000/77,5 ¦ SLP=101,4 dB(A) gemessen / genehmigt 102,5 dB(A) | 3450 | kW Nennleist. Rotor. | 476889 | 6077634 | 2016-12-12 | 2017-07-01 | in Betrieb | 54034303052 | 0022 | G40/2016/197 | 02.04.2025 | LfU SH, Abtl. 2
Nordfriesland | Friedrich-Wilhelm-Lübke-Koog | Vestas V117-3.45MW | Vestas | 91,5 | 117,0 | 107,8 / 101,0 dB(A) | 3450 | kW Nennleist. Rotor. | 476856 | 6077329 | 2016-12-12 | 2017-07-01 | in Betrieb | 54034303052 | 0023 | G40/2016/198 | 02.04.2025 | LfU SH, Abtl. 2
Nordfriesland | Friedrich-Wilhelm-Lübke-Koog | Vestas V117-3.45MW | Vestas | 91,5 | 117,0 | 107,8 / 102,5 dB(A) | 3450 | kW Nennleist. Rotor. | 476859 | 6077026 | 2016-12-12 | 2017-07-01 | in Betrieb | 54034303052 | 0024 | G40/2016/199 | 02.04.2025 | LfU SH, Abtl. 2
Nordfriesland | Friedrich-Wilhelm-Lübke-Koog | Siemens-Gamesa SG 6.6-155 | Siemens | 102,5 | 155 | HZ /dB(A) 63/81,8 125/86,8 250/92,3 500/93,8 1000/94,9 2000/93,7 4000/88,0 SLP = 100,3 dB(A) | 6600 | kW Nennleist. Rotor. | 476803 | 6076225 | 2021-09-30 | 2023-10-06 | in Betrieb | 54034303052 | 0026 | G40/2020/424 | 02.04.2025 | LfU SH, Abtl. 2
Nordfriesland | Friedrich-Wilhelm-Lübke-Koog | Siemens-Gamesa SG 6.6-155 | Siemens | 102,5 | 155 | HZ /dB(A) 63/83,2 125/89,0 250/94,6 500/96,1 1000/97,2 2000/96,0 4000/90,3 SLP = 102,6 dB(A) | 6600 | kW Nennleist. Rotor. | 476770 | 6075869 | 2021-09-30 | 2023-10-06 | in Betrieb | 54034303052 | 0027 | G40/2020/425 | 02.04.2025 | LfU SH, Abtl. 2
Nordfriesland | Friedrich-Wilhelm-Lübke-Koog | REpower MM82 | REpower | 59 | 82 | 104 | 2000 | kW Nennleist. Rotor. | 476154 | 6076005 | 2006-04-10 | 2005-12-20 | in Betrieb | 54034303058 | 0006 | G40/2004/030 | 02.04.2025 | LfU SH, Abtl. 2
Nordfriesland | Friedrich-Wilhelm-Lübke-Koog | REpower MM82 | REpower | 59 | 82 | 105 | 2000 | kW Nennleist. Rotor. | 476381 | 6075771 | 2006-04-10 | 2005-12-30 | in Betrieb | 54034303058 | 0007 | G40/2004/030 | 02.04.2025 | LfU SH, Abtl. 2
Nordfriesland | Friedrich-Wilhelm-Lübke-Koog | REpower 3.4 M 104 | REpower | 98 | 104 | 105,6 | 3400 | kW Nennleist. Rotor. | 477179 | 6081266 | 2012-06-19 | 2013-05-23 | in Betrieb | 54034303059 | 0011 | G40/2011/076 | 02.04.2025 | LfU SH, Abtl. 2
Nordfriesland | Friedrich-Wilhelm-Lübke-Koog | REpower 3.4 M 104 | REpower | 98 | 104 | 105 | 3400 | kW Nennleist. Rotor. | 477213 | 6080981 | 2012-06-19 | 2013-05-23 | in Betrieb | 54034303059 | 0012 | G40/2011/077 | 02.04.2025 | LfU SH, Abtl. 2
Nordfriesland | Friedrich-Wilhelm-Lübke-Koog | REpower 3.4 M 104 | REpower | 98 | 104 | 105,1 | 3400 | kW Nennleist. Rotor. | 477192 | 6080688 | 2012-06-19 | 2013-06-07 | in Betrieb | 54034303059 | 0013 | G40/2011/078 | 02.04.2025 | LfU SH, Abtl. 2
Nordfriesland | Friedrich-Wilhelm-Lübke-Koog | REpower 3.4 M 104 | REpower | 98 | 104 | 105,6 | 3400 | kW Nennleist. Rotor. | 477171 | 6080413 | 2012-06-19 | 2013-06-17 | in Betrieb | 54034303065 | 0014 | G40/2011/079 | 02.04.2025 | LfU SH, Abtl. 2
Nordfriesland | Friedrich-Wilhelm-Lübke-Koog | NeuG: G40/2020/423 (genehmigt am 30.09.2021), Siemens-Gamesa SG 6.6-155, NH102,5 m, RD 155 m | Siemens | 102,5 | 155 | HZ /dB(A) 63/81,1 125/86,8 250/91,1 500/93,4 1000/93,2 2000/93,5 4000/86,9 SLP = 99,5 dB(A) | 6600 | kW Nennleist. Rotor. | 476837 | 6076581 | 2021-09-30 | 2023-10-24 | in Betrieb | 54034303066 | 0002 | G40/2020/423 | 02.04.2025 | LfU SH, Abtl. 2
Nordfriesland | Goldebek | REpower MM82 | REpower | 59 | 82 | 101,5 dB(A) | 2050 | kW Nennleist. Rotor. | 510745 | 6059739 | 2013-11-20 | 2014-10-29 | in Betrieb | 54037330580 | 0001 | G40/2013/093 | 02.04.2025 | LfU SH, Abtl. 2
Nordfriesland | Goldebek | REpower MM82 | REpower | 59 | 82 | 105,0 dB(A) | 2050 | kW Nennleist. Rotor. | 510867 | 6059517 | 2013-11-20 | 2014-10-29 | in Betrieb | 54037330580 | 0002 | G40/2013/094 | 02.04.2025 | LfU SH, Abtl. 2
Nordfriesland | Goldebek | REpower MM82 | REpower | 59 | 82 | 105,0dB(A) | 2050 | kW Nennleist. Rotor. | 510803 | 6059132 | 2013-11-20 | 2014-10-29 | in Betrieb | 54037330580 | 0003 | G40/2013/095 | 02.04.2025 | LfU SH, Abtl. 2
Nordfriesland | Goldebek | REpower MM82 | REpower | 59 | 82 | 105,0dB(A) | 2050 | kW Nennleist. Rotor. | 511015 | 6059257 | 2013-11-20 | 2014-10-29 | in Betrieb | 54037330580 | 0004 | G40/2013/096 | 02.04.2025 | LfU SH, Abtl. 2
Nordfriesland | Goldebek | Senvion MM82 | Senvion | 59 | 82 | 105,5 / 103,0 dB(A) | 2050 | kW Nennleist. Rotor. | 510433 | 6060392 | 2015-01-21 | 2015-10-30 | in Betrieb | 54037330580 | 0005 | G40/2013/097 | 02.04.2025 | LfU SH, Abtl. 2
Nordfriesland | Goldebek | ÄndG §16b (1): G40/2022/089 (genehmigt am 04.12.2024), Vestas V136 STE 4.20MW, NH 82 m, RD 136 m | Vestas | 82 | 136 | HZ /dB(A) ¦ 63/82,6 ¦ 125/90,1 ¦ 250/94,7 ¦ 500/96,5 ¦ 1000/95,4 ¦ 2000/91,4 ¦ 4000/84,6 ¦ 8000/74,9 ¦ SLP=101,4 dB(A) | 4200 | kW Nennleist. Rotor. | 510472 | 6060410 | 2024-12-04 |  | vor Inbetriebnahme | 54037330580 | 0006 | G40/2022/089 | 02.04.2025 | LfU SH, Abtl. 2
Nordfriesland | Goldebek | ÄndG §16b (1): G40/2022/090 (genehmigt am 04.12.2024), Vestas V150 STE 6.00MW, NH 105 m, RD 150 m | Vestas | 105 | 150 | HZ /dB(A) ¦ 63/84,8 ¦ 125/92,5 ¦ 250/97,3 ¦ 500/99,0 ¦ 1000/97,9 ¦ 2000/93,8 ¦ 4000/86,7 ¦ 8000/76,6 ¦ SLP=103,9 dB(A) | 6000 | kW Nennleist. Rotor. | 510838 | 6059647 | 2024-12-04 |  | vor Inbetriebnahme | 54037330580 | 0007 | G40/2022/090 | 02.04.2025 | LfU SH, Abtl. 2
Nordfriesland | Goldebek | ÄndG §16b (1): G40/2022/091 (genehmigt am 04.12.2024), Vestas V162 STE 7.20MW, NH 119 m, RD 162 m | Vestas | 119 | 162 | HZ /dB(A) ¦ 63/89,0 ¦ 125/96,9 ¦ 250/100,3 ¦ 500/100,7 ¦ 1000/99,2 ¦ 2000/94,7 ¦ 4000/87,1 ¦ 8000/76,4 ¦ SLP=106 dB(A) | 7200 | kW Nennleist. Rotor. | 511005 | 6059195 | 2024-12-04 |  | vor Inbetriebnahme | 54037330580 | 0008 | G40/2022/091 | 02.04.2025 | LfU SH, Abtl. 2
Nordfriesland | Goldebek | ÄndG §16b (1): G40/2022/087 (beantragt), WKA 52-05 Vestas V162 STE 7.20 MW, NH 119 m, RD 162 m | Vestas | 119,0 | 162,0 | HZ /dB(A) ¦ 63/88,2 ¦ 125/96,1 ¦ 250/99,4 ¦ 500/99,9 ¦ 1000/98,4 ¦ 2000/93,9 ¦ 4000/86,4 ¦ SLP=105,2 dB(A) | 7200 | kW Nennleist. Rotor. | 508141 | 6059615 |  |  | im Gen.Verf. | 54037330580 | 0009 | G40/2022/087 | 02.04.2025 | LfU SH, Abtl. 2
Nordfriesland | Goldelund | Enercon E-70/E4 - 2,3 MW | Enercon | 64 | 70 | 105,5 dB(A) | 2300 | kW Nennleist. Rotor. | 507619 | 6060427 | 2013-09-09 | 2014-05-06 | in Betrieb | 54038331220 | 0001 | G40/2012/346 | 02.04.2025 | LfU SH, Abtl. 2
Nordfriesland | Goldelund | Enercon E-70/E4 - 2,3 MW | Enercon | 64 | 70 | 104,5 dB(A) | 2300 | kW Nennleist. Rotor. | 507917 | 6060324 | 2013-09-09 | 2014-05-06 | in Betrieb | 54038331220 | 0002 | G40/2012/347 | 02.04.2025 | LfU SH, Abtl. 2
Nordfriesland | Goldelund | Enercon E-70/E4 - 2,3 MW | Enercon | 64 | 70 | 105,5 dB(A) / 105,5 dB(A) | 2300 | kW Nennleist. Rotor. | 507379 | 6060286 | 2013-09-09 | 2014-05-07 | in Betrieb | 54038331220 | 0003 | G40/2012/348 | 02.04.2025 | LfU SH, Abtl. 2
Nordfriesland | Goldelund | Enercon E-70/E4 - 2,3 MW | Enercon | 64 | 70 | 105,5 dB(A) / 105,5 dB(A) | 2300 | kW Nennleist. Rotor. | 507654 | 6060141 | 2013-09-09 | 2014-05-09 | in Betrieb | 54038331220 | 0004 | G40/2012/349 | 02.04.2025 | LfU SH, Abtl. 2
Nordfriesland | Goldelund | Enercon E-70/E4 - 2,3 MW | Enercon | 64 | 70 | 104,5 dB(A) / 104,5 dB(A) | 2300 | kW Nennleist. Rotor. | 508002 | 6059981 | 2013-09-09 | 2014-04-30 | in Betrieb | 54038331220 | 0005 | G40/2012/350 | 02.04.2025 | LfU SH, Abtl. 2
Nordfriesland | Goldebek | Enercon E-70/E4 - 2,3 MW | Enercon | 64 | 70 | 104,5 dB(A) / 104,5 dB(A) | 2300 | kW Nennleist. Rotor. | 508192 | 6059704 | 2013-09-09 | 2014-05-06 | in Betrieb | 54038331220 | 0009 | G40/2012/354 | 02.04.2025 | LfU SH, Abtl. 2
Nordfriesland | Goldelund | Enercon E-70/E4 - 2,3 MW | Enercon | 64 | 70 | 102,4 | 2300 | kW Nennleist. Rotor. | 508116 | 6060193 | 2013-09-09 | 2014-04-30 | in Betrieb | 54038331220 | 0010 | G40/2012/355 | 02.04.2025 | LfU SH, Abtl. 2
Nordfriesland | Goldelund | ÄndG §16b (1): G40/2022/083 (genehmigt am TT.MM.JJJJ), Vestas V162 STE 7.20, NH 119,0 m, RD 162,0 m | Vestas | 119,0 | 162,0 | HZ /dB(A) ¦ 63/90,2 ¦ 125/98,1 ¦ 250/101,5 ¦ 500/101,9 ¦ 1000/100,4 ¦ 2000/95,9 ¦ 4000/88,3 ¦ SLP=107,2 dB(A) | 5500 | kW Nennleist. Rotor. | 507555 | 6060386 |  |  | im Gen.Verf. | 54038331220 | 0011 | G40/2022/083 | 02.04.2025 | LfU SH, Abtl. 2
Nordfriesland | Goldelund | ÄndG §16b (1): G40/2022/084 (genehmigt am TT.MM.JJJJ), Vestas V162 STE 7.20, NH 119,0 m, RD 162,0 m | Vestas | 119,0 | 162,0 | HZ /dB(A) ¦ 63/89,9 ¦ 125/97,8¦ 250/101,2¦ 500/101,6 ¦ 1000/100,1 ¦ 2000/95,6 ¦ 4000/88,0 ¦SLP=106,9 dB(A) | 5500 | kW Nennleist. Rotor. | 507958 | 6060223 |  |  | im Gen.Verf. | 54038331220 | 0012 | G40/2022/084 | 02.04.2025 | LfU SH, Abtl. 2
Nordfriesland | Goldelund | ÄndG §16b (1): G40/2022/085 (genehmigt am TT.MM.JJJJ), Vestas V150 STE 6.00, NH 105,0 m, RD 150,0 m | Vestas | 105,0 | 150,0 | HZ /dB(A) ¦ 63/86,5 ¦ 125/94,3 ¦ 250/99,2 ¦ 500/101,1 ¦ 1000/100 ¦ 2000/95,8 ¦ 4000/88,7 ¦ SLP=105,9 dB(A) | 5500 | kW Nennleist. Rotor. | 507460 | 6060062 |  |  | im Gen.Verf. | 54038331220 | 0013 | G40/2022/085 | 02.04.2025 | LfU SH, Abtl. 2
Nordfriesland | Goldelund | ÄndG §16b (1): G40/2022/086 (genehmigt am TT.MM.JJJJ), Vestas V150 STE 6.00, NH 105,0 m, RD 150,0 m | Vestas | 105,0 | 150,0 | HZ /dB(A) ¦ 63/84,8 ¦ 125/92,5 ¦ 250/97,3 ¦ 500/99 ¦ 1000/97,9 ¦ 2000/93,8 ¦ 4000/86,7 ¦ SLP=103,9 dB(A) | 5500 | kW Nennleist. Rotor. | 507808 | 6059846 |  |  | im Gen.Verf. | 54038331220 | 0014 | G40/2022/086 | 02.04.2025 | LfU SH, Abtl. 2
Nordfriesland | Goldelund | Enercon E-70/E4 - 2,3 MW | Enercon | 64 | 71 | 105,5 dB(A) / 105,5 dB(A) | 2300 | kW Nennleist. Rotor. | 507348 | 6060061 | 2014-02-26 | 2014-07-25 | in Betrieb | 54038331221 | 0001 | G40/2013/389 | 02.04.2025 | LfU SH, Abtl. 2
Nordfriesland | Goldelund | Enercon E-70/E4 - 2,3 MW | Enercon | 64 | 71 | 105,5 dB(A) / 105,5 dB(A) | 2300 | kW Nennleist. Rotor. | 507766 | 6059933 | 2014-02-26 | 2014-07-21 | in Betrieb | 54038331221 | 0002 | G40/2013/390 | 02.04.2025 | LfU SH, Abtl. 2
Nordfriesland | Goldelund | Enercon E-70/E4 - 2,3 MW | Enercon | 64 | 71 | 105,5 dB(A) / 104,5 dB(A) | 2300 | kW Nennleist. Rotor. | 507865 | 6059714 | 2014-02-26 | 2014-07-22 | in Betrieb | 54038331221 | 0003 | G40/2013/391 | 02.04.2025 | LfU SH, Abtl. 2
Nordfriesland | Haselund | Vestas V150-5,6 MW STE | Vestas | 125,0 | 150,0 | HZ /dB(A) ¦ 63/82,5 ¦ 125/90,2 ¦ 250/95,0 ¦ 500/96,8 ¦ 1000/95,6 ¦ 2000/91,5 ¦ 4000/84,4 ¦ SLP=101,6dB(A) | 5600 | kW Nennleist. Rotor. | 510203 | 6051325 | 2021-04-22 | 2022-03-31 | in Betrieb | 54041060579 | 0006 | G40/2020/223 | 02.04.2025 | LfU SH, Abtl. 2
Nordfriesland | Haselund | REpower 3.2 M 114 | REpower | 93 | 114 | 105,2 dB(A)/105,2 dB(A) | 3200 | kW Nennleist. Rotor. | 509463 | 6049176 | 2013-08-23 | 2014-02-13 | in Betrieb | 54041286463 | 0001 | G40/2012/165 | 02.04.2025 | LfU SH, Abtl. 2
Nordfriesland | Haselund | REpower 3.2 M 114 | REpower | 93 | 114 | 105,2 dB(A)/105,2 dB(A) | 3200 | kW Nennleist. Rotor. | 510470 | 6048565 | 2013-08-23 | 2013-12-09 | in Betrieb | 54041286463 | 0002 | G40/2012/175 | 02.04.2025 | LfU SH, Abtl. 2
Nordfriesland | Haselund | REpower 3.2M114 | REpower | 93 | 114 | 105,2 dB(A)/105,2 dB(A) | 3200 | kW Nennleist. Rotor. | 510810 | 6048443 | 2013-08-23 | 2013-12-11 | in Betrieb | 54041286463 | 0003 | G40/2012/176 | 02.04.2025 | LfU SH, Abtl. 2
Nordfriesland | Högel | Enercon E-115 EP3 E3 4,2 MW TES | Enercon | 92 | 115,71 | HZ /dB(A) ¦ 63/82,6 ¦ 125/88,0 ¦ 250/90,8 ¦ 500/92,7 ¦ 1000/93,8 ¦ 2000/94,2 ¦ 4000/89,3 ¦ SLP=99,9 dB(A) | 4200 | kW Nennleist. Rotor. | 502436 | 6055836 | 2022-01-20 | 2023-11-17 | in Betrieb | 54045000004 | 0001 | G40/2019/087 | 02.04.2025 | LfU SH, Abtl. 2
Nordfriesland | Högel | Enercon E-115 EP3 E3 4,2 MW TES | Enercon | 92 | 115,71 | HZ /dB(A) ¦ 63/83,2 ¦ 125/88,6 ¦ 250/91,6 ¦ 500/93,6 ¦ 1000/94,6 ¦ 2000/94,9 ¦ 4000/90,0 ¦ SLP=100,7 dB(A) | 4200 | kW Nennleist. Rotor. | 502258 | 6054893 | 2022-01-20 | 2023-11-21 | in Betrieb | 54045000004 | 0002 | G40/2019/088 | 02.04.2025 | LfU SH, Abtl. 2
Nordfriesland | Högel | Enercon E-138 EP3 E2 TES | Enercon | 131 | 138 | HZ /dB(A) ¦ 63/81,8 ¦ 125/87,2 ¦ 250/89,7 ¦ 500/91,7 ¦ 1000/93,2 ¦ 2000/94,0 ¦ 4000/89,1 ¦ 8000/ ¦ SLP=99,3 dB(A) | 4200 | kW Nennleist. Rotor. | 505001 | 6054333 | 2022-03-28 | 2024-01-24 | in Betrieb | 54045000005 | 0003 | G40/2021/313 | 02.04.2025 | LfU SH, Abtl. 2
Nordfriesland | Högel | Enercon E70 | Enercon | 64 | 71 | 105,5/103,0 | 2300 | kW Nennleist. Rotor. | 503505 | 6054166 | 2015-05-19 | 2015-12-17 | in Betrieb | 54045062011 | 0008 | G40/2014/145 | 02.04.2025 | LfU SH, Abtl. 2
Nordfriesland | Högel | Enercon E-70 | Enercon | 64 | 71 | 105,5/102,4 | 3200 | kW Nennleist. Rotor. | 503793 | 6054304 | 2015-05-19 | 2015-12-17 | in Betrieb | 54045062011 | 0009 | G40/2014/146 | 02.04.2025 | LfU SH, Abtl. 2
Nordfriesland | Högel | Enercon E-101 | Enercon | 99 | 101 | 105,5/102,0 | 3050 | kW Nennleist. Rotor. | 504145 | 6054185 | 2015-05-19 | 2016-04-05 | in Betrieb | 54045062011 | 0010 | G40/2014/147 | 02.04.2025 | LfU SH, Abtl. 2
Nordfriesland | Högel | Enercon E-70 | Enercon | 64 | 71 | 105,5/98,5 | 2300 | kW Nennleist. Rotor. | 504464 | 6054484 | 2015-05-19 | 2015-12-29 | in Betrieb | 54045062011 | 0011 | G40/2014/148 | 02.04.2025 | LfU SH, Abtl. 2
Nordfriesland | Högel | Enercon E-101 | Enercon | 99 | 101 | 107,0/104,0 | 3050 | kW Nennleist. Rotor. | 504493 | 6054164 | 2015-05-19 | 2016-03-24 | in Betrieb | 54045062011 | 0012 | G40/2014/149 | 02.04.2025 | LfU SH, Abtl. 2
Nordfriesland | Högel | Enercon E-70 | Enercon | 64 | 71 | 105,5/102,4 | 2300 | kW Nennleist. Rotor. | 504863 | 6054686 | 2015-05-19 | 2015-12-29 | in Betrieb | 54045062011 | 0013 | G40/2014/150 | 02.04.2025 | LfU SH, Abtl. 2
Nordfriesland | Högel | Enercon E-70/E4 - 2,3 MW | Enercon | 64 | 71 | 104,5 dB(A) / 98,5 dB(A) | 2300 | kW Nennleist. Rotor. | 504852 | 6053017 | 2014-01-09 | 2014-10-22 | in Betrieb | 54045328177 | 0006 | G40/2012/196 | 02.04.2025 | LfU SH, Abtl. 2
Nordfriesland | Högel | Enercon E-70/E4 - 2,3 MW | Enercon | 64 | 71 | 104,5 dB(A) / 103,0 dB(A) | 2300 | kW Nennleist. Rotor. | 504885 | 6053340 | 2014-01-09 | 2004-10-22 | in Betrieb | 54045328177 | 0007 | G40/2012/197 | 02.04.2025 | LfU SH, Abtl. 2
Nordfriesland | Högel | Enercon E-70/E4 - 2,3 MW | Enercon | 64 | 71 | 104,5 dB(A) / 100,9 dB(A) | 2300 | kW Nennleist. Rotor. | 504873 | 6054000 | 2014-01-09 | 2014-10-22 | in Betrieb | 54045328177 | 0010 | G40/2012/200 | 02.04.2025 | LfU SH, Abtl. 2
Nordfriesland | Högel | Enercon E-70/E4 - 2,3 MW | Enercon | 64 | 71 | 104,5 dB(A) / 101,8 dB(A) | 2300 | kW Nennleist. Rotor. | 504561 | 6052916 | 2014-01-09 | 2014-10-22 | in Betrieb | 54045328177 | 0011 | G40/2012/201 | 02.04.2025 | LfU SH, Abtl. 2
Nordfriesland | Holm | NeuG: G40/2024/091 (beantragt), Vestas V162-7.2, NH 119 m, RD 162 m | Vestas | 119 | 162 | HZ /dB(A) ¦ 63/89,1 ¦ 125/97,0 ¦ 250/100,4 ¦ 500/100,8 ¦ 1000/99,3 ¦ 2000/94,8 ¦ 4000/87,2 ¦ 8000/ ¦ SLP=106,1 dB(A) | 7200 | kW Nennleist. Rotor. | 488716 | 6075562 |  |  | im Gen.Verf. | 54048063449 | 0001 | G40/2024/091 | 02.04.2025 | LfU SH, Abtl. 2
Nordfriesland | Holm | NeuG: G40/2024/094 (beantragt), Vestas V162-7.2, NH 119 m, RD 162 m | Vestas | 119 | 162 | HZ /dB(A) ¦ 63/88,5 ¦ 125/96,4 ¦ 250/99,8 ¦ 500/100,2 ¦ 1000/98,7 ¦ 2000/94,2 ¦ 4000/86,6 ¦ 8000/ ¦ SLP=105,5 dB(A) | 7200 | kW Nennleist. Rotor. | 488880 | 6075919 |  |  | im Gen.Verf. | 54048063449 | 0002 | G40/2024/094 | 02.04.2025 | LfU SH, Abtl. 2
Nordfriesland | Holm | NeuG: G40/2024/095 (beantragt), Vestas V162-7.2, NH 119 m, RD 162 m | Vestas | 119 | 162 | HZ /dB(A) ¦ 63/85,2 ¦ 125/92,8 ¦ 250/96,0 ¦ 500/96,2 ¦ 1000/94,6 ¦ 2000/90,2 ¦ 4000/82,7 ¦ 8000/ ¦ SLP=101,6 dB(A) | 7200 | kW Nennleist. Rotor. | 489425 | 6075785 |  |  | im Gen.Verf. | 54048063449 | 0003 | G40/2024/095 | 02.04.2025 | LfU SH, Abtl. 2
Nordfriesland | Holm | NeuG: G40/2024/096 (beantragt), Vestas V162-7.2, NH 119 m, RD 162 m | Vestas | 119 | 162 | HZ /dB(A) ¦ 63/83,9 ¦ 125/90,9 ¦ 250/93,9 ¦ 500/94,6 ¦ 1000/93,2 ¦ 2000/88,7 ¦ 4000/81,2 ¦ 8000/ ¦ SLP=99,9 dB(A) | 7200 | kW Nennleist. Rotor. | 489784 | 6076071 |  |  | im Gen.Verf. | 54048063449 | 0004 | G40/2024/096 | 02.04.2025 | LfU SH, Abtl. 2
Nordfriesland | Horstedt | NeuG: G40/2019/064 (genehmigt am 18.11.2020), Enercon E-126, NH 99 m, RD 127 m | Enercon | 99 | 127 | 107,1 dB(A) / 95,2 dB(A) | 4000 | kW Nennleist. Rotor. | 506563 | 6040972 | 2020-11-18 |  | vor Inbetriebnahme | 54052063939 | 0001 | G40/2019/064 | 02.04.2025 | LfU SH, Abtl. 2
Nordfriesland | Horstedt | Vestas V-80 | Vestas | 60 | 80 | 104,1/102,7 | 2000 | kW Nennleist. Rotor. | 506279 | 6040764 | 2001-06-06 | 2002-12-01 | in Betrieb | 54052306957 | 0001 | BA-0626/2001 | 02.04.2025 | LfU SH, Abtl. 2
Nordfriesland | Horstedt | Vestas V-80 | Vestas | 60 | 80 | 104,0/102,7 | 2000 | kW Nennleist. Rotor. | 506612 | 6040972 | 2001-06-06 | 2002-12-01 | in Betrieb | 54052306957 | 0002 | BA-0626/2001 | 02.04.2025 | LfU SH, Abtl. 2
Nordfriesland | Horstedt | Vestas V117-3,3MW | Vestas | 116,5 | 117 | 105,0 | 3300 | kW Nennleist. Rotor. | 505731 | 6042212 | 2016-12-19 | 2017-08-15 | in Betrieb | 54052306963 | 0002 | G40/2016/150 | 02.04.2025 | LfU SH, Abtl. 2
Nordfriesland | Horstedt | Enercon E-70/E4 | Enercon | 64 | 70 | 104,8 | 2300 | kW Nennleist. Rotor. | 505459 | 6040666 | 2010-04-20 | 2010-12-22 | in Betrieb | 54052900002 | 0001 | G40/2009/119 | 02.04.2025 | LfU SH, Abtl. 2
Nordfriesland | Husum | HSW 750 | HSW | 55 | 54 | 102 | 750 | kW Nennleist. Rotor. | 502329 | 6035691 | 1900-01-01 | 1997-02-01 | in Betrieb | 54056000043 | 0003 | 6100-302/96 | 02.04.2025 | LfU SH, Abtl. 2
Nordfriesland | Husum | REpower MD 70 | REpower | 65 | 70 | 100,4 | 1500 | kW Nennleist. Rotor. | 502412 | 6035378 | 2006-11-30 | 2007-10-01 | in Betrieb | 54056336157 | 0001 | G40/2005/085 | 02.04.2025 | LfU SH, Abtl. 2
Nordfriesland | Joldelund | Enercon E-70/E4 | Enercon | 64 | 71 | 101,0 | 2300 | kW Nennleist. Rotor. | 510171 | 6056752 | 2013-08-29 | 2014-05-16 | in Betrieb | 54059308235 | 0002 | G40/2012/233 | 02.04.2025 | LfU SH, Abtl. 2
Nordfriesland | Joldelund | Enercon E-70/E4 | Enercon | 64 | 71 | 98,1 | 2300 | kW Nennleist. Rotor. | 510205 | 6056283 | 2013-08-29 | 2014-05-28 | in Betrieb | 54059308235 | 0004 | G40/2012/235 | 02.04.2025 | LfU SH, Abtl. 2
Nordfriesland | Joldelund | Enercon E-70/E4 | Enercon | 64 | 71 | 98,5 | 2300 | kW Nennleist. Rotor. | 510431 | 6056572 | 2013-08-29 | 2014-05-26 | in Betrieb | 54059308235 | 0005 | G40/2012/236 | 02.04.2025 | LfU SH, Abtl. 2
Nordfriesland | Joldelund | Enercon E-70/E4 | Enercon | 64 | 71 | 98,5 | 2300 | kW Nennleist. Rotor. | 510507 | 6056305 | 2013-08-29 | 2014-05-22 | in Betrieb | 54059308235 | 0006 | G40/2012/237 | 02.04.2025 | LfU SH, Abtl. 2
Nordfriesland | Joldelund | Enercon E-70/E4 | Enercon | 64 | 71 | 98,1 | 2300 | kW Nennleist. Rotor. | 510717 | 6056489 | 2013-08-29 | 2014-05-09 | in Betrieb | 54059308235 | 0007 | G40/2012/238 | 02.04.2025 | LfU SH, Abtl. 2
Nordfriesland | Joldelund | Enercon E-70/E4 | Enercon | 64 | 71 | 98,1 | 2300 | kW Nennleist. Rotor. | 510820 | 6056235 | 2013-08-29 | 2014-04-25 | in Betrieb | 54059308235 | 0008 | G40/2012/239 | 02.04.2025 | LfU SH, Abtl. 2
Nordfriesland | Joldelund | Enercon E-70/E4 | Enercon | 64 | 71 | 98,1 | 2300 | kW Nennleist. Rotor. | 510967 | 6056432 | 2013-08-29 | 2014-05-09 | in Betrieb | 54059308235 | 0009 | G40/2012/240 | 02.04.2025 | LfU SH, Abtl. 2
Nordfriesland | Joldelund | Enercon E-70/E4 | Enercon | 64 | 71 | 102,5 | 2300 | kW Nennleist. Rotor. | 510664 | 6056025 | 2013-08-29 | 2014-05-21 | in Betrieb | 54059308235 | 0010 | G40/2012/241 | 02.04.2025 | LfU SH, Abtl. 2
Nordfriesland | Joldelund | Enercon E-70/E4 | Enercon | 64 | 71 | 100,9 | 2300 | kW Nennleist. Rotor. | 510419 | 6056049 | 2013-08-29 | 2014-05-13 | in Betrieb | 54059308235 | 0011 | G40/2012/242 | 02.04.2025 | LfU SH, Abtl. 2
Nordfriesland | Joldelund | Enercon E-70/E4 | Enercon | 64 | 71 | 100,9 | 2300 | kW Nennleist. Rotor. | 510503 | 6055813 | 2013-08-29 | 2014-05-23 | in Betrieb | 54059308235 | 0012 | G40/2012/243 | 02.04.2025 | LfU SH, Abtl. 2
Nordfriesland | Joldelund | Enercon E-70/E4 | Enercon | 64 | 71 | 101,8 | 2300 | kW Nennleist. Rotor. | 510809 | 6055687 | 2013-08-29 | 2014-04-27 | in Betrieb | 54059308235 | 0013 | G40/2012/244 | 02.04.2025 | LfU SH, Abtl. 2
Nordfriesland | Joldelund | Enercon E-70/E4 | Enercon | 64 | 71 | 98,5 | 2300 | kW Nennleist. Rotor. | 509922 | 6056717 | 2014-04-04 | 2014-07-15 | in Betrieb | 54059308235 | 0016 | G40/2013/403 | 02.04.2025 | LfU SH, Abtl. 2
Nordfriesland | Joldelund | Enercon E-70/E4 | Enercon | 64 | 71 | 98,5 | 2300 | kW Nennleist. Rotor. | 510007 | 6056447 | 2014-04-04 | 2014-07-15 | in Betrieb | 54059308235 | 0017 | G40/2013/404 | 02.04.2025 | LfU SH, Abtl. 2
Nordfriesland | Joldelund | Enercon E-70/E4 | Enercon | 64 | 71 | 103 | 2300 | kW Nennleist. Rotor. | 511274 | 6056328 | 2014-04-04 | 2014-07-24 | in Betrieb | 54059308235 | 0018 | G40/2013/405 | 02.04.2025 | LfU SH, Abtl. 2
Nordfriesland | Joldelund | Enercon E-70/E4 | Enercon | 64 | 71 | 97,5 | 2300 | kW Nennleist. Rotor. | 506589 | 6054078 | 2014-10-08 | 2015-03-27 | in Betrieb | 54059308235 | 0019 | G40/2014/107 | 02.04.2025 | LfU SH, Abtl. 2
Nordfriesland | Joldelund | NeuG: G40/2022/093 (beantragt), Vestas V162 STE 7.20 MW, NH 119 m, RD 162 m | Vestas | 119 | 162 |  | 7200 | kW Nennleist. Rotor. | 510090 | 6056617 |  |  | im Gen.Verf. | 54059308235 | 0020 | G40/2022/093 | 02.04.2025 | LfU SH, Abtl. 2
Nordfriesland | Joldelund | NeuG: G40/2022/094 (beantragt), Vestas V162 STE 7.20 MW, NH 119 m, RD 162 m | Vestas | 119 | 162 |  | 7200 | kW Nennleist. Rotor. | 510399 | 6056394 |  |  | im Gen.Verf. | 54059308235 | 0021 | G40/2022/094 | 02.04.2025 | LfU SH, Abtl. 2
Nordfriesland | Joldelund | NeuG: G40/2022/095 (beantragt), Vestas V162 STE 7.20 MW, NH 119 m, RD 162 m | Vestas | 119 | 162 |  | 7200 | kW Nennleist. Rotor. | 510778 | 6056297 |  |  | im Gen.Verf. | 54059308235 | 0022 | G40/2022/095 | 02.04.2025 | LfU SH, Abtl. 2
Nordfriesland | Joldelund | NeuG: G40/2022/096 (beantragt), Vestas V162 STE 7.20 MW, NH 119 m, RD 162 m | Vestas | 119 | 162 |  | 7200 | kW Nennleist. Rotor. | 510661 | 6055936 |  |  | im Gen.Verf. | 54059308235 | 0023 | G40/2022/096 | 02.04.2025 | LfU SH, Abtl. 2
Nordfriesland | Joldelund | NeuG: G40/2022/097 (beantragt), Vestas V136 STE 4.20 MW, NH 83 m, RD 150 m | Vestas | 83 | 150 |  | 4200 | kW Nennleist. Rotor. | 511279 | 6056342 |  |  | im Gen.Verf. | 54059308235 | 0024 | G40/2022/097 | 02.04.2025 | LfU SH, Abtl. 2
Nordfriesland | Joldelund | Enercon E-70/E4 | Enercon | 64 | 71 | 105,5 dB(A) | 2300 | kW Nennleist. Rotor. | 506118 | 6054143 | 2013-12-06 | 2014-09-09 | in Betrieb | 54059308236 | 0001 | G40/2012/202 | 02.04.2025 | LfU SH, Abtl. 2
Nordfriesland | Joldelund | Enercon E-70/ E4 | Enercon | 64 | 71 | 104,5 dB(A) / 104,0 dB(A) | 2300 | kW Nennleist. Rotor. | 506355 | 6054130 | 2013-12-06 | 2014-09-04 | in Betrieb | 54059308236 | 0002 | G40/2012/203 | 02.04.2025 | LfU SH, Abtl. 2
Nordfriesland | Joldelund | Enercon E-70/E4 | Enercon | 64 | 71 | 105,5 dB(A) | 2300 | kW Nennleist. Rotor. | 510133 | 6055320 | 2014-10-08 | 2015-03-16 | in Betrieb | 54059308236 | 0003 | G40/2014/095 | 02.04.2025 | LfU SH, Abtl. 2
Nordfriesland | Joldelund | Enercon E70/E4- 2,3MW | Enercon | 64 | 71 | 105,5 dB(A) | 2300 | kW Nennleist. Rotor. | 505893 | 6053970 | 2013-12-06 | 2014-09-04 | in Betrieb | 54059308236 | 0004 | G40/2012/205 | 02.04.2025 | LfU SH, Abtl. 2
Nordfriesland | Joldelund | Enercon E70/E4- 2,3 MW | Enercon | 64 | 71 | 104,5 dB(A) | 2300 | kW Nennleist. Rotor. | 506146 | 6053843 | 2013-12-06 | 2014-08-30 | in Betrieb | 54059308236 | 0005 | G40/2012/206 | 02.04.2025 | LfU SH, Abtl. 2
Nordfriesland | Joldelund | Enercon E70/E4- 2,3 MW | Enercon | 64 | 71 | 104,5 dB(A) / 98,5 dB(A) | 2300 | kW Nennleist. Rotor. | 506418 | 6053865 | 2013-12-06 | 2014-08-27 | in Betrieb | 54059308236 | 0006 | G40/2012/207 | 02.04.2025 | LfU SH, Abtl. 2
Nordfriesland | Joldelund | Enercon E70/E4- 2,3 MW | Enercon | 64 | 71 | 105,5 dB(A) | 2300 | kW Nennleist. Rotor. | 505801 | 6053728 | 2013-12-06 | 2014-08-20 | in Betrieb | 54059308236 | 0007 | G40/2012/208 | 02.04.2025 | LfU SH, Abtl. 2
Nordfriesland | Joldelund | Enercon E70/E4- 2,3 MW | Enercon | 64 | 71 | 104,5 dB(A) | 2300 | kW Nennleist. Rotor. | 506057 | 6053608 | 2013-12-06 | 2014-08-20 | in Betrieb | 54059308236 | 0008 | G40/2012/209 | 02.04.2025 | LfU SH, Abtl. 2
Nordfriesland | Joldelund | Enercon E70/E4 - 2,3 MW | Enercon | 64 | 71 | 104,5 dB(A) / 98,5 dB(A) | 2300 | kW Nennleist. Rotor. | 506327 | 6053637 | 2013-12-06 | 2014-06-13 | in Betrieb | 54059308236 | 0009 | G40/2012/210 | 02.04.2025 | LfU SH, Abtl. 2
Nordfriesland | Joldelund | Enercon E-70/E4 - 2,3 MW | Enercon | 64 | 71 | 105,5 dB(A) | 2300 | kW Nennleist. Rotor. | 505712 | 6053487 | 2013-12-06 | 2014-08-13 | in Betrieb | 54059308236 | 0010 | G40/2012/211 | 02.04.2025 | LfU SH, Abtl. 2
Nordfriesland | Joldelund | Enercon E70/E4 2,3 MW | Enercon | 64 | 71 | 104,5 dB(A) / 103,6 dB(A) | 2300 | kW Nennleist. Rotor. | 505630 | 6053272 | 2013-12-06 | 2014-06-13 | in Betrieb | 54059308236 | 0011 | G40/2012/212 | 02.04.2025 | LfU SH, Abtl. 2
Nordfriesland | Joldelund | Enercon E70/E4 2,3 MW | Enercon | 64 | 71 | 104,5 dB(A) | 2300 | kW Nennleist. Rotor. | 505930 | 6053174 | 2013-12-06 | 2014-08-27 | in Betrieb | 54059308236 | 0012 | G40/2012/213 | 02.04.2025 | LfU SH, Abtl. 2
Nordfriesland | Joldelund | Enercon E70/E4 2,3 MW | Enercon | 64 | 71 | 104,5 dB(A) | 2300 | kW Nennleist. Rotor. | 506131 | 6053352 | 2013-12-06 | 2014-06-13 | in Betrieb | 54059308236 | 0013 | G40/2012/214 | 02.04.2025 | LfU SH, Abtl. 2
Nordfriesland | Joldelund | Enercon E70/E4- 2,3 MW | Enercon | 64 | 71 | 104,5 dB(A) / 98,8 dB(A) | 2300 | kW Nennleist. Rotor. | 506379 | 6053373 | 2013-12-06 | 2014-08-18 | in Betrieb | 54059308236 | 0014 | G40/2012/215 | 02.04.2025 | LfU SH, Abtl. 2
Nordfriesland | Joldelund | NeuG: G40/2022/098 (beantragt), Vestas V162 STE 7.20 MW, NH 119 m, RD 162 m | Vestas | 119 | 162 |  | 7200 | kW Nennleist. Rotor. | 506040 | 6054111 |  |  | im Gen.Verf. | 54059308236 | 0020 | G40/2022/098 | 02.04.2025 | LfU SH, Abtl. 2
Nordfriesland | Joldelund | NeuG: G40/2022/099 (beantragt), Vestas V162 STE 7.20 MW, NH 119 m, RD 162 m | Vestas | 119 | 162 |  | 7200 | kW Nennleist. Rotor. | 506444 | 6054132 |  |  | im Gen.Verf. | 54059308236 | 0021 | G40/2022/099 | 02.04.2025 | LfU SH, Abtl. 2
Nordfriesland | Joldelund | NeuG: G40/2022/100 (beantragt), Vestas V162 STE 7.20 MW, NH 119 m, RD 162 m | Vestas | 119 | 162 |  | 7200 | kW Nennleist. Rotor. | 505780 | 6053715 |  |  | im Gen.Verf. | 54059308236 | 0022 | G40/2022/100 | 02.04.2025 | LfU SH, Abtl. 2
Nordfriesland | Joldelund | NeuG: G40/2022/101 (beantragt), Vestas V162 STE 7.20 MW, NH 119 m, RD 162 m | Vestas | 119 | 162 |  | 7200 | kW Nennleist. Rotor. | 506151 | 6053504 |  |  | im Gen.Verf. | 54059308236 | 0023 | G40/2022/101 | 02.04.2025 | LfU SH, Abtl. 2
Nordfriesland | Joldelund | NeuG: G40/2022/102 (beantragt), Vestas V162 STE 7.20 MW, NH 119 m, RD 162 m | Vestas | 119 | 162 |  | 7200 | kW Nennleist. Rotor. | 505692 | 6053244 |  |  | im Gen.Verf. | 54059308236 | 0024 | G40/2022/102 | 02.04.2025 | LfU SH, Abtl. 2
Nordfriesland | Karlum | Siemens SWR 3.0-113 | Siemens | 115 | 113 | 105,5/100,5 | 3000 | kW Nennleist. Rotor. | 499225 | 6076652 | 2016-12-21 | 2017-06-17 | in Betrieb | 54062080502 | 0004 | G40/2016/037 | 02.04.2025 | LfU SH, Abtl. 2
Nordfriesland | Karlum | Siemens SWR 3.0-113 | Siemens | 115 | 113 | 105,5/105,5 | 3000 | kW Nennleist. Rotor. | 500812 | 6075735 | 2016-12-21 | 2017-05-26 | in Betrieb | 54062080502 | 0005 | G40/2016/042 | 02.04.2025 | LfU SH, Abtl. 2
Nordfriesland | Karlum | Siemens SWR 3.0-113 | Siemens | 115 | 113 | 105,5/100,5 | 3000 | kW Nennleist. Rotor. | 499786 | 6075833 | 2016-12-21 | 2017-05-31 | in Betrieb | 54062080502 | 0006 | G40/2016/039 | 02.04.2025 | LfU SH, Abtl. 2
Nordfriesland | Karlum | Siemens SWR 3.0-113 | Siemens | 115 | 113 | 105,5/ 99,5 | 3000 | kW Nennleist. Rotor. | 499558 | 6076332 | 2016-12-21 | 2017-06-17 | in Betrieb | 54062080502 | 0010 | G40/2016/038 | 02.04.2025 | LfU SH, Abtl. 2
Nordfriesland | Karlum | Vestas V136-4.2 | Vestas | 112 | 136 | HZ /dB(A) ¦ 63/81,4 ¦ 125/88,2 ¦ 250/92,5 ¦ 500/94,3 ¦ 1000/93,4 ¦ 2000/90 ¦ 4000/84 ¦ SLP=99,4 dB(A) | 4200 | kW Nennleist. Rotor. | 500136 | 6075654 | 2022-11-28 | 2024-05-21 | in Betrieb | 54062080502 | 0011 | G40/2022/049 | 02.04.2025 | LfU SH, Abtl. 2
Nordfriesland | Karlum | Vestas V136-4.2MW STE | Vestas | 112 | 136 | HZ /dB(A) ¦ 63/85,1 ¦ 125/92,8 ¦ 250/97,5 ¦ 500/99,3 ¦ 1000/98,2 ¦ 2000/94,1 ¦ 4000/87,2 ¦ 8000/1 ¦ SLP=104,2 dB(A) | 4200 | kW Nennleist. Rotor. | 501454 | 6074160 | 2021-06-14 | 2023-04-28 | in Betrieb | 54062080503 | 0001 | G40/2020/403 | 02.04.2025 | LfU SH, Abtl. 2
Nordfriesland | Karlum | Vestas V136-4.2MW STE | Vestas | 112 | 136 | HZ /dB(A) ¦ 63/84,8 ¦ 125/92,5 ¦ 250/97,2 ¦ 500/99,0 ¦ 1000/97,9 ¦ 2000/93,8 ¦ 4000/86,9 ¦ 8000/1 ¦ SLP=103,9 dB(A) | 4200 | kW Nennleist. Rotor. | 501140 | 6074495 | 2021-06-14 | 2023-04-28 | in Betrieb | 54062080503 | 0002 | G40/2020/404 | 02.04.2025 | LfU SH, Abtl. 2
Nordfriesland | Karlum | Vestas V136-4.2MW STE | Vestas | 112 | 136 | HZ /dB(A) ¦ 63/85,2 ¦ 125/92,9 ¦ 250/97,6 ¦ 500/99,4 ¦ 1000/98,3 ¦ 2000/94,2 ¦ 4000/87,3 ¦ 8000/1 ¦ SLP=104,3 dB(A) | 4200 | kW Nennleist. Rotor. | 501089 | 6074188 | 2021-06-14 | 2023-04-28 | in Betrieb | 54062080503 | 0003 | G40/2020/405 | 02.04.2025 | LfU SH, Abtl. 2
Nordfriesland | Karlum | Vestas V136-4.2MW STE | Vestas | 112 | 136 | HZ /dB(A) ¦ 63/85,2 ¦ 125/92,9 ¦ 250/97,6 ¦ 500/99,4 ¦ 1000/98,3 ¦ 2000/94,2 ¦ 4000/87,3 ¦ 8000/1 ¦ SLP=104,3 dB(A) | 4200 | kW Nennleist. Rotor. | 501099 | 6073857 | 2021-06-14 | 2023-08-01 | in Betrieb | 54062080503 | 0004 | G40/2020/406 | 02.04.2025 | LfU SH, Abtl. 2
Nordfriesland | Klanxbüll | REpower 3.4M114 | REpower | 93 | 114 | 105,2 dB(A)/104,1 dB(A) | 3400 | kW Nennleist. Rotor. | 477851 | 6079206 | 2015-05-13 | 2015-12-16 | in Betrieb | 54065331306 | 0005 | G40/2013/374 | 02.04.2025 | LfU SH, Abtl. 2
Nordfriesland | Klanxbüll | REpower 3.4M114 | REpower | 93 | 114 | 105,2 dB(A)/ 105,2 dB(A) | 3400 | kW Nennleist. Rotor. | 477879 | 6079565 | 2015-05-13 | 2015-12-18 | in Betrieb | 54065331306 | 0011 | G40/2013/373 | 02.04.2025 | LfU SH, Abtl. 2
Nordfriesland | Klanxbüll | REpower 3 XM | REpower | 78 | 104 | 104,4 | 3300 | kW Nennleist. Rotor. | 479585 | 6078363 | 2010-10-05 | 2011-03-17 | in Betrieb | 54065331311 | 0001 | G40/2009/062 | 02.04.2025 | LfU SH, Abtl. 2
Nordfriesland | Klanxbüll | REpower 3 XM | REpower | 78 | 104 | 103,9 | 3300 | kW Nennleist. Rotor. | 479990 | 6078456 | 2010-10-05 | 2011-03-24 | in Betrieb | 54065331311 | 0002 | G40/2009/063 | 02.04.2025 | LfU SH, Abtl. 2
Nordfriesland | Klanxbüll | REpower 3 XM | REpower | 78 | 104 | 105,6 dB(A) / 104,0 dB(A) | 3000 | kW Nennleist. Rotor. | 479710 | 6078711 | 2010-10-05 | 2011-03-17 | in Betrieb | 54065331313 | 0001 | G40/2009/064 | 02.04.2025 | LfU SH, Abtl. 2
Nordfriesland | Klixbüll | WKA Vestas V112 | Vestas | 94 | 112 | 106,5 / 106,5 | 3300 | kW Nennleist. Rotor. | 492802 | 6071035 | 2016-10-13 | 2017-04-03 | in Betrieb | 54068000012 | 0001 | G40/2016/117 | 02.04.2025 | LfU SH, Abtl. 2
Nordfriesland | Klixbüll | Vestas V 117 | Vestas | 91,5 | 117 | 101,0 dB(A) | 3450 | kW Nennleist. Rotor. | 494230 | 6075102 | 2016-12-20 | 2017-08-24 | in Betrieb | 54068000014 | 0001 | G40/2016/317 | 02.04.2025 | LfU SH, Abtl. 2
Nordfriesland | Klixbüll | Vestas V150 | Vestas | 105 | 150 | HZ /dB(A) ¦ 63/79,7 ¦ 125/87,4 ¦ 250/92,1 ¦ 500/93,8 ¦ 1000/92,7 ¦ 2000/88,5 ¦ 4000/81,4 ¦ SLP=98,7 dB(A) | 5600 | kW Nennleist. Rotor. | 493963 | 6074919 | 2021-08-03 | 2023-07-06 | in Betrieb | 54068000014 | 0002 | G40/2020/432 | 02.04.2025 | LfU SH, Abtl. 2
Nordfriesland | Klixbüll |  | Hersteller nicht bekannt |  |  |  | 200 | kW Nennleist. Rotor. | 491269 | 6073227 | 2024-12-02 | 2025-02-07 | in Betrieb | 54068000017 | 0001 | G40/2024/069 | 02.04.2025 | LfU SH, Abtl. 2
Nordfriesland | Klixbüll | Vestas V126-3.6 HTq | Vestas | 137 | 126 | HZ /dB(A) ¦ 63/80,9 ¦ 125/87,5 ¦ 250/92,9 ¦ 500/93,8 ¦ 1000/93,7 ¦ 2000/91,1 ¦ 4000/85,1 ¦ SLP=99,5 dB(A) | 3600 | kW Nennleist. Rotor. | 494187 | 6070493 | 2021-12-22 | 2023-12-19 | in Betrieb | 54068000018 | 0001 | G40/2021/200 | 02.04.2025 | LfU SH, Abtl. 2
Nordfriesland | Klixbüll | Vestas V117-3.45 | Vestas | 91,5 | 117 | nachts aus | 3450 | kW Nennleist. Rotor. | 494923 | 6070797 | 2021-12-22 | 2023-12-15 | in Betrieb | 54068000018 | 0002 | G40/2021/201 | 02.04.2025 | LfU SH, Abtl. 2
Nordfriesland | Klixbüll | AN Bonus 3,6 MW/107 | AN BONUS | 80 | 107 | 103 | 3600 | kW Nennleist. Rotor. | 492149 | 6074609 | 2006-03-07 | 2007-09-11 | in Betrieb | 54068321928 | 0001 | G40/2004/085-1 | 02.04.2025 | LfU SH, Abtl. 2
Nordfriesland | Klixbüll | AN Bonus 3,6 MW/107 | AN BONUS | 80 | 107 | 103 | 3600 | kW Nennleist. Rotor. | 492537 | 6074633 | 2006-03-07 | 2007-09-19 | in Betrieb | 54068321928 | 0002 | G40/2004/085-2 | 02.04.2025 | LfU SH, Abtl. 2
Nordfriesland | Klixbüll | NeuG: G40/2022/196 (genehmigt am 05.03.2024), Enercon E-138 EP3; NH 110,13 m, RD 138,25 m | Enercon | 110,13 | 138,25 | HZ /dB(A) ¦ 63/83,9 ¦ 125/90,2 ¦ 250/94,1 ¦ 500/97,3 ¦ 1000/97,0 ¦ 2000/94,8 ¦ 4000/87,0 ¦ 8000/ ¦ SLP=102,5 dB(A) | 4200 | kW Nennleist. Rotor. | 492244 | 6074744 | 2024-03-05 |  | vor Inbetriebnahme | 54068321928 | 0003 | G40/2022/196 | 02.04.2025 | LfU SH, Abtl. 2
Nordfriesland | Klixbüll | NeuG: G40/2022/197 (genehmigt am 05.03.2024), Enercon E-138 EP3 E2, NH 80,26 m, RD 135,25 m | Enercon | 80,26 | 138,25 | HZ /dB(A) ¦ 63/83,9 ¦ 125/90,2 ¦ 250/91,1 ¦ 500/93,2 ¦ 1000/95,6 ¦ 2000/93,9 ¦ 4000/86,2 ¦ 8000/ ¦ SLP=100,5 dB(A) | 4200 | kW Nennleist. Rotor. | 492595 | 6074744 | 2024-03-05 |  | vor Inbetriebnahme | 54068321928 | 0004 | G40/2022/197 | 02.04.2025 | LfU SH, Abtl. 2
Nordfriesland | Klixbüll | Enercon E-70/E4 | Enercon | 64 | 71 | 105,5/104,5 | 2300 | kW Nennleist. Rotor. | 490129 | 6073664 | 2007-04-17 | 2009-01-22 | in Betrieb | 54068321929 | 0003 | G40/2006/178 | 02.04.2025 | LfU SH, Abtl. 2
Nordfriesland | Klixbüll | Repower MM 82 | REpower | 59 | 41 | 105,5/105,0 | 2300 | kW Nennleist. Rotor. | 490195 | 6073860 | 2007-12-19 | 2009-01-30 | in Betrieb | 54068321929 | 0004 | G40/2007/143 | 02.04.2025 | LfU SH, Abtl. 2
Nordfriesland | Klixbüll | Enercon E-92 | Enercon | 104 | 92 | 106,0/106,0 | 2350 | kW Nennleist. Rotor. | 490326 | 6073540 | 2016-11-28 | 2017-11-13 | in Betrieb | 54068321929 | 0005 | G40/2016/064 | 02.04.2025 | LfU SH, Abtl. 2
Nordfriesland | Klixbüll | Enercon E-92 | Enercon | 104 | 92 | 106,0/105,1 | 2350 | kW Nennleist. Rotor. | 490412 | 6073783 | 2016-11-28 | 2017-11-13 | in Betrieb | 54068321929 | 0006 | G40/2016/065 | 02.04.2025 | LfU SH, Abtl. 2
Nordfriesland | Klixbüll | Siemens SWT- 3.0- 113 | Siemens | 92,5 | 113 | 106,5/105,5 | 3000 | kW Nennleist. Rotor. | 492534 | 6071494 | 2014-02-26 | 2014-11-24 | in Betrieb | 54068332636 | 0001 | G40/2013/145 | 02.04.2025 | LfU SH, Abtl. 2
Nordfriesland | Klixbüll | Siemens SWT- 3.0- 113 | Siemens | 92,5 | 113 | 106,5/105,5 | 3000 | kW Nennleist. Rotor. | 492816 | 6071279 | 2014-02-26 | 2014-11-24 | in Betrieb | 54068332636 | 0002 | G40/2013/146 | 02.04.2025 | LfU SH, Abtl. 2
Nordfriesland | Klixbüll | Siemens SWT- 3.0- 113 | Siemens | 92,5 | 113 | 106,5/105,5 | 3000 | kW Nennleist. Rotor. | 493158 | 6071109 | 2014-02-26 | 2014-11-24 | in Betrieb | 54068332636 | 0003 | G40/2013/147 | 02.04.2025 | LfU SH, Abtl. 2
Nordfriesland | Klixbüll | Siemens SWT- 3.0- 113 | Siemens | 92,5 | 113 | 106,5/103,5 | 3000 | kW Nennleist. Rotor. | 493330 | 6070786 | 2014-02-26 | 2014-11-24 | in Betrieb | 54068332636 | 0004 | G40/2013/148 | 02.04.2025 | LfU SH, Abtl. 2
Nordfriesland | Klixbüll | Siemens SWT- 3.0- 113 | Siemens | 92,5 | 113 | 106,5/105,5 | 3000 | kW Nennleist. Rotor. | 493778 | 6070857 | 2014-02-26 | 2014-11-24 | in Betrieb | 54068332636 | 0005 | G40/2013/149 | 02.04.2025 | LfU SH, Abtl. 2
Nordfriesland | Klixbüll | Siemens SWT- 3.0- 113 | Siemens | 92,5 | 113 | 106,5/103,5 | 3000 | kW Nennleist. Rotor. | 493871 | 6070528 | 2014-02-26 | 2014-11-24 | in Betrieb | 54068332636 | 0006 | G40/2013/150 | 02.04.2025 | LfU SH, Abtl. 2
Nordfriesland | Klixbüll | Siemens SWT- 3.0- 113 | Siemens | 92,5 | 113 | 106,5/101,5 | 3000 | kW Nennleist. Rotor. | 494218 | 6070821 | 2014-02-26 | 2014-11-24 | in Betrieb | 54068332636 | 0007 | G40/2013/151 | 02.04.2025 | LfU SH, Abtl. 2
Nordfriesland | Klixbüll | Siemens SWT- 3.0- 113 | Siemens | 92,5 | 113 | 106,5/99,5 | 3000 | kW Nennleist. Rotor. | 494663 | 6070900 | 2014-02-26 | 2014-11-24 | in Betrieb | 54068332636 | 0008 | G40/2013/152 | 02.04.2025 | LfU SH, Abtl. 2
Nordfriesland | Ladelund | Siemens SWR 3.0-113 | Siemens | 92,5 | 56,5 | 105,5/105,5 | 3000 | kW Nennleist. Rotor. | 502735 | 6075956 | 2015-05-19 | 2015-12-08 | in Betrieb | 54073900008 | 0002 | G40/2013/302 | 02.04.2025 | LfU SH, Abtl. 2
Nordfriesland | Ladelund | Siemens SWR 3.0-113 | Siemens | 79,5 | 101,0 | 107,0/107,0 | 3000 | kW Nennleist. Rotor. | 502527 | 6075579 | 2015-05-19 | 2015-12-09 | in Betrieb | 54073900008 | 0003 | G40/2013/303 | 02.04.2025 | LfU SH, Abtl. 2
Nordfriesland | Ladelund | Siemens SWR 3.0-113 | Siemens | 115 | 113 | 105,5/99,5 | 3000 | kW Nennleist. Rotor. | 499964 | 6076176 | 2016-12-21 | 2017-05-31 | in Betrieb | 54073900008 | 0012 | G40/2016/040 | 02.04.2025 | LfU SH, Abtl. 2
Nordfriesland | Ladelund | Siemens SWR 3.0-113 | Siemens | 115 | 113 | 105,5/100,5 | 3000 | kW Nennleist. Rotor. | 500358 | 6075936 | 2016-12-21 | 2017-05-29 | in Betrieb | 54073900008 | 0013 | G40/2016/041 | 02.04.2025 | LfU SH, Abtl. 2
Nordfriesland | Ladelund | Siemens SWR 3.0-113 | Siemens | 115 | 113 | 105,5/105,5 | 3000 | kW Nennleist. Rotor. | 501232 | 6075866 | 2016-12-21 | 2017-05-26 | in Betrieb | 54073900008 | 0015 | G40/2016/043 | 02.04.2025 | LfU SH, Abtl. 2
Nordfriesland | Langenhorn | Vorbescheid: G40/2021/450 (genehmigt am 07.05.2024), Anlagentyp steht noch nicht fest, vorraussichtlich NH: 125m, Rd: 150m, GH: 200m, 5 MW | Hersteller nicht bekannt |  |  |  | 5000 | kW Nennleist. Rotor. | 492030 | 6060126 |  |  | im Gen.Verf. | 54075000030 | 0001 | G40/2021/450 | 02.04.2025 | LfU SH, Abtl. 2
Nordfriesland | Langenhorn | NeuG: G40/2024/011 (beantragt), Nordex N149/5x, NH 125,4 m, RD 149,1 m | Nordex | 125,4 | 149,1 | HZ /dB(A) ¦ 63/83,5 ¦ 125/89,7 ¦ 250/93,4 ¦ 500/96 ¦ 1000/96,7 ¦ 2000/94,2 ¦ 4000/86,6 ¦ 8000/0 ¦ SLP=101,8 dB(A) | 5700 | kW Nennleist. Rotor. | 491401 | 6058106 |  |  | im Gen.Verf. | 54075000042 | 0001 | G40/2024/011 | 02.04.2025 | LfU SH, Abtl. 2
Nordfriesland | Langenhorn | NeuG: G40/2024/012 (beantragt), Nordex N149/5x, NH 125,4 m, RD 149,1 m | Nordex | 125,4 | 149,1 | HZ /dB(A) ¦ 63/84,7 ¦ 125/90,9 ¦ 250/94,6 ¦ 500/97,2 ¦ 1000/97,9 ¦ 2000/95,4 ¦ 4000/87,8 ¦ 8000/0 ¦ SLP=103 dB(A) | 5700 | kW Nennleist. Rotor. | 492097 | 6058191 |  |  | im Gen.Verf. | 54075000042 | 0002 | G40/2024/012 | 02.04.2025 | LfU SH, Abtl. 2
Nordfriesland | Langenhorn | NeuG: G40/2024/013 (beantragt), Nordex N149/5x, NH 125,4 m, RD 149,1 m | Nordex | 125,4 | 149,1 | HZ /dB(A) ¦ 63/86,7 ¦ 125/92,9 ¦ 250/96,6 ¦ 500/99,2 ¦ 1000/99,9 ¦ 2000/97,4 ¦ 4000/89,8 ¦ 8000/0 ¦ SLP=105 dB(A) | 5700 | kW Nennleist. Rotor. | 491867 | 6058470 |  |  | im Gen.Verf. | 54075000042 | 0003 | G40/2024/013 | 02.04.2025 | LfU SH, Abtl. 2
Nordfriesland | Langenhorn | NeuG: G40/2024/014 (beantragt), Nordex N149/5x, NH 125,4 m, RD 149,1 m | Nordex | 125,4 | 149,1 | HZ /dB(A) ¦ 63/82,5 ¦ 125/88,7 ¦ 250/92,4 ¦ 500/95 ¦ 1000/95,7 ¦ 2000/93,2 ¦ 4000/85,6 ¦ 8000/0 ¦ SLP=100,8 dB(A) | 5700 | kW Nennleist. Rotor. | 491569 | 6058789 |  |  | im Gen.Verf. | 54075000042 | 0004 | G40/2024/014 | 02.04.2025 | LfU SH, Abtl. 2
Nordfriesland | Langenhorn | Repower 3 XM | REpower | 98 | 104 | 106,6 | 3300 | kW Nennleist. Rotor. | 491055 | 6058351 | 2011-04-11 | 2011-10-27 | in Betrieb | 54075332182 | 0001 | G40/2009/096 | 02.04.2025 | LfU SH, Abtl. 2
Nordfriesland | Langenhorn | Repower 3 XM | REpower | 98 | 104 | 106,6 | 3300 | kW Nennleist. Rotor. | 492583 | 6058610 | 2011-04-11 | 2011-09-02 | in Betrieb | 54075332182 | 0004 | G40/2009/099 | 02.04.2025 | LfU SH, Abtl. 2
Nordfriesland | Langenhorn | Repower 3 XM | REpower | 98 | 104 | 106,6 | 3300 | kW Nennleist. Rotor. | 491606 | 6058324 | 2011-04-11 | 2011-10-21 | in Betrieb | 54075332188 | 0002 | G40/2009/097 | 02.04.2025 | LfU SH, Abtl. 2
Nordfriesland | Langenhorn | Repower 3 XM | REpower | 98 | 104 | 106,6 | 3300 | kW Nennleist. Rotor. | 492176 | 6058382 | 2011-04-11 | 2011-09-11 | in Betrieb | 54075332188 | 0003 | G40/2009/098 | 02.04.2025 | LfU SH, Abtl. 2
Nordfriesland | Langenhorn | REpower 3.4 M 104 | REpower | 98 | 104 | 105,6 dB(A) / 105,6 dB(A) | 3400 | kW Nennleist. Rotor. | 491141 | 6057759 | 2013-10-30 | 2014-05-14 | in Betrieb | 54075332192 | 0001 | G40/2013/105 | 02.04.2025 | LfU SH, Abtl. 2
Nordfriesland | Langenhorn | REpower 3.4 M 104 | REpower | 98 | 104 | 105,6 dB(A) / 105,1 dB(A) | 3400 | kW Nennleist. Rotor. | 491185 | 6057426 | 2013-10-30 | 2014-05-15 | in Betrieb | 54075332192 | 0002 | G40/2013/106 | 02.04.2025 | LfU SH, Abtl. 2
Nordfriesland | Langenhorn | REpower 3.4 M 104 | REpower | 98 | 104 | 105,6 dB(A) / 105,6 dB(A) | 3400 | kW Nennleist. Rotor. | 491595 | 6057728 | 2013-10-30 | 2014-05-27 | in Betrieb | 54075332192 | 0003 | G40/2013/107 | 02.04.2025 | LfU SH, Abtl. 2
Nordfriesland | Langenhorn | REpower 3.4 M 104 | REpower | 98 | 104 | 105,6 dB(A) / 105,6 dB(A) | 3400 | kW Nennleist. Rotor. | 492052 | 6057785 | 2013-10-30 | 2014-06-04 | in Betrieb | 54075332192 | 0004 | G40/2013/108 | 02.04.2025 | LfU SH, Abtl. 2
Nordfriesland | Langenhorn | REpower 3.4 M 104 | REpower | 98 | 104 | 105,6 dB(A) / 105,6 dB(A) | 3400 | kW Nennleist. Rotor. | 492100 | 6057464 | 2013-10-30 | 2014-06-12 | in Betrieb | 54075332192 | 0005 | G40/2013/109 | 02.04.2025 | LfU SH, Abtl. 2
Nordfriesland | Langenhorn | REpower 3.4 M 104 | REpower | 98 | 104 | 105,6 dB(A) / 105,6 dB(A) | 3400 | kW Nennleist. Rotor. | 492498 | 6057826 | 2013-10-30 | 2014-06-18 | in Betrieb | 54075332192 | 0006 | G40/2013/110 | 02.04.2025 | LfU SH, Abtl. 2
Nordfriesland | Langenhorn | Senvion 3.4 M 114 | Senvion | 93 | 114 | 104,5 | 3400 | kW Nennleist. Rotor. | 490714 | 6058075 | 2016-12-19 | 2017-08-24 | in Betrieb | 54075332192 | 0007 | G40/2015/264 | 02.04.2025 | LfU SH, Abtl. 2
Nordfriesland | Langenhorn | Senvion 3.4 M 114 | Senvion | 93 | 114 | 105,2 | 3400 | kW Nennleist. Rotor. | 492133 | 6058817 | 2016-12-19 | 2017-09-05 | in Betrieb | 54075332192 | 0008 | G40/2015/265 | 02.04.2025 | LfU SH, Abtl. 2
Nordfriesland | Langenhorn | Senvion 3.4 M 114 | Senvion | 93 | 114 | 105,2 | 3400 | kW Nennleist. Rotor. | 492457 | 6058208 | 2016-12-19 | 2017-08-09 | in Betrieb | 54075332192 | 0009 | G40/2015/266 | 02.04.2025 | LfU SH, Abtl. 2
Nordfriesland | Leck | Enercon E115 | Enercon | 92 | 115 | 109,0 dB(A) / 103,2 dB(A) (Verzichtserklärung) | 3000 | kW Nennleist. Rotor. | 494964 | 6069890 | 2015-06-04 | 2016-06-27 | in Betrieb | 54076000002 | 0006 | G40/2014/266 | 02.04.2025 | LfU SH, Abtl. 2
Nordfriesland | Leck | Enercon E115 | Enercon | 92 | 115 | 109,0 dB(A) / 101,6 dB(A) (Verzichtserklärung) | 3000 | kW Nennleist. Rotor. | 495280 | 6069929 | 2015-06-04 | 2016-06-27 | in Betrieb | 54076000002 | 0007 | G40/2014/267 | 02.04.2025 | LfU SH, Abtl. 2
Nordfriesland | Leck | Enercon E115 | Enercon | 92 | 115 | 109,0 dB(A) / 100,8 dB(A) (Verzichtserklärung) | 3000 | kW Nennleist. Rotor. | 495580 | 6070003 | 2015-06-04 | 2016-06-27 | in Betrieb | 54076000002 | 0008 | G40/2014/268 | 02.04.2025 | LfU SH, Abtl. 2
Nordfriesland | Leck | Enercon E115 | Enercon | 92 | 115 | 109,0 dB(A) / 103,4 dB(A) (Verzichtserklärung) | 3000 | kW Nennleist. Rotor. | 495767 | 6070336 | 2015-06-04 | 2016-06-27 | in Betrieb | 54076000002 | 0009 | G40/2014/269 | 02.04.2025 | LfU SH, Abtl. 2
Nordfriesland | Leck | Enercon E115 | Enercon | 92 | 115 | 109,0 dB(A) / 101,7 dB(A) (Verzichtserklärung) | 3000 | kW Nennleist. Rotor. | 495922 | 6069978 | 2015-06-04 | 2016-06-27 | in Betrieb | 54076000002 | 0010 | G40/2014/270 | 02.04.2025 | LfU SH, Abtl. 2
Nordfriesland | Leck | Enercon E-138 EP 3 E2 | Enercon | 110,13 | 138,25 | HZ /dB(A) ¦ 63/83,5 ¦ 125/89 ¦ 250/91,6 ¦ 500/93,8 ¦ 1000/95,3 ¦ 2000/96,1 ¦ 4000/91,6 ¦ 8000/ ¦ SLP=101,4 dB(A) | 4200 | kW Nennleist. Rotor. | 496087 | 6070302 | 2020-09-10 | 2023-03-28 | in Betrieb | 54076000018 | 0001 | G40/2019/179 | 02.04.2025 | LfU SH, Abtl. 2
Nordfriesland | Leck | Enercon E 115 | Enercon | 92 | 115 | 107/104,5 dB(A) (Verzichtserklärung) | 3000 | kW Nennleist. Rotor. | 495274 | 6068337 | 2015-05-28 | 2016-06-28 | in Betrieb | 54076307603 | 0004 | G40/2014/302 | 02.04.2025 | LfU SH, Abtl. 2
Nordfriesland | Leck | Enercon E 115 | Enercon | 92 | 115 | 107,0/104,0 dB(A) (Verzichtserklärung) | 3000 | kW Nennleist. Rotor. | 495696 | 6068301 | 2015-05-28 | 2016-06-14 | in Betrieb | 54076307603 | 0005 | G40/2014/303 | 02.04.2025 | LfU SH, Abtl. 2
Nordfriesland | Leck | Enercon E 115 | Enercon | 92 | 115 | 107,1/105,8 dB(A) (Verzichtserklärung) | 3000 | kW Nennleist. Rotor. | 496220 | 6068220 | 2015-05-28 | 2016-06-24 | in Betrieb | 54076307603 | 0006 | G40/2014/304 | 02.04.2025 | LfU SH, Abtl. 2
Nordfriesland | Leck | Enercon E 115 | Enercon | 92 | 115 | 107,0/103,0 dB(A) | 3000 | kW Nennleist. Rotor. | 495934 | 6068659 | 2015-05-28 | 2016-06-30 | in Betrieb | 54076307603 | 0007 | G40/2014/305 | 02.04.2025 | LfU SH, Abtl. 2
Nordfriesland | Leck | Enercon E 115 | Enercon | 92 | 115 | 107,1/99,4 dB(A) (Verzichtserklärung) | 3000 | kW Nennleist. Rotor. | 496113 | 6068992 | 2015-05-28 | 2016-06-30 | in Betrieb | 54076307603 | 0008 | G40/2014/306 | 02.04.2025 | LfU SH, Abtl. 2
Nordfriesland | Leck | Enercon E 115 | Enercon | 92 | 115 | 106,0/101,9 dB(A) (Verzichtserklärung) | 3000 | kW Nennleist. Rotor. | 495178 | 6068615 | 2016-12-15 | 2017-06-20 | in Betrieb | 54076307603 | 0009 | G40/2016/202 | 02.04.2025 | LfU SH, Abtl. 2
Nordfriesland | Leck | Enercon E 115 | Enercon | 92 | 115 | 106,0/101,6 dB(A) | 3000 | kW Nennleist. Rotor. | 495627 | 6068732 | 2016-12-15 | 2017-05-31 | in Betrieb | 54076307603 | 0010 | G40/2016/203 | 02.04.2025 | LfU SH, Abtl. 2
Nordfriesland | Leck | Enercon E 82 | Enercon | 78 | 82 | HZ /dB(A) ¦ 63/83,9 ¦ 125/90,1 ¦ 250/94,7 ¦ 500/96,1 ¦ 1000/97 ¦ 2000/96,2 ¦ 4000/89,9 ¦ 8000/78 ¦ SLP=102,7 dB(A) gemessen | 2300 | kW Nennleist. Rotor. | 496216 | 6068584 | 2016-12-15 | 2017-05-31 | in Betrieb | 54076307603 | 0011 | G40/2016/204 | 02.04.2025 | LfU SH, Abtl. 2
Nordfriesland | Leck | NeuG: G40/2023/051 (genehmigt am 29.09.2023), Enercon E 115 EP 3 E 4, NH 92 m, RD 115,71 m | Enercon | 92 | 115,71 | HZ /dB(A) ¦ 63/83,5 ¦ 125/89,5 ¦ 250/93,9 ¦ 500/97,1 ¦ 1000/97,1 ¦ 2000/95,2 ¦ 4000/87,1 ¦ 8000/0 ¦ SLP=102,5 dB(A) | 4260 | kW Nennleist. Rotor. | 494977 | 6068382 | 2023-09-29 |  | vor Inbetriebnahme | 54076307603 | 0012 | G40/2023/051 | 02.04.2025 | LfU SH, Abtl. 2
Nordfriesland | Leck | NeuG: G40/2023/052 (genehmigt am 29.09.2023), Enercon E 115 EP 3 E 3, NH 149 m,, RD 115,71 m | Enercon | 149 | 115,71 | HZ /dB(A) ¦ 63/86,9 ¦ 125/92,6 ¦ 250/95,6 ¦ 500/98,1 ¦ 1000/99,4 ¦ 2000/99,6 ¦ 4000/94,4 ¦ 8000/0 ¦ SLP=105,2 dB(A) | 4200 | kW Nennleist. Rotor. | 495435 | 6068548 | 2023-09-29 |  | vor Inbetriebnahme | 54076307603 | 0013 | G40/2023/052 | 02.04.2025 | LfU SH, Abtl. 2
Nordfriesland | Leck | NeuG: G40/2023/053 (genehmigt am 29.09.2023), Enercon E 115 EP 3 E 3, NH 149 m, RD 115,71 m | Enercon | 149 | 115,71 | HZ /dB(A) ¦ 63/86,3 ¦ 125/91,8 ¦ 250/95 ¦ 500/98,7 ¦ 1000/98,9 ¦ 2000/96,3 ¦ 4000/88 ¦ 8000/0 ¦ SLP=104 dB(A) | 4200 | kW Nennleist. Rotor. | 495832 | 6068930 | 2023-09-29 |  | vor Inbetriebnahme | 54076307603 | 0014 | G40/2023/053 | 02.04.2025 | LfU SH, Abtl. 2
Nordfriesland | Leck | NeuG: G40/2023/054 (genehmigt am 29.09.2023), Enercon E 115 EP 3 E 3, NH 149 m, RD 115,71 m | Enercon | 149 | 115,71 | HZ /dB(A) ¦ 63/87,7 ¦ 125/93,4 ¦ 250/96,4 ¦ 500/98,9 ¦ 1000/100,2 ¦ 2000/100,4 ¦ 4000/95,2 ¦ 8000/0 ¦ SLP=106 dB(A) | 4200 | kW Nennleist. Rotor. | 495994 | 6068399 | 2023-09-29 |  | vor Inbetriebnahme | 54076307603 | 0015 | G40/2023/054 | 02.04.2025 | LfU SH, Abtl. 2
Nordfriesland | Leck | NeuG: G40/2023/166 (genehmigt am 30.08.2024), Enercon E 115 EP 3 E 3, NH 122 m, RD 116 m | Enercon | 122 | 116 | HZ /dB(A) ¦ 63/87,2 ¦ 125/92,9 ¦ 250/96,1 ¦ 500/98,6 ¦ 1000/99,9 ¦ 2000/100,1 ¦ 4000/95,2 ¦ 8000/0 ¦ SLP=105,7 dB(A) | 4200 | kW Nennleist. Rotor. | 496495 | 6068168 | 2024-08-30 |  | vor Inbetriebnahme | 54076307603 | 0016 | G40/2023/166 | 02.04.2025 | LfU SH, Abtl. 2
Nordfriesland | Leck | Enercon E-48 | Enercon | 50 | 48 | 103,0/96,1 | 800 | kW Nennleist. Rotor. | 495494 | 6069052 | 2014-02-10 | 2014-10-16 | in Betrieb | 54076900014 | 0001 | G40/2013/258 | 02.04.2025 | LfU SH, Abtl. 2
Nordfriesland | Lexgaard | Vestas V136-4.2 MW | Vestas | 112 | 136 | HZ /dB(A) ¦ 63/80,6 ¦ 125/88,1 ¦ 250/92,7 ¦ 500/94,5 ¦ 1000/93,4 ¦ 2000/89,4 ¦ 4000/82,6 ¦ 8000/1 ¦ SLP=99,4 dB(A) | 4200 | kW Nennleist. Rotor. | 495289 | 6075507 | 2019-10-08 | 2021-01-14 | in Betrieb | 54077088809 | 0001 | G40/2018/036 | 02.04.2025 | LfU SH, Abtl. 2
Nordfriesland | Lexgaard | Vestas V136-4.2 MW | Vestas | 112 | 136 | HZ /dB(A) ¦ 63/85,5 ¦ 125/93,2 ¦ 250/97,9 ¦ 500/99,7 ¦ 1000/98,6 ¦ 2000/94,5 ¦ 4000/87,6 ¦ 8000/1 ¦ SLP=104,6 dB(A) | 4200 | kW Nennleist. Rotor. | 496312 | 6075254 | 2019-10-08 | 2021-01-29 | in Betrieb | 54077088809 | 0002 | G40/2018/037 | 02.04.2025 | LfU SH, Abtl. 2
Nordfriesland | Lexgaard | Vestas V136-4.2 MW | Vestas | 152 | 136 | HZ /dB(A) ¦ 63/82,7 ¦ 125/90,2 ¦ 250/94,8 ¦ 500/96,6 ¦ 1000/95,5 ¦ 2000/91,5 ¦ 4000/84,7 ¦ SLP=101,5 dB(A) | 4200 | kW Nennleist. Rotor. | 495883 | 6075338 | 2023-03-22 | 2024-07-04 | in Betrieb | 54077088809 | 0003 | G40/2022/177 | 02.04.2025 | LfU SH, Abtl. 2
Nordfriesland | Löwenstedt | Siemens SG-6.0-155 | Siemens | 106,1 | 155 | HZ /dB(A) ¦ 63/84,7 ¦ 125/92,2 ¦ 250/98,1 ¦ 500/99,6 ¦ 1000/100,7 ¦ 2000/99,5 ¦ 4000/93,8 ¦ 8000/0 ¦ SLP=106,1 dB(A) | 6600 | kW Nennleist. Rotor. | 513834 | 6052612 | 2020-11-09 | 2024-01-11 | in Betrieb | 54079000003 | 0002 | G40/2016/245 | 02.04.2025 | LfU SH, Abtl. 2
Nordfriesland | Löwenstedt | Siemens SWT-3.0-113 S-3000 | Siemens | 92,5 | 113 | 107,0 /107,0 dB(A) | 3000 | kW Nennleist. Rotor. | 509810 | 6051849 | 2015-07-17 | 2015-12-14 | in Betrieb | 54079308373 | 0003 | G40/2015/047 | 02.04.2025 | LfU SH, Abtl. 2
Nordfriesland | Löwenstedt | Siemens SWT-3.0-113 S-3000 | Siemens | 92,5 | 113 | 107,0 / 107,0 dB(A) | 3000 | kW Nennleist. Rotor. | 510147 | 6051816 | 2015-07-17 | 2015-12-14 | in Betrieb | 54079308373 | 0004 | G40/2015/048 | 02.04.2025 | LfU SH, Abtl. 2
Nordfriesland | Löwenstedt | REpower 3.4 M 104 | REpower | 98 | 104 | 101,7 | 3400 | kW Nennleist. Rotor. | 511518 | 6056178 | 2013-08-05 | 2013-12-20 | in Betrieb | 54079308374 | 0001 | G40/2012/247 | 02.04.2025 | LfU SH, Abtl. 2
Nordfriesland | Löwenstedt | Repower 3.4 M 104 | REpower | 98 | 104 | 101,7 | 3400 | kW Nennleist. Rotor. | 511258 | 6056011 | 2013-08-05 | 2013-12-10 | in Betrieb | 54079308374 | 0002 | G40/2012/248 | 02.04.2025 | LfU SH, Abtl. 2
Nordfriesland | Löwenstedt | REpower 3.4 M 104 | REpower | 98 | 104 | 101,7 | 3400 | kW Nennleist. Rotor. | 511142 | 6055727 | 2013-08-05 | 2013-12-20 | in Betrieb | 54079308374 | 0003 | G40/2012/249 | 02.04.2025 | LfU SH, Abtl. 2
Nordfriesland | Löwenstedt | REpower 3.4 M 104 | REpower | 98 | 104 | 105,6 | 3400 | kW Nennleist. Rotor. | 511473 | 6055690 | 2013-08-05 | 2013-12-29 | in Betrieb | 54079308374 | 0004 | G40/2012/250 | 02.04.2025 | LfU SH, Abtl. 2
Nordfriesland | Löwenstedt | REpower 3.4 M 104 | REpower | 98 | 104 | 105,1 | 3400 | kW Nennleist. Rotor. | 511789 | 6055832 | 2013-08-05 | 2014-02-11 | in Betrieb | 54079308374 | 0005 | G40/2012/251 | 02.04.2025 | LfU SH, Abtl. 2
Nordfriesland | Löwenstedt | REpower 3.4 M 104 | REpower | 98 | 104 | 100,0 | 3400 | kW Nennleist. Rotor. | 510466 | 6055167 | 2014-03-20 | 2015-03-31 | in Betrieb | 54079308374 | 0007 | G40/2013/401 | 02.04.2025 | LfU SH, Abtl. 2
Nordfriesland | Löwenstedt | Repower 3.2 M 114 | REpower | 93 | 114 | 105,2 | 3200 | kW Nennleist. Rotor. | 512698 | 6054090 | 2013-07-30 | 2014-06-05 | in Betrieb | 54079308375 | 0004 | G40/2012/256 | 02.04.2025 | LfU SH, Abtl. 2
Nordfriesland | Löwenstedt | Repower 3.2 M 114 | REpower | 93 | 114 | 105,2 | 3200 | kW Nennleist. Rotor. | 513002 | 6053914 | 2013-07-30 | 2014-05-29 | in Betrieb | 54079308375 | 0005 | G40/2012/257 | 02.04.2025 | LfU SH, Abtl. 2
Nordfriesland | Löwenstedt | Siemens SWT-3.0-113 S-3000 | Siemens | 92,5 | 113 | 107,0 / 107,0 dB(A) | 3000 | kW Nennleist. Rotor. | 511697 | 6053679 | 2015-07-17 | 2015-12-15 | in Betrieb | 54079308375 | 0006 | G40/2015/044 | 02.04.2025 | LfU SH, Abtl. 2
Nordfriesland | Löwenstedt | Siemens SWT-3.0-113 S-3000 | Siemens | 92,5 | 113 | 107,0 / 105,3 dB(A) | 3000 | kW Nennleist. Rotor. | 511923 | 6053934 | 2015-07-17 | 2015-12-18 | in Betrieb | 54079308375 | 0007 | G40/2015/045 | 02.04.2025 | LfU SH, Abtl. 2
Nordfriesland | Löwenstedt | Siemens SWT-3.0-113 S-3000 | Siemens | 92,5 | 113 | 107,0 / 105,2 dB(A) | 3000 | kW Nennleist. Rotor. | 512315 | 6054058 | 2015-07-17 | 2015-12-28 | in Betrieb | 54079308375 | 0008 | G40/2015/046 | 02.04.2025 | LfU SH, Abtl. 2
Nordfriesland | Lütjenholm | NeuG: G40/2022/030 (genehmigt am 18.12.2023), Nordex N 133-4.8, NH 110 m, RD 133,2 m | Nordex | 110 | 133,2 | HZ /dB(A) ¦ 63/78,1 ¦ 125/85,1 ¦ 250/88,9 ¦ 500/89,8 ¦ 1000/90,3 ¦ 2000/89,0 ¦ 4000/84,7 ¦ SLP=96,4 dB(A) | 4800 | kW Nennleist. Rotor. | 502744 | 6058076 | 2023-12-18 |  | vor Inbetriebnahme | 54080000004 | 0001 | G40/2022/030 | 02.04.2025 | LfU SH, Abtl. 2
Nordfriesland | Lütjenholm | REpower 3.4 M 104 | REpower | 98 | 104 | 105,6 | 3400 | kW Nennleist. Rotor. | 502405 | 6058903 | 2012-05-07 | 2013-04-05 | in Betrieb | 54080327560 | 0001 | G40/2011/095 | 02.04.2025 | LfU SH, Abtl. 2
Nordfriesland | Lütjenholm | REpower 3.4 M 104 | REpower | 98 | 104 | 105,6 | 3400 | kW Nennleist. Rotor. | 502010 | 6058457 | 2012-05-07 | 2013-03-26 | in Betrieb | 54080327560 | 0002 | G40/2011/096 | 02.04.2025 | LfU SH, Abtl. 2
Nordfriesland | Lütjenholm | REpower 3.4 M 104 | REpower | 98 | 104 | 105,6 | 3400 | kW Nennleist. Rotor. | 502365 | 6058481 | 2012-05-07 | 2013-03-27 | in Betrieb | 54080327560 | 0003 | G40/2011/097 | 02.04.2025 | LfU SH, Abtl. 2
Nordfriesland | Lütjenholm | REpower 3.4 M 104 | REpower | 98 | 104 | 105,6 | 3400 | kW Nennleist. Rotor. | 502435 | 6058061 | 2013-03-07 | 2013-09-27 | in Betrieb | 54080327561 | 0001 | G40/2012/121 | 02.04.2025 | LfU SH, Abtl. 2
Nordfriesland | Niebüll | Enercon E-48 | Enercon | 50 | 48 | 105/101,9 | 800 | kW Nennleist. Rotor. | 486554 | 6072654 | 2016-12-12 | 2018-12-13 | in Betrieb | 54088000011 | 0001 | G40/2016/035 | 02.04.2025 | LfU SH, Abtl. 2
Nordfriesland | Niebüll | Nordex N117/3600 STE | Nordex | 120 | 117 | HZ /dB(A) ¦ 63/78,8 ¦ 125/86,0 ¦ 250/89,2 ¦ 500/89,4 ¦ 1000/90,6 ¦ 2000/92,7 ¦ 4000/88,9 ¦ 8000/78,1 ¦ SLP=97,8 dB(A) | 3600 | kW Nennleist. Rotor. | 484537 | 6074550 | 2021-01-07 | 2022-10-07 | in Betrieb | 54088000047 | 0001 | G40/2020/220 | 02.04.2025 | LfU SH, Abtl. 2
Nordfriesland | Niebüll | Nordex N117/3600 STE | Nordex | 91 | 116,8 | HZ /dB(A) ¦ 63/81,5 ¦ 125/89,1 ¦ 250/92,0 ¦ 500/91,7 ¦ 1000/93,3 ¦ 2000/95,1 ¦ 4000/94,0 ¦ 8000/85,3 ¦ SLP=100,9 dB(A) | 3600 | kW Nennleist. Rotor. | 484583 | 6074282 | 2021-01-07 | 2021-01-07 | in Betrieb | 54088000047 | 0002 | G40/2020/221 | 02.04.2025 | LfU SH, Abtl. 2
Nordfriesland | Niebüll | Nordex N117/3600 STE | Nordex | 91 | 116,8 | HZ /dB(A) ¦ 63/78,0 ¦ 125/85,2 ¦ 250/88,4 ¦ 500/88,6 ¦ 1000/89,8 ¦ 2000/91,9 ¦ 4000/88,1 ¦ 8000/77,3 ¦ SLP=97,0 dB(A) | 3600 | kW Nennleist. Rotor. | 484824 | 6074156 | 2021-01-07 | 2021-01-07 | in Betrieb | 54088000047 | 0003 | G40/2020/222 | 02.04.2025 | LfU SH, Abtl. 2
Nordfriesland | Niebüll | Nordex N117 | Nordex | 91 | 116,8 | HZ /dB(A) ¦ 63/80,2 ¦ 125/87,8 ¦ 250/90,7 ¦ 500/90,4 ¦ 1000/92 ¦ 2000/93,8 ¦ 4000/92,7 ¦ SLP=99,6 dB(A) | 3600 | kW Nennleist. Rotor. | 485370 | 6072456 | 2021-10-06 | 2023-06-13 | in Betrieb | 54088000051 | 0001 | G40/2021/111 | 02.04.2025 | LfU SH, Abtl. 2
Nordfriesland | Niebüll | Nordex N117 | Nordex | 91 | 116,8 | HZ /dB(A) ¦ 63/84,2 ¦ 125/89,7 ¦ 250/92,8 ¦ 500/93,3 ¦ 1000/95 ¦ 2000/96,2 ¦ 4000/94,8 ¦SLP=102,0 dB(A) | 3600 | kW Nennleist. Rotor. | 485872 | 6072142 | 2021-10-06 | 2023-06-13 | in Betrieb | 54088000051 | 0002 | G40/2021/112 | 02.04.2025 | LfU SH, Abtl. 2
Nordfriesland | Niebüll | Nordex N117 | Nordex | 91 | 116,8 | HZ /dB(A) 63/78,2 125/85,4 250/88,6 500/88,8 1000/90,0 2000/92,1 4000/88,3 8000/77,5 SLP = 97,2 dB(A) | 3600 | kW Nennleist. Rotor. | 486360 | 6072041 | 2021-10-06 | 2023-06-13 | in Betrieb | 54088000051 | 0003 | G40/2021/113 | 02.04.2025 | LfU SH, Abtl. 2
Nordfriesland | Niebüll | Vestas V112 - 40887 | Vestas | 94 | 112 | 106,0 | 3000 | kW Nennleist. Rotor. | 486641 | 6072201 | 2010-12-08 | 2011-03-02 | in Betrieb | 54088900009 | 0001 | G40/2009/145 | 02.04.2025 | LfU SH, Abtl. 2
Nordfriesland | Niebüll | Vestas V112 - 40888 | Vestas | 94 | 112 | 104,9 | 3000 | kW Nennleist. Rotor. | 486168 | 6072297 | 2010-12-08 | 2011-04-11 | in Betrieb | 54088900009 | 0002 | G40/2009/146 | 02.04.2025 | LfU SH, Abtl. 2
Nordfriesland | Niebüll | Vestas V112 - 40889 | Vestas | 94 | 112 | 104,8 | 3000 | kW Nennleist. Rotor. | 485706 | 6072432 | 2010-12-08 | 2011-04-19 | in Betrieb | 54088900009 | 0003 | G40/2009/147 | 02.04.2025 | LfU SH, Abtl. 2
Nordfriesland | Niebüll | Vestas V112 - 40890 | Vestas | 94 | 112 | 105,2 | 3000 | kW Nennleist. Rotor. | 484504 | 6073567 | 2010-12-08 | 2011-05-23 | in Betrieb | 54088900009 | 0004 | G40/2009/148 | 02.04.2025 | LfU SH, Abtl. 2
Nordfriesland | Niebüll | Vestas V112 - 40891 | Vestas | 84 | 112 | 108,0 | 3000 | kW Nennleist. Rotor. | 484674 | 6073935 | 2011-06-28 | 2011-12-02 | in Betrieb | 54088900009 | 0005 | G40/2009/149 | 02.04.2025 | LfU SH, Abtl. 2
Nordfriesland | Niebüll | Senvion MM92 | Senvion | 80 | 92 | 103,2 dB(A) / 102,7 dB(A) | 2050 | kW Nennleist. Rotor. | 484893 | 6074398 | 2015-06-04 | 2015-11-13 | in Betrieb | 54088900047 | 0001 | G40/2014/006 | 02.04.2025 | LfU SH, Abtl. 2
Nordfriesland | Niebüll | Senvion 3.2M114 | Senvion | 93 | 114 | 104,2 dB(A) / 100,1 dB(A) | 3200 | kW Nennleist. Rotor. | 484376 | 6074052 | 2015-06-04 | 2015-11-09 | in Betrieb | 54088900047 | 0002 | G40/2014/007 | 02.04.2025 | LfU SH, Abtl. 2
Nordfriesland | Nordstrand | Enercon E-70 2,3 MW SN: 782960 | Enercon | 64 | 71 | 104,5 | 2300 | kW Nennleist. Rotor. | 493730 | 6039850 | 2009-09-23 | 2010-09-15 | in Betrieb | 54091000006 | 0006 | G40/2009/021 | 02.04.2025 | LfU SH, Abtl. 2
Nordfriesland | Nordstrand | Nordex N117/3600 | Nordex | 91 | 117 | HZ /dB(A) ¦ 63/80,0 ¦ 125/87,6 ¦ 250/90,5 ¦ 500/90,2 ¦ 1000/91,8 ¦ 2000/93,6 ¦ 4000/92,5 ¦ 8000/83,8 ¦ SLP=99,4 dB(A) | 3600 | kW Nennleist. Rotor. | 493488 | 6039446 | 2020-09-08 | 2023-05-15 | in Betrieb | 54091000007 | 0002 | G40/2020/127 | 02.04.2025 | LfU SH, Abtl. 2
Nordfriesland | Nordstrand | Enercon E-70 2,3 MW, SN: 782959 | Enercon | 64 | 71 | 104,5 | 2300 | kW Nennleist. Rotor. | 493502 | 6040055 | 2009-09-23 | 2010-09-14 | in Betrieb | 54091900005 | 0005 | G40/2009/020 | 02.04.2025 | LfU SH, Abtl. 2
Nordfriesland | Norstedt | Enercon E-138 EP3 E2 | Enercon | 110,13 | 138,25 | HZ /dB(A)63/83,6 125/89,1 250/91,7 500/93,7 1000/95,1 2000/95,8 4000/90,8 LSP=101,2dB(A) | 4200 | kW Nennleist. Rotor. | 509093 | 6047977 | 2021-03-30 | 2022-11-22 | in Betrieb | 54092104120 | 0001 | G40/2020/171 | 02.04.2025 | LfU SH, Abtl. 2
Nordfriesland | Norstedt | NeuG: G40/2022/141 (genehmigt am 24.07.2023), Enercon E-138, NH 111 m, RD 138 m | Enercon | 111 | 138 | HZ /dB(A) ¦ 63/85,9 ¦ 125/90,6 ¦ 250/91,8 ¦ 500/94,9 ¦ 1000/97,1 ¦ 2000/97,5 ¦ 4000/86,0 SLP=102,4 dB(A) | 4260 | kW Nennleist. Rotor. | 508980 | 6051748 | 2023-07-24 |  | vor Inbetriebnahme | 54092104123 | 0001 | G40/2022/141 | 02.04.2025 | LfU SH, Abtl. 2
Nordfriesland | Norstedt | NeuG: G40/2022/142 (genehmigt am 07.08.02023), Enercon E-160, NH 120 m, RD 160 m | Enercon | 120 | 160 | HZ /dB(A) ¦ 63/77,7 ¦ 125/84,1 ¦ 250/91,3 ¦ 500/93,6 ¦ 1000/95,0 ¦ 2000/94,8 ¦ 4000/91,2 ¦ SLP=100,6 dB(A) | 5560 | kW Nennleist. Rotor. | 509295 | 6051447 | 2023-08-07 |  | vor Inbetriebnahme | 54092104123 | 0002 | G40/2022/142 | 02.04.2025 | LfU SH, Abtl. 2
Nordfriesland | Norstedt | NeuG: G40/2022/143 (genehmigt am 07.08.02023), Enercon E-160, NH 120 m, RD 138 m | Enercon | 120 | 138 | HZ /dB(A) ¦ 63/80,7 ¦ 125/86,5 ¦ 250/91,7 ¦ 500/95,7 ¦ 1000/96,5 ¦ 2000/94,4 ¦ 4000/86,9 ¦ SLP=101,3 dB(A) | 5560 | kW Nennleist. Rotor. | 509748 | 6051438 | 2023-08-07 |  | vor Inbetriebnahme | 54092104123 | 0003 | G40/2022/143 | 02.04.2025 | LfU SH, Abtl. 2
Nordfriesland | Norstedt | Repower MM 70 | REpower | 65 | 70 | 103 | 1800 | kW Nennleist. Rotor. | 509899 | 6051455 | 2002-07-01 | 2002-07-01 | in Betrieb | 54092271652 | 0001 | G40/2001/054 | 02.04.2025 | LfU SH, Abtl. 2
Nordfriesland | Norstedt | Repower MM 70 | REpower | 65 | 70 | 103 | 1800 | kW Nennleist. Rotor. | 509448 | 6051190 | 2002-07-01 | 2002-07-01 | in Betrieb | 54092271652 | 0002 | G40/2001/054 | 02.04.2025 | LfU SH, Abtl. 2
Nordfriesland | Norstedt | Repower MM 70 | REpower | 65 | 70 | 103 | 1800 | kW Nennleist. Rotor. | 509923 | 6051109 | 2002-07-01 | 2002-07-01 | in Betrieb | 54092271652 | 0003 | G40/2001/054 | 02.04.2025 | LfU SH, Abtl. 2
Nordfriesland | Norstedt | Repower MM 70 | REpower | 65 | 70 | 103 | 1800 | kW Nennleist. Rotor. | 509619 | 6050840 | 2002-07-01 | 2002-07-01 | in Betrieb | 54092271652 | 0004 | G40/2001/054 | 02.04.2025 | LfU SH, Abtl. 2
Nordfriesland | Norstedt | NeuG: G40/2024/063 (beantragt), Enercon E-138 EP3 E3, NH 131 m, RD 138 m | Enercon | 131 | 138 | HZ /dB(A) ¦ 63/83,7 ¦ 125/85,6 ¦ 250/86,4 ¦ 500/89,3 ¦ 1000/93,4 ¦ 2000/95,6 ¦ 4000/83,8 ¦ 8000/68,9 ¦ SLP=99 dB(A) | 4260 | kW Nennleist. Rotor. | 509553 | 6051102 |  |  | im Gen.Verf. | 54092271652 | 0008 | G40/2024/063 | 02.04.2025 | LfU SH, Abtl. 2
Nordfriesland | Norstedt | REpower MM 82 | REpower | 80 | 82 | 105 | 2000 | kW Nennleist. Rotor. | 509537 | 6051563 | 2003-07-08 | 2003-07-08 | in Betrieb | 54092271654 | 0001 | BA-0137/2003 | 02.04.2025 | LfU SH, Abtl. 2
Nordfriesland | Norstedt | REpower MM 82 | REpower | 80 | 82 | 105 | 2000 | kW Nennleist. Rotor. | 509153 | 6051585 | 2003-07-08 | 2003-07-08 | in Betrieb | 54092271654 | 0002 | BA-0137/2003 | 02.04.2025 | LfU SH, Abtl. 2
Nordfriesland | Norstedt | REpower MM82 | REpower | 80 | 82 | 102 | 2000 | kW Nennleist. Rotor. | 508756 | 6051637 | 2003-07-03 | 2003-07-03 | in Betrieb | 54092271655 | 0001 | BA-0136/2003 | 02.04.2025 | LfU SH, Abtl. 2
Nordfriesland | Norstedt | Senvion 3.2M114 | Senvion | 93 | 114 | 105,2 dB(A) | 3170 | kW Nennleist. Rotor. | 509323 | 6051843 | 2015-10-21 | 2016-06-27 | in Betrieb | 54092271660 | 0003 | G40/2014/080 | 02.04.2025 | LfU SH, Abtl. 2
Nordfriesland | Norstedt | REpower 3.2 M 114 | REpower | 93 | 114 | 105,2/105,2 dB(A) | 3200 | kW Nennleist. Rotor. | 509516 | 6050478 | 2013-09-23 | 2014-07-18 | in Betrieb | 54092271661 | 0001 | G40/2012/159 | 02.04.2025 | LfU SH, Abtl. 2
Nordfriesland | Norstedt | REpower 3.2 M 114 | REpower | 93 | 114 | 105,5 / 104,9 dB(A) | 3200 | kW Nennleist. Rotor. | 508857 | 6050185 | 2013-09-23 | 2014-07-23 | in Betrieb | 54092271661 | 0002 | G40/2012/160 | 02.04.2025 | LfU SH, Abtl. 2
Nordfriesland | Norstedt | REpower 3.2 M 114 | REpower | 93 | 114 | 105,5 / 105,2 dB(A) | 3200 | kW Nennleist. Rotor. | 509386 | 6050120 | 2013-09-23 | 2014-07-18 | in Betrieb | 54092271661 | 0003 | G40/2012/161 | 02.04.2025 | LfU SH, Abtl. 2
Nordfriesland | Norstedt | REpower 3.2 M 114 | REpower | 93 | 114 | 105,5 / 105,2 dB(A) | 3200 | kW Nennleist. Rotor. | 509095 | 6049860 | 2013-09-23 | 2014-07-31 | in Betrieb | 54092271661 | 0004 | G40/2012/162 | 02.04.2025 | LfU SH, Abtl. 2
Nordfriesland | Norstedt | REpower 3.2 M 114 | REpower | 93 | 114 | 105,5 / 105,2 dB(A) | 3200 | kW Nennleist. Rotor. | 509542 | 6049803 | 2013-09-23 | 2014-08-06 | in Betrieb | 54092271661 | 0005 | G40/2012/163 | 02.04.2025 | LfU SH, Abtl. 2
Nordfriesland | Norstedt | REpower 3.2 M 114 | REpower | 93 | 114 | 105,5 / 105,2 dB(A) | 3200 | kW Nennleist. Rotor. | 509340 | 6049512 | 2013-09-23 | 2014-08-04 | in Betrieb | 54092271661 | 0006 | G40/2012/164 | 02.04.2025 | LfU SH, Abtl. 2
Nordfriesland | Ockholm | REpower 3.4 M 104 | REpower | 98 | 104 | 105,6/105,6 | 3300 | kW Nennleist. Rotor. | 490743 | 6056902 | 2012-08-15 | 2013-07-16 | in Betrieb | 54093104653 | 0001 | G40/2009/081 | 02.04.2025 | LfU SH, Abtl. 2
Nordfriesland | Ockholm | REpower 3.4 M 104 | REpower | 98 | 104 | 105,6 dB(A) / 103,0 dB(A) | 3300 | kW Nennleist. Rotor. | 490515 | 6057149 | 2012-08-15 | 2013-07-09 | in Betrieb | 54093104655 | 0001 | G40/2009/082 | 02.04.2025 | LfU SH, Abtl. 2
Nordfriesland | Oevenum | Enercon E-70/E4 2,3 MW | Enercon | 64 | 71 | 105,5 dB(A)/105,5 dB(A) | 2300 | kW Nennleist. Rotor. | 472397 | 6065425 | 2015-05-19 | 2015-11-05 | in Betrieb | 54094900005 | 0001 | G40/2014/044 | 02.04.2025 | LfU SH, Abtl. 2
Nordfriesland | Oevenum | Enercon E-70/E4 2,3 MW | Enercon | 64 | 71 | 105,5 dB(A)/105,5 dB(A) | 2300 | kW Nennleist. Rotor. | 471848 | 6065248 | 2015-05-19 | 2015-11-13 | in Betrieb | 54094900005 | 0002 | G40/2014/045 | 02.04.2025 | LfU SH, Abtl. 2
Nordfriesland | Oevenum | Enercon E-70/E4 2,3 MW | Enercon | 64 | 71 | 105,5 dB(A)/105,5 dB(A) | 2300 | kW Nennleist. Rotor. | 472430 | 6064889 | 2015-05-19 | 2015-11-06 | in Betrieb | 54094900005 | 0003 | G40/2014/046 | 02.04.2025 | LfU SH, Abtl. 2
Nordfriesland | Oldenswort | Enercon E-70 E4 | Enercon | 85 | 70 | 104,5/97,5 | 2300 | kW Nennleist. Rotor. | 496206 | 6027073 | 2014-12-04 | 2015-11-27 | in Betrieb | 54095000006 | 0001 | G40/2014/072 | 02.04.2025 | LfU SH, Abtl. 2
Nordfriesland | Oldenswort | ÄndG §16 (2): G40/2022/117 (genehmigt am 08.02.2023), WKA Vestas V150, NH 105 m, RD 150 m | Vestas | 105 | 150 | HZ /dB(A) ¦ 63/86,8 ¦ 125/94,6 ¦ 250/99,5 ¦ 500/101,4 ¦ 1000/100,3 ¦ 2000/96,1 ¦ 4000/89,0 ¦ SLP=106,2 dB(A) | 6000 | kW Nennleist. Rotor. | 495858 | 6027224 | 2021-12-16 |  | vor Inbetriebnahme | 54095000017 | 0011 | G40/2019/155 | 02.04.2025 | LfU SH, Abtl. 2
Nordfriesland | Oldenswort | Vorbescheid: G40/2024/193 (beantragt), Nordex 149-4,5MW, NH 125,4 m, RD 149 m | Nordex | 125,4 | 149 |  | 4500 | kW Nennleist. Rotor. | 497589 | 6027346 |  |  | im Gen.Verf. | 54095000018 | 0001 | G40/2024/193 | 02.04.2025 | LfU SH, Abtl. 2
Nordfriesland | Oldenswort | Vorbescheid: G40/2024/194 (beantragt), Nordex 149-4,5MW, NH 125,4 m, RD 149 m | Nordex | 125,4 | 149 |  | 4500 | kW Nennleist. Rotor. | 497791 | 6027024 |  |  | im Gen.Verf. | 54095000018 | 0002 | G40/2024/194 | 02.04.2025 | LfU SH, Abtl. 2
Nordfriesland | Oldenswort | Vestas V-80 | Vestas | 60 | 80 | 102,7 | 2000 | kW Nennleist. Rotor. | 495738 | 6027442 | 2001-03-29 | 2001-03-29 | in Betrieb | 54095105593 | 0001 | BA-2217/2000 | 02.04.2025 | LfU SH, Abtl. 2
Nordfriesland | Oldenswort | Vestas V-80 | Vestas | 60 | 80 | 102,7/Nachtabschaltung | 2000 | kW Nennleist. Rotor. | 496410 | 6027777 | 2001-03-29 | 2001-03-29 | in Betrieb | 54095105593 | 0003 | BA-2217/2000 | 02.04.2025 | LfU SH, Abtl. 2
Nordfriesland | Oldenswort | Vestas V-80 | Vestas | 60 | 80 | 102,7 | 2000 | kW Nennleist. Rotor. | 496605 | 6027437 | 2001-03-29 | 2001-03-29 | in Betrieb | 54095105593 | 0004 | BA-2217/2000 | 02.04.2025 | LfU SH, Abtl. 2
Nordfriesland | Oldenswort | Vestas V-80 | Vestas | 60 | 80 | 102,7 | 2000 | kW Nennleist. Rotor. | 497193 | 6027894 | 2001-03-29 | 2001-03-29 | in Betrieb | 54095105593 | 0005 | BA-2217/2000 | 02.04.2025 | LfU SH, Abtl. 2
Nordfriesland | Oldenswort | Vestas V-80 | Vestas | 60 | 80 | 102,7 / Nachtabschaltung | 2000 | kW Nennleist. Rotor. | 497357 | 6027652 | 2001-03-29 | 2001-03-23 | in Betrieb | 54095105593 | 0006 | BA-2217/2000 | 02.04.2025 | LfU SH, Abtl. 2
Nordfriesland | Oldenswort | ÄndG §16 (2): G40/2023/150 (genehmigt am 28.09.2023), WKA Vestas V150, NH 105 m, RD 150 m | Vestas | 105 | 150 | HZ /dB(A) ¦ 63/83,6 ¦ 125/91,3 ¦ 250/96,1 ¦ 500/97,8 ¦ 1000/96,7 ¦ 2000/92,6 ¦ 4000/85,5 ¦ SLP=102,7 dB(A) | 6000 | kW Nennleist. Rotor. | 496487 | 6027598 | 2021-12-16 |  | vor Inbetriebnahme | 54095105593 | 0012 | G40/2019/156 | 02.04.2025 | LfU SH, Abtl. 2
Nordfriesland | Oldenswort | ÄndG §16 (2): G40/2023/150 (genehmigt am 28.09.2023), WKA Vestas V150, NH 105 m, RD 150 m | Vestas | 105 | 150 | HZ /dB(A) ¦ 63/85,0 ¦ 125/92,7 ¦ 250/97,4 ¦ 500/99,1 ¦ 1000/98,0 ¦ 2000/93,9 ¦ 4000/86,9 ¦ SLP=104,0 dB(A) | 6000 | kW Nennleist. Rotor. | 496845 | 6027740 | 2021-12-16 |  | vor Inbetriebnahme | 54095105593 | 0013 | G40/2019/157 | 02.04.2025 | LfU SH, Abtl. 2
Nordfriesland | Oldenswort | ÄndG §16 (2): G40/2023/152 (genehmigt am 28.09.2023), WKA Vestas V150, NH 105 m, RD 150 m | Vestas | 105 | 150 | HZ /dB(A) ¦ 63/85,6 ¦ 125/93,4 ¦ 250/98,3 ¦ 500/100,2 ¦ 1000/99,1 ¦ 2000/94,9 ¦ 4000/87,8 ¦SLP=105,0 dB(A) | 6000 | kW Nennleist. Rotor. | 497233 | 6027854 | 2021-12-16 |  | vor Inbetriebnahme | 54095105593 | 0014 | G40/2019/158 | 02.04.2025 | LfU SH, Abtl. 2
Nordfriesland | Oldenswort | Vestas V-80 | Vestas | 60 | 80 | 102,7 | 2000 | kW Nennleist. Rotor. | 495865 | 6027209 | 2001-03-29 | 2001-03-29 | in Betrieb | 54095334107 | 0002 | BA-2217/2000 | 02.04.2025 | LfU SH, Abtl. 2
Nordfriesland | Oldenswort | Enercon E-82 E2 | Enercon | 85 | 82 | 104,5/99,5 | 2300 | kW Nennleist. Rotor. | 495911 | 6026692 | 2014-12-04 | 2015-10-23 | in Betrieb | 54095334111 | 0001 | G40/2014/069 | 02.04.2025 | LfU SH, Abtl. 2
Nordfriesland | Oldenswort | Enercon E-82 E2 | Enercon | 85 | 82 | 104,5/99,5 | 2300 | kW Nennleist. Rotor. | 495780 | 6026936 | 2014-12-04 | 2015-10-06 | in Betrieb | 54095334111 | 0002 | G40/2014/070 | 02.04.2025 | LfU SH, Abtl. 2
Nordfriesland | Oldenswort | Enercon E-82 E2 | Enercon | 85 | 82 | 104,5/99,5 | 2300 | kW Nennleist. Rotor. | 496015 | 6026913 | 2014-12-04 | 2015-10-26 | in Betrieb | 54095334111 | 0003 | G40/2014/071 | 02.04.2025 | LfU SH, Abtl. 2
Nordfriesland | Oldenswort | Enercon E-70 E4 | Enercon | 85 | 70 | 104,5/97,5 | 2300 | kW Nennleist. Rotor. | 496167 | 6027283 | 2014-12-04 | 2015-12-04 | in Betrieb | 54095334111 | 0005 | G40/2014/073 | 02.04.2025 | LfU SH, Abtl. 2
Nordfriesland | Oldersbek | Enercon E-82 | Enercon | 59 | 82 | 103,0 / 103,0 | 2350 | kW Nennleist. Rotor. | 510585 | 6034498 | 2016-12-13 | 2017-09-27 | in Betrieb | 54096000002 | 0001 | G40/2016/102 | 02.04.2025 | LfU SH, Abtl. 2
Nordfriesland | Oldersbek | Enercon E-82 | Enercon | 59 | 82 | 103,0 / 103,0 | 2350 | kW Nennleist. Rotor. | 510621 | 6034714 | 2016-12-13 | 2017-09-26 | in Betrieb | 54096000002 | 0002 | G40/2016/103 | 02.04.2025 | LfU SH, Abtl. 2
Nordfriesland | Oldersbek | Enercon E-82 | Enercon | 59 | 82 | 103/103 | 2350 | kW Nennleist. Rotor. | 510843 | 6034547 | 2016-12-08 | 2017-09-22 | in Betrieb | 54096000002 | 0003 | G40/2016/133 | 02.04.2025 | LfU SH, Abtl. 2
Nordfriesland | Oldersbek | Enercon E115 EP3 | Enercon | 92 | 115 | HZ /dB(A) ¦ 63/82,9 ¦ 125/88,5 ¦ 250/91,7 ¦ 500/94,0 ¦ 1000/94,9 ¦ 2000/94,6 ¦ 4000/89,3 ¦ 8000/1 ¦ SLP=100,7 dB(A) | 4200 | kW Nennleist. Rotor. | 511065 | 6034722 | 2021-07-20 | 2023-04-21 | in Betrieb | 54096000005 | 0001 | G40/2019/191 | 02.04.2025 | LfU SH, Abtl. 2
Nordfriesland | Oldersbek | REpower MM 82 | REpower | 59 | 82 | 105,5 / 103,7 | 2050 | kW Nennleist. Rotor. | 510766 | 6034303 | 2012-06-05 | 2013-06-06 | in Betrieb | 54096105897 | 0002 | G40/2011/129 | 02.04.2025 | LfU SH, Abtl. 2
Nordfriesland | Olderup | Enercon E70 E4 | Enercon | 64 | 71 | 105,5 dB(A) / 102,4 dB(A) | 2300 | kW Nennleist. Rotor. | 506872 | 6042471 | 2016-11-11 | 2017-04-28 | in Betrieb | 54097000006 | 0001 | G40/2015/065 | 02.04.2025 | LfU SH, Abtl. 2
Nordfriesland | Olderup | Vestas V117/3.45MW | Vestas | 91,5 | 117 | 107,7/102,5 | 3450 | kW Nennleist. Rotor. | 506041 | 6042181 | 2016-12-20 | 2017-07-21 | in Betrieb | 54097000008 | 0001 | G40/2016/376 | 02.04.2025 | LfU SH, Abtl. 2
Nordfriesland | Olderup | Nordex N100/3300 | Nordex | 100 | 100 | 106,0/96,6 | 3300 | kW Nennleist. Rotor. | 506484 | 6042041 | 2016-12-21 | 2017-12-14 | in Betrieb | 54097000008 | 0002 | G40/2016/377 | 02.04.2025 | LfU SH, Abtl. 2
Nordfriesland | Olderup | Vestas V80 - 2 MW | Vestas | 60 | 80 | 103,4/101,8 | 2000 | kW Nennleist. Rotor. | 506664 | 6042589 | 2008-05-09 | 2012-02-23 | in Betrieb | 54097106361 | 0006 | G40/2005/037 | 02.04.2025 | LfU SH, Abtl. 2
Nordfriesland | Olderup | Enercon E-70/E4 | Enercon | 64 | 71 | 104,0 dB(A) / 99,2 dB(A) | 2500 | kW Nennleist. Rotor. | 506832 | 6042242 | 2013-07-22 | 2014-05-16 | in Betrieb | 54097106361 | 0007 | G40/2012/306 | 02.04.2025 | LfU SH, Abtl. 2
Nordfriesland | Olderup | Enercon E-70/E4 | Enercon | 64 | 71 | 104,0 dB(A) / 101,8 dB(A) | 2500 | kW Nennleist. Rotor. | 507091 | 6042432 | 2013-07-22 | 2014-05-16 | in Betrieb | 54097106361 | 0008 | G40/2012/307 | 02.04.2025 | LfU SH, Abtl. 2
Nordfriesland | Olderup | Vestas V-80/2 MW | Vestas | 60 | 80 | HZ /dB(A) ¦ 63/84,1 ¦ 125/92,8 ¦ 250/95,3 ¦ 500/94,9 ¦ 1000/97,3 ¦ 2000/95,4 ¦ 4000/87,7 ¦ 8000/1 ¦ SLP=102,6 dB(A) | 2000 | kW Nennleist. Rotor. | 506928 | 6041960 | 2001-08-02 | 2002-11-13 | in Betrieb | 54097327537 | 0003 | BA-0441/2001 | 02.04.2025 | LfU SH, Abtl. 2
Nordfriesland | Olderup | Enercon E-66/18.70 | Enercon | 65 | 70 | 103 | 1800 | kW Nennleist. Rotor. | 508120 | 6043039 | 2002-06-14 | 2002-06-14 | in Betrieb | 54097327539 | 0001 | G40/2001/047 | 02.04.2025 | LfU SH, Abtl. 2
Nordfriesland | Olderup | Enercon E-66/18.70 | Enercon | 65 | 70 | 103 | 1800 | kW Nennleist. Rotor. | 508163 | 6042810 | 2002-04-10 | 2002-04-10 | in Betrieb | 54097327539 | 0002 | BA-0398/2002 | 02.04.2025 | LfU SH, Abtl. 2
Nordfriesland | Olderup | Enercon E-66/18.70 | Enercon | 65 | 70 | 103 | 1800 | kW Nennleist. Rotor. | 508107 | 6042596 | 2002-04-10 | 2002-04-10 | in Betrieb | 54097327539 | 0003 | BA-0398/2002 | 02.04.2025 | LfU SH, Abtl. 2
Nordfriesland | Olderup | Vestas V-80/2,0 MW | Vestas | 60 | 80 | 103,5 | 2000 | kW Nennleist. Rotor. | 507039 | 6041131 | 2002-05-22 | 2002-11-30 | in Betrieb | 54097327540 | 0001 | BA-0259/2002 | 02.04.2025 | LfU SH, Abtl. 2
Nordfriesland | Olderup | Enercon E-70/2,3 MW | Enercon | 64 | 71 | 100,9 | 2300 | kW Nennleist. Rotor. | 506223 | 6042443 | 2008-03-31 | 2009-07-03 | in Betrieb | 54097327543 | 0002 | G40/2007/105 | 02.04.2025 | LfU SH, Abtl. 2
Nordfriesland | Olderup | Enercon E-70 | Enercon | 64 | 70 | 98,0 dB(A) | 2000 | kW Nennleist. Rotor. | 507837 | 6042733 | 2006-09-06 | 2009-04-23 | in Betrieb | 54097327544 | 0001 | G40/2005/017 | 02.04.2025 | LfU SH, Abtl. 2
Nordfriesland | Olderup | Enercon E-70/E4 2,3 MW | Enercon | 64 | 70 | 102 | 2000 | kW Nennleist. Rotor. | 507832 | 6043053 | 2006-09-06 | 2009-04-08 | in Betrieb | 54097327545 | 0002 | G40/2005/140 | 02.04.2025 | LfU SH, Abtl. 2
Nordfriesland | Olderup | Enercon E-70/E4 2,3 MW | Enercon | 64 | 70 | 102 | 2000 | kW Nennleist. Rotor. | 508013 | 6043330 | 2006-09-06 | 2009-04-09 | in Betrieb | 54097327546 | 0001 | G40/2005/139 | 02.04.2025 | LfU SH, Abtl. 2
Nordfriesland | Olderup | Enercon E-70/E4 2 MW | Enercon | 64 | 71 | 98 | 2000 | kW Nennleist. Rotor. | 506584 | 6041283 | 2007-08-30 | 2009-07-09 | in Betrieb | 54097327549 | 0001 | G40/2006/066 | 02.04.2025 | LfU SH, Abtl. 2
Nordfriesland | Olderup | Enercon E-48/800 kW | Enercon | 60 | 48 | HZ /dB(A) ¦ 63/81,0 ¦ 125/86,6 ¦ 250/89,0 ¦ 500/94,7 ¦ 1000/95,5 ¦ 2000/89,9 ¦ 4000/79,6 ¦ 8000/1 ¦ SLP=99,5 dB(A) gemessen | 800 | kW Nennleist. Rotor. | 506663 | 6041866 | 2011-04-28 | 2012-10-18 | in Betrieb | 54097327552 | 0001 | G40/2009/083 | 02.04.2025 | LfU SH, Abtl. 2
Nordfriesland | Olderup | REpower MM 82 | REpower | 59 | 82 | HZ /dB(A) ¦ 63/81,6 ¦ 125/88,1 ¦ 250/93,6 ¦ 500/94,6 ¦ 1000/91,2 ¦ 2000/87,3 ¦ 4000/79,2 ¦ 8000/62 ¦ SLP=99,0 dB(A) gemessen | 2000 | kW Nennleist. Rotor. | 507052 | 6042726 | 2011-04-27 | 2011-09-30 | in Betrieb | 54097327553 | 0001 | G40/2010/001 | 02.04.2025 | LfU SH, Abtl. 2
Nordfriesland | Olderup | Repower MM 82/2 MW | REpower | 59 | 82 | 105 | 2000 | kW Nennleist. Rotor. | 508295 | 6043370 | 2012-06-05 | 2013-07-13 | in Betrieb | 54097327556 | 0001 | G40/2011/115 | 02.04.2025 | LfU SH, Abtl. 2
Nordfriesland | Olderup | REpower MM 82 | REpower | 59 | 82 | 105,0/104,6 dB(A) | 2000 | kW Nennleist. Rotor. | 506370 | 6042702 | 2013-09-30 | 2014-07-03 | in Betrieb | 54097327557 | 0001 | G40/2013/124 | 02.04.2025 | LfU SH, Abtl. 2
Nordfriesland | Olderup | Enercon E-70/E4 | Enercon | 64 | 71 | 105,5 / 101,8 dB(A) | 2300 | kW Nennleist. Rotor. | 506378 | 6042307 | 2015-03-16 | 2015-09-05 | in Betrieb | 54097327558 | 0001 | G40/2014/263 | 02.04.2025 | LfU SH, Abtl. 2
Nordfriesland | Ostenfeld (Husum) | Vestas V136 | Vestas | 82 | 136 | HZ /dB(A) ¦ 63/83 ¦ 125/90,7 ¦ 250/95,4 ¦ 500/97,2 ¦ 1000/96,1 ¦ 2000/92 ¦ 4000/85,1 ¦ 8000/ ¦ SLP=102,1 dB(A) | 4200 | kW Nennleist. Rotor. | 513243 | 6033964 | 2020-02-06 | 2021-03-30 | in Betrieb | 54099000008 | 0001 | G40/2018/105 | 02.04.2025 | LfU SH, Abtl. 2
Nordfriesland | Ostenfeld (Husum) | Vestas V136 | Vestas | 82 | 136 | HZ /dB(A) ¦ 63/81,6 ¦ 125/89,1 ¦ 250/93,7 ¦ 500/95,5 ¦ 1000/94,4 ¦ 2000/90,4 ¦ 4000/83,6 ¦ 8000/ ¦ SLP=100,4 dB(A) | 4200 | kW Nennleist. Rotor. | 513218 | 6033598 | 2020-02-06 | 2021-03-25 | in Betrieb | 54099000008 | 0002 | G40/2018/106 | 02.04.2025 | LfU SH, Abtl. 2
Nordfriesland | Ostenfeld (Husum) | Vestas V136 | Vestas | 82 | 136 | HZ /dB(A) ¦ 63/83,4 ¦ 125/91,1 ¦ 250/95,8 ¦ 500/97,6 ¦ 1000/96,5 ¦ 2000/92,4 ¦ 4000/85,5 ¦ SLP=102,5 dB(A) | 4200 | kW Nennleist. Rotor. | 513493 | 6033365 | 2020-02-06 | 2021-03-22 | in Betrieb | 54099000008 | 0003 | G40/2018/107 | 02.04.2025 | LfU SH, Abtl. 2
Nordfriesland | Ostenfeld (Husum) | Enercon E-138 EP3 | Enercon | 81 | 138 | Hz /dB(A) 63/80,6 125/85,9 250/88,3 500/90,4 1000/91,9 2000/92,8 4000/87,7 LSP=98,0 dB(A) | 4200 | kW Nennleist. Rotor. | 513466 | 6034374 | 2021-10-20 | 2023-06-06 | in Betrieb | 54099000009 | 0001 | G40/2019/113 | 02.04.2025 | LfU SH, Abtl. 2
Nordfriesland | Ostenfeld (Husum) | Enercon E-70/E4 | Enercon | 65 | 71 | 105,1 | 2300 | kW Nennleist. Rotor. | 512635 | 6034126 | 2011-12-07 | 2009-12-09 | in Betrieb | 54099333667 | 0001 | G40/2006/003 | 02.04.2025 | LfU SH, Abtl. 2
Nordfriesland | Ostenfeld (Husum) | Enercon E-70/E4 | Enercon | 65 | 71 | 105,5 | 2300 | kW Nennleist. Rotor. | 512846 | 6033817 | 2008-06-09 | 2012-11-09 | in Betrieb | 54099333667 | 0002 | G40/2006/004 | 02.04.2025 | LfU SH, Abtl. 2
Nordfriesland | Oster-Ohrstedt | Enercon E-70/E4 | Enercon | 64 | 71 | 104,0/103,0 dB(A) | 2300 | kW Nennleist. Rotor. | 514774 | 6041642 | 2014-02-27 | 2016-03-11 | in Betrieb | 54101326509 | 0011 | G40/2013/292 | 02.04.2025 | LfU SH, Abtl. 2
Nordfriesland | Oster-Ohrstedt | Enercon E-70/E4 | Enercon | 64 | 71 | 104,0/101,8 dB(A) | 2300 | kW Nennleist. Rotor. | 515019 | 6041465 | 2014-02-27 | 2016-09-23 | in Betrieb | 54101326509 | 0012 | G40/2013/293 | 02.04.2025 | LfU SH, Abtl. 2
Nordfriesland | Oster-Ohrstedt | Enercon E-70/E4 | Enercon | 64 | 71 | 104,0/101,8 dB(A) | 2300 | kW Nennleist. Rotor. | 515215 | 6041684 | 2014-02-27 | 2016-09-22 | in Betrieb | 54101326509 | 0013 | G40/2013/294 | 02.04.2025 | LfU SH, Abtl. 2
Nordfriesland | Oster-Ohrstedt | Enercon E-70/E4 | Enercon | 64 | 71 | 105,5/101,8 dB(A) | 2300 | kW Nennleist. Rotor. | 515587 | 6041709 | 2014-02-27 | 2016-09-19 | in Betrieb | 54101326509 | 0014 | G40/2013/295 | 02.04.2025 | LfU SH, Abtl. 2
Nordfriesland | Oster-Ohrstedt | Enercon E-82/E2 2,3 MW | Enercon | 108 | 82 | 104,0 dB(A) / 104,0 dB(A) | 2300 | kW Nennleist. Rotor. | 516724 | 6039817 | 2014-02-07 | 2016-03-14 | in Betrieb | 54101326511 | 0011 | G40/2013/282 | 02.04.2025 | LfU SH, Abtl. 2
Nordfriesland | Oster-Ohrstedt | Enercon E-82/E2 2,3 MW | Enercon | 98 | 82 | 104,0 dB(A) / 104,0 dB(A) | 2300 | kW Nennleist. Rotor. | 516479 | 6040326 | 2014-02-07 | 2016-03-01 | in Betrieb | 54101326511 | 0012 | G40/2013/283 | 02.04.2025 | LfU SH, Abtl. 2
Nordfriesland | Oster-Ohrstedt | Enercon E-82/E2 2,3 MW | Enercon | 108 | 82 | 104,0 dB(A) / 99,5 dB(A) | 2300 | kW Nennleist. Rotor. | 516260 | 6040136 | 2014-02-07 | 2016-03-14 | in Betrieb | 54101326511 | 0013 | G40/2013/284 | 02.04.2025 | LfU SH, Abtl. 2
Nordfriesland | Oster-Ohrstedt | Enercon E-82/E2 2,3 MW | Enercon | 108 | 82 | 104,0 dB(A) / 99,5 dB(A) | 2300 | kW Nennleist. Rotor. | 516416 | 6039919 | 2014-02-07 | 2016-03-30 | in Betrieb | 54101326511 | 0014 | G40/2013/285 | 02.04.2025 | LfU SH, Abtl. 2
Nordfriesland | Oster-Ohrstedt | NeuG: G40/2019/154 (genehmigt am 21.07.2021), Enercon E-138 | Enercon | 110,1 | 138,3 | HZ /dB(A) 63/81,9 125/87,2 250/89,6 500/91,7 1000/93,2 2000/94,1 4000/89,0 LSP = 99,3 dB(A) | 4200 | kW Nennleist. Rotor. | 516778 | 6040482 | 2021-07-21 | 2023-06-23 | in Betrieb | 54101326511 | 0024 | G40/2019/154 | 02.04.2025 | LfU SH, Abtl. 2
Nordfriesland | Oster-Ohrstedt | Enercon E-82/ 2,3 MW | Enercon | 108 | 82 | 105,5 / 101,0 | 2300 | kW Nennleist. Rotor. | 516736 | 6040033 | 2012-02-20 | 2013-06-21 | in Betrieb | 54101900003 | 0001 | G40/2011/026 | 02.04.2025 | LfU SH, Abtl. 2
Nordfriesland | Oster-Ohrstedt | Enercon E 70/E4 | Enercon | 64 | 71 | 103,0/98,4 | 2300 | kW Nennleist. Rotor. | 514280 | 6041626 | 2013-05-23 | 2014-06-26 | in Betrieb | 54101900006 | 0001 | G40/2012/228 | 02.04.2025 | LfU SH, Abtl. 2
Nordfriesland | Oster-Ohrstedt | Enercon E 70/E4 | Enercon | 64 | 71 | 103,0/98,0 | 2300 | kW Nennleist. Rotor. | 514526 | 6041638 | 2013-05-23 | 2014-06-26 | in Betrieb | 54101900006 | 0002 | G40/2012/229 | 02.04.2025 | LfU SH, Abtl. 2
Nordfriesland | Oster-Ohrstedt | Enercon E-82/E2 2,3 MW | Enercon | 85 | 82 | 105,0 dB(A) / 100,5 dB(A) | 2300 | kW Nennleist. Rotor. | 516264 | 6039495 | 2013-12-17 | 2014-12-04 | in Betrieb | 54101900007 | 0001 | G40/2013/176 | 02.04.2025 | LfU SH, Abtl. 2
Nordfriesland | Oster-Ohrstedt | Enercon E-82/E2 2,3 MW | Enercon | 85 | 82 | 105,0 dB/A) / 103,3 dB(A) | 2300 | kW Nennleist. Rotor. | 516677 | 6039596 | 2013-12-17 | 2014-12-30 | in Betrieb | 54101900007 | 0002 | G40/2013/177 | 02.04.2025 | LfU SH, Abtl. 2
Nordfriesland | Oster-Ohrstedt | Enercon E-82/E2 2,3 MW | Enercon | 85 | 82 | 105,0 dB/A) / 104,0 dB(A) | 2300 | kW Nennleist. Rotor. | 516524 | 6039427 | 2013-12-17 | 2014-12-10 | in Betrieb | 54101900007 | 0003 | G40/2013/178 | 02.04.2025 | LfU SH, Abtl. 2
Nordfriesland | Oster-Ohrstedt | Enercon E-82/E2 2,3 MW | Enercon | 85 | 82 | 105,0 dB/A) / 100,5 dB(A) | 2300 | kW Nennleist. Rotor. | 516384 | 6039686 | 2013-12-17 | 2014-12-03 | in Betrieb | 54101900007 | 0004 | G40/2013/179 | 02.04.2025 | LfU SH, Abtl. 2
Nordfriesland | Pellworm | Enercon E-70 E4 | Enercon | 64 | 71 | 104,5 dB(A) / 102,8 dB/A) | 2300 | kW Nennleist. Rotor. | 479499 | 6044128 | 2014-03-07 | 2016-12-19 | in Betrieb | 54103000006 | 0009 | G40/2013/357 | 02.04.2025 | LfU SH, Abtl. 2
Nordfriesland | Pellworm | Enercon E-70 E4 | Enercon | 64 | 71 | 104,5 dB(A) / 102,8 dB/A) | 2300 | kW Nennleist. Rotor. | 479792 | 6044263 | 2014-03-07 | 2016-12-19 | in Betrieb | 54103108657 | 0010 | G40/2013/358 | 02.04.2025 | LfU SH, Abtl. 2
Nordfriesland | Pellworm | Enercon E-70 E4 | Enercon | 64 | 71 | 104,5 dB(A) / 102,8 dB/A) | 2300 | kW Nennleist. Rotor. | 479919 | 6043943 | 2014-03-07 | 2016-12-19 | in Betrieb | 54103108657 | 0011 | G40/2013/359 | 02.04.2025 | LfU SH, Abtl. 2
Nordfriesland | Pellworm | Enercon E-70 | Enercon | 64 | 71 | 104,5 dB(A) / 102,4 dB/A) | 2300 | kW Nennleist. Rotor. | 480531 | 6044028 | 2014-03-07 | 2015-01-19 | in Betrieb | 54103108657 | 0012 | G40/2013/360 | 02.04.2025 | LfU SH, Abtl. 2
Nordfriesland | Pellworm | Enercon E-70 E4 | Enercon | 64 | 71 | 104,5 dB(A) / 102,8 dB/A) | 2300 | kW Nennleist. Rotor. | 480546 | 6043840 | 2014-03-07 | 2015-01-19 | in Betrieb | 54103108657 | 0013 | G40/2013/361 | 02.04.2025 | LfU SH, Abtl. 2
Nordfriesland | Pellworm | Enercon E-70 E4 | Enercon | 64 | 71 | 104,5 dB(A) / 102,4 dB/A) | 2300 | kW Nennleist. Rotor. | 480560 | 6043651 | 2014-03-07 | 2015-01-19 | in Betrieb | 54103108657 | 0014 | G40/2013/362 | 02.04.2025 | LfU SH, Abtl. 2
Nordfriesland | Rantrum | REpower MM 70 | REpower | 65 | 70 | 105 | 2000 | kW Nennleist. Rotor. | 510338 | 6034692 | 2003-12-18 | 2004-04-15 | in Betrieb | 54106333668 | 0001 | BA-01556/2003 | 02.04.2025 | LfU SH, Abtl. 2
Nordfriesland | Rantrum | REpower MM 70 | REpower | 65 | 70 | 105 | 2000 | kW Nennleist. Rotor. | 510699 | 6035157 | 2004-01-01 | 2004-01-01 | in Betrieb | 54106333669 | 0001 | BA-1599/2003 | 02.04.2025 | LfU SH, Abtl. 2
Nordfriesland | Rantrum | REpower MM 70 | REpower | 65 | 70 | 105 | 2000 | kW Nennleist. Rotor. | 510476 | 6035125 | 2004-04-15 | 2004-04-15 | in Betrieb | 54106333670 | 0001 | BA-0178/2004 | 02.04.2025 | LfU SH, Abtl. 2
Nordfriesland | Rantrum | ÄndG: Nordex N117/3,6; NeuG: Senvion 3.4M 114 NES | Nordex | 91 | 117 | HZ /dB(A) ¦ 63/84,9 ¦ 125/90,4 ¦ 250/93,5 ¦ 500/94 ¦ 1000/95,7 ¦ 2000/96,9 ¦ 4000/95,5 ¦ 8000/83,9 ¦ SLP=102,7 dB(A) - für Nordex N117 | 3600 | kW Nennleist. Rotor. | 509958 | 6034607 | 2017-06-07 | 2023-05-23 | in Betrieb | 54106333672 | 0007 | G40/2016/411 | 02.04.2025 | LfU SH, Abtl. 2
Nordfriesland | Rantrum | ÄndG §16 (2): G40/2020/240 (genehmigt am 14.10.2021), Nordex N117/3,6, NH 90,9 m, RD 116,8 m | Nordex | 90,9 | 116,8 | HZ /dB(A) ¦ 63/84,6 ¦ 125/90,1 ¦ 250/93,2 ¦ 500/93,7 ¦ 1000/95,4 ¦ 2000/96,6 ¦ 4000/95,2 ¦ 8000/83,6 ¦ SLP=102,4 dB(A) - ohne MM82 | 3600 | kW Nennleist. Rotor. | 509370 | 6035001 | 2017-06-07 |  | vor Inbetriebnahme | 54106333672 | 1001 | G40/2016/406 | 02.04.2025 | LfU SH, Abtl. 2
Nordfriesland | Rantrum | Nordex N117/3600 STE | Nordex | 91 | 117 | HZ /dB(A) ¦ 63/85,9 ¦ 125/92,1 ¦ 250/95,0 ¦ 500/95,5 ¦ 1000/98,3 ¦ 2000/99,7 ¦ 4000/98,7 ¦ 8000/89,4 ¦ SLP=105,2 dB(A); | 3600 | kW Nennleist. Rotor. | 509927 | 6034941 | 2021-10-14 | 2023-10-25 | in Betrieb | 54106333672 | 1002 | G40/2016/407 | 02.04.2025 | LfU SH, Abtl. 2
Nordfriesland | Rantrum | Nordex N117/3600 STE | Nordex | 91 | 117 | HZ /dB(A) ¦ 63/85,2 ¦ 125/90,7 ¦ 250/93,8 ¦ 500/94,3 ¦ 1000/96,0 ¦ 2000/97,2 ¦ 4000/95,8 ¦ 8000/84,2 ¦ SLP=103,0 dB(A) | 3600 | kW Nennleist. Rotor. | 510196 | 6035022 | 2021-10-14 | 2023-05-26 | in Betrieb | 54106333672 | 1003 | G40/2016/408 | 02.04.2025 | LfU SH, Abtl. 2
Nordfriesland | Rantrum | ÄndG: Nordex N117/3,6; NeuG: Senvion 3.4M 114 NES | Nordex | 90,9 | 116,8 | HZ /dB(A) ¦ 63/85,9 ¦ 125/92,1 ¦ 250/95 ¦ 500/95,5 ¦ 1000/98,3 ¦ 2000/99,7 ¦ 4000/98,7 ¦ 8000/89,4 ¦ SLP=105,2 dB(A) ohne MM82 | 3600 | kW Nennleist. Rotor. | 509284 | 6034776 | 2017-06-07 | 2023-05-30 | in Betrieb | 54106333672 | 1004 | G40/2016/409 | 02.04.2025 | LfU SH, Abtl. 2
Nordfriesland | Rantrum | ÄndG: Nordex N117/3,6; NeuG: Senvion 3.4M 114 NES | Nordex | 90,9 | 116,8 | HZ /dB(A) ¦ 63/85,9 ¦ 125/92,1 ¦ 250/95 ¦ 500/95,5 ¦ 1000/98,3 ¦ 2000/99,7 ¦ 4000/98,7 ¦ 8000/89,4 ¦ SLP=105,2 dB(A) - ohne MM82 | 3600 | kW Nennleist. Rotor. | 509599 | 6034648 | 2017-06-07 | 2023-05-26 | in Betrieb | 54106333672 | 1005 | G40/2016/410 | 02.04.2025 | LfU SH, Abtl. 2
Nordfriesland | Rantrum | REpower 3.4 M | REpower | 98 | 104 | 105,6/103,1 | 3400 | kW Nennleist. Rotor. | 510199 | 6034391 | 2014-12-11 | 2015-08-08 | in Betrieb | 54106333686 | 0001 | G40/2013/272 | 02.04.2025 | LfU SH, Abtl. 2
Nordfriesland | Rantrum | Senvion 3.2M 114 | Senvion | 93 | 114 | 102,5 | 3200 | kW Nennleist. Rotor. | 509543 | 6035337 | 2016-12-28 | 2017-09-29 | in Betrieb | 54106333688 | 0002 | G40/2016/253 | 02.04.2025 | LfU SH, Abtl. 2
Nordfriesland | Rantrum | Senvion 3.2M 114 | Senvion | 93 | 114 | 102,5 | 3200 | kW Nennleist. Rotor. | 509850 | 6035266 | 2016-12-28 | 2017-09-25 | in Betrieb | 54106333688 | 0004 | G40/2016/254 | 02.04.2025 | LfU SH, Abtl. 2
Nordfriesland | Rantrum | Senvion 3.2M114 | Senvion | 93 | 114 | 105,2 | 3200 | kW Nennleist. Rotor. | 510686 | 6037230 | 2014-11-27 | 2015-09-23 | in Betrieb | 54106333689 | 0001 | G40/2014/051 | 02.04.2025 | LfU SH, Abtl. 2
Nordfriesland | Rantrum | Senvion 3.2M114 | Senvion | 93 | 114 | 105,2 | 3200 | kW Nennleist. Rotor. | 510989 | 6037230 | 2014-11-27 | 2015-09-03 | in Betrieb | 54106333689 | 0002 | G40/2014/052 | 02.04.2025 | LfU SH, Abtl. 2
Nordfriesland | Rantrum | Senvion 3.2M114 | Senvion | 93 | 114 | HZ /dB(A) ¦ 63/87,2 ¦ 125/94,1 ¦ 250/98,8 ¦ 500/99,1 ¦ 1000/97,0 ¦ 2000/94,5 ¦ 4000/89,0 ¦ 8000/1 ¦ SLP=104,4 dB(A) gemessen | 3200 | kW Nennleist. Rotor. | 510949 | 6036938 | 2014-11-27 | 2015-08-27 | in Betrieb | 54106333689 | 0003 | G40/2014/053 | 02.04.2025 | LfU SH, Abtl. 2
Nordfriesland | Rantrum | Senvion 3.2M114 | Senvion | 93 | 114 | 105,2 dB(A) / 98,7 dB(A) | 3200 | kW Nennleist. Rotor. | 510581 | 6035714 | 2014-11-27 | 2015-08-19 | in Betrieb | 54106333689 | 0004 | G40/2014/054 | 02.04.2025 | LfU SH, Abtl. 2
Nordfriesland | Rantrum | Senvion 3.2M114 | Senvion | 93 | 114 | 105,2 dB(A) / 102,5 dB(A) | 3200 | kW Nennleist. Rotor. | 510306 | 6035354 | 2014-11-27 | 2015-07-28 | in Betrieb | 54106333689 | 0005 | G40/2014/055 | 02.04.2025 | LfU SH, Abtl. 2
Nordfriesland | Rantrum | Senvion 3.2M114 | Senvion | 93 | 114 | 105,2 dB(A) / 102,1 dB(A) | 3200 | kW Nennleist. Rotor. | 510685 | 6035437 | 2014-11-27 | 2015-08-19 | in Betrieb | 54106333689 | 0006 | G40/2014/056 | 02.04.2025 | LfU SH, Abtl. 2
Nordfriesland | Reußenköge | REpower MM 82 | REpower | 59 | 82 | 105 | 2000 | kW Nennleist. Rotor. | 497423 | 6046988 | 2009-05-18 | 2009-10-12 | in Betrieb | 54108332266 | 0014 | G40/2008/131 | 02.04.2025 | LfU SH, Abtl. 2
Nordfriesland | Reußenköge | Vestas V112 | Vestas | 94 | 112 | 106,0/102,8 | 3300 | kW Nennleist. Rotor. | 490544 | 6055142 | 2016-01-27 | 2016-04-28 | in Betrieb | 54108332280 | 0001 | G40/2015/082 | 02.04.2025 | LfU SH, Abtl. 2
Nordfriesland | Reußenköge | Vestas V112 | Vestas | 94 | 112 | 106,0/104,0 | 3300 | kW Nennleist. Rotor. | 490760 | 6054963 | 2016-01-27 | 2016-05-09 | in Betrieb | 54108332280 | 0002 | G40/2015/083 | 02.04.2025 | LfU SH, Abtl. 2
Nordfriesland | Reußenköge | Vestas V112 | Vestas | 94 | 112 | 106,5/106,1 | 3300 | kW Nennleist. Rotor. | 491030 | 6054742 | 2016-01-27 | 2016-05-09 | in Betrieb | 54108332280 | 0003 | G40/2015/084 | 02.04.2025 | LfU SH, Abtl. 2
Nordfriesland | Reußenköge | Vestas V112 | Vestas | 94 | 112 | 106,5/106,5 | 3300 | kW Nennleist. Rotor. | 491285 | 6054531 | 2016-01-27 | 2016-05-13 | in Betrieb | 54108332280 | 0004 | G40/2015/085 | 02.04.2025 | LfU SH, Abtl. 2
Nordfriesland | Reußenköge | Vestas V112 | Vestas | 94 | 112 | 106,5/102,0 | 3300 | kW Nennleist. Rotor. | 491903 | 6054021 | 2016-01-25 | 2016-03-29 | in Betrieb | 54108332280 | 0005 | G40/2015/086 | 02.04.2025 | LfU SH, Abtl. 2
Nordfriesland | Reußenköge | Vestas V112 | Vestas | 94 | 112 | 106,5/106,0 | 3300 | kW Nennleist. Rotor. | 492123 | 6053840 | 2016-01-25 | 2016-03-31 | in Betrieb | 54108332280 | 0006 | G40/2015/087 | 02.04.2025 | LfU SH, Abtl. 2
Nordfriesland | Reußenköge | Vestas V112 | Vestas | 94 | 112 | 106,5/106,5 | 3300 | kW Nennleist. Rotor. | 492343 | 6053656 | 2016-01-27 | 2016-04-14 | in Betrieb | 54108332280 | 0007 | G40/2015/088 | 02.04.2025 | LfU SH, Abtl. 2
Nordfriesland | Reußenköge | Vestas V112 | Vestas | 94 | 112 | 106,5/106,5 | 3300 | kW Nennleist. Rotor. | 492567 | 6053472 | 2016-01-27 | 2016-04-15 | in Betrieb | 54108332280 | 0008 | G40/2015/089 | 02.04.2025 | LfU SH, Abtl. 2
Nordfriesland | Reußenköge | Vestas V112 | Vestas | 94 | 112 | 106,5/106,5 | 3300 | kW Nennleist. Rotor. | 492100 | 6054372 | 2016-01-25 | 2016-03-17 | in Betrieb | 54108332280 | 0009 | G40/2015/090 | 02.04.2025 | LfU SH, Abtl. 2
Nordfriesland | Reußenköge | Vestas V112 | Vestas | 94 | 112 | 106,5/106,5 | 3300 | kW Nennleist. Rotor. | 492307 | 6054175 | 2016-01-25 | 2016-03-10 | in Betrieb | 54108332280 | 0010 | G40/2015/091 | 02.04.2025 | LfU SH, Abtl. 2
Nordfriesland | Reußenköge | Vestas V112 | Vestas | 94 | 112 | 106,5/106,5 | 3300 | kW Nennleist. Rotor. | 492519 | 6053981 | 2016-01-25 | 2016-03-04 | in Betrieb | 54108332280 | 0011 | G40/2015/092 | 02.04.2025 | LfU SH, Abtl. 2
Nordfriesland | Reußenköge | Vestas V112 | Vestas | 94 | 112 | 106,5/105,4 | 3300 | kW Nennleist. Rotor. | 492722 | 6053779 | 2016-01-25 | 2016-02-25 | in Betrieb | 54108332280 | 0012 | G40/2015/093 | 02.04.2025 | LfU SH, Abtl. 2
Nordfriesland | Reußenköge | Vestas V112 | Vestas | 94 | 112 | 106,5/106,5 | 3300 | kW Nennleist. Rotor. | 492252 | 6054792 | 2016-01-27 | 2017-05-18 | in Betrieb | 54108332280 | 0013 | G40/2015/094 | 02.04.2025 | LfU SH, Abtl. 2
Nordfriesland | Reußenköge | Vestas V112 | Vestas | 94 | 112 | 106,5/106,5 | 3300 | kW Nennleist. Rotor. | 492459 | 6054563 | 2016-01-28 | 2017-05-09 | in Betrieb | 54108332280 | 0014 | G40/2015/095 | 02.04.2025 | LfU SH, Abtl. 2
Nordfriesland | Reußenköge | Vestas V112 | Vestas | 94 | 112 | 106,5/103,5 | 3300 | kW Nennleist. Rotor. | 493300 | 6052498 | 2016-01-28 | 2016-04-07 | in Betrieb | 54108332280 | 0015 | G40/2015/096 | 02.04.2025 | LfU SH, Abtl. 2
Nordfriesland | Reußenköge | Vestas V112 | Vestas | 94 | 112 | 106,5/104,5 | 3300 | kW Nennleist. Rotor. | 493442 | 6052207 | 2016-01-28 | 2016-03-23 | in Betrieb | 54108332280 | 0016 | G40/2015/097 | 02.04.2025 | LfU SH, Abtl. 2
Nordfriesland | Reußenköge | Vestas V112 | Vestas | 94 | 112 | 106,5/104,0 | 3300 | kW Nennleist. Rotor. | 493589 | 6051911 | 2016-01-28 | 2016-04-22 | in Betrieb | 54108332280 | 0017 | G40/2015/098 | 02.04.2025 | LfU SH, Abtl. 2
Nordfriesland | Reußenköge | Vestas V112 | Vestas | 94 | 112 | 106,5/104,5 | 3300 | kW Nennleist. Rotor. | 493729 | 6051624 | 2016-01-28 | 2016-04-19 | in Betrieb | 54108332280 | 0018 | G40/2015/099 | 02.04.2025 | LfU SH, Abtl. 2
Nordfriesland | Reußenköge | Vestas V112 | Vestas | 94 | 112 | 106,5/104,0 | 3300 | kW Nennleist. Rotor. | 493902 | 6051270 | 2016-01-28 | 2016-04-26 | in Betrieb | 54108332280 | 0019 | G40/2015/100 | 02.04.2025 | LfU SH, Abtl. 2
Nordfriesland | Reußenköge | Vestas V112 | Vestas | 94 | 112 | 106,5/106,5 | 3300 | kW Nennleist. Rotor. | 494055 | 6050896 | 2016-01-28 | 2016-12-28 | in Betrieb | 54108332280 | 0020 | G40/2015/101 | 02.04.2025 | LfU SH, Abtl. 2
Nordfriesland | Reußenköge | Vestas V112 | Vestas | 94 | 112 | 106,5/104,4 | 3300 | kW Nennleist. Rotor. | 493899 | 6052331 | 2016-01-28 | 2016-03-17 | in Betrieb | 54108332280 | 0021 | G40/2015/102 | 02.04.2025 | LfU SH, Abtl. 2
Nordfriesland | Reußenköge | Vestas V112 | Vestas | 94 | 112 | 106,5/106,5 | 3300 | kW Nennleist. Rotor. | 495813 | 6048214 | 2016-12-16 | 2017-02-01 | in Betrieb | 54108332280 | 0022 | G40/2015/103 | 02.04.2025 | LfU SH, Abtl. 2
Nordfriesland | Reußenköge | Vestas V112 | Vestas | 94 | 112 | 106,5/106,5 | 3300 | kW Nennleist. Rotor. | 495863 | 6047860 | 2016-12-16 | 2017-02-07 | in Betrieb | 54108332280 | 0023 | G40/2015/104 | 02.04.2025 | LfU SH, Abtl. 2
Nordfriesland | Reußenköge | Vestas V112 | Vestas | 94 | 112 | 106,5/102,5 | 3300 | kW Nennleist. Rotor. | 495914 | 6047502 | 2016-12-19 | 2017-02-07 | in Betrieb | 54108332280 | 0024 | G40/2015/105 | 02.04.2025 | LfU SH, Abtl. 2
Nordfriesland | Reußenköge | Vestas V112 | Vestas | 94 | 112 | 106,5/106,5 | 3300 | kW Nennleist. Rotor. | 496127 | 6048086 | 2016-12-19 | 2017-02-24 | in Betrieb | 54108332280 | 0025 | G40/2015/106 | 02.04.2025 | LfU SH, Abtl. 2
Nordfriesland | Reußenköge | Vestas V112 | Vestas | 94 | 112 | 106,5/106,5 | 3300 | kW Nennleist. Rotor. | 496178 | 6047730 | 2016-12-19 | 2017-02-09 | in Betrieb | 54108332280 | 0026 | G40/2015/107 | 02.04.2025 | LfU SH, Abtl. 2
Nordfriesland | Reußenköge | Vestas V112 | Vestas | 94 | 112 | 106,5/101,5 | 3300 | kW Nennleist. Rotor. | 496387 | 6048362 | 2016-12-19 | 2017-02-24 | in Betrieb | 54108332280 | 0027 | G40/2015/108 | 02.04.2025 | LfU SH, Abtl. 2
Nordfriesland | Reußenköge | Vestas V112 | Vestas | 94 | 112 | 106,5/102,5 | 3300 | kW Nennleist. Rotor. | 496443 | 6047972 | 2016-12-19 | 2017-02-16 | in Betrieb | 54108332280 | 0028 | G40/2015/109 | 02.04.2025 | LfU SH, Abtl. 2
Nordfriesland | Reußenköge | Vestas V112 | Vestas | 94 | 112 | 106,5/105,5 | 3300 | kW Nennleist. Rotor. | 496496 | 6047602 | 2016-12-19 | 2017-02-17 | in Betrieb | 54108332280 | 0029 | G40/2015/110 | 02.04.2025 | LfU SH, Abtl. 2
Nordfriesland | Reußenköge | Vestas V112 | Vestas | 94 | 112 | 107,8/ 101,3 dB(A) | 3300 | kW Nennleist. Rotor. | 490551 | 6055645 | 2017-08-28 | 2020-08-21 | in Betrieb | 54108332280 | 0030 | G40/2016/267 | 02.04.2025 | LfU SH, Abtl. 2
Nordfriesland | Reußenköge | Vestas V112 | Vestas | 94 | 112 | 107,8/ 101,3 dB(A) | 3300 | kW Nennleist. Rotor. | 490790 | 6055415 | 2017-08-28 | 2020-08-18 | in Betrieb | 54108332280 | 0031 | G40/2016/268 | 02.04.2025 | LfU SH, Abtl. 2
Nordfriesland | Reußenköge | Vestas V112 | Vestas | 94 | 112 | 107,8/ 104,4 dB(A) | 3300 | kW Nennleist. Rotor. | 491045 | 6055139 | 2017-08-28 | 2020-08-12 | in Betrieb | 54108332280 | 0033 | G40/2016/270 | 02.04.2025 | LfU SH, Abtl. 2
Nordfriesland | Reußenköge | Vestas V112 | Vestas | 94 | 112 | HZ /dB(A) ¦ 63/81,5 ¦ 125/87,6 ¦ 250/91,4 ¦ 500/94,9 ¦ 1000/93,9 ¦ 2000/92,2 ¦ 4000/86,0 ¦ 8000/1 ¦ SLP=99,9 dB(A) | 3300 | kW Nennleist. Rotor. | 491455 | 6054781 | 2017-08-28 | 2022-02-24 | in Betrieb | 54108332280 | 0034 | G40/2016/271 | 02.04.2025 | LfU SH, Abtl. 2
Nordfriesland | Reußenköge | Nordex N117 | Nordex | 91 | 117 | Oktavpegel: HZ /dB(A) ¦ 63/84,2 ¦ 125/90,4 ¦ 250/93,3 ¦ 500/93,8 ¦ 1000/96,6 ¦ 2000/98,0 ¦ 4000/97,0 ¦ 8000/87,7 ¦ LSP=103,5dB(A) | 3600 | kW Nennleist. Rotor. | 491739 | 6054896 | 2020-11-06 | 2022-09-01 | in Betrieb | 54108332280 | 0035 | G40/2016/272 | 02.04.2025 | LfU SH, Abtl. 2
Nordfriesland | Reußenköge | Vestas V112 | Vestas | 94 | 112 | 107,8/ 104,4 dB(A) | 3300 | kW Nennleist. Rotor. | 491818 | 6054335 | 2017-08-28 | 2020-08-12 | in Betrieb | 54108332280 | 0036 | G40/2016/273 | 02.04.2025 | LfU SH, Abtl. 2
Nordfriesland | Reußenköge | Vestas V112 | Vestas | 94 | 112 | HZ /dB(A) ¦ 63/82,3 ¦ 125/88,4 ¦ 250/92,2 ¦ 500/95,7 ¦ 1000/94,7 ¦ 2000/93,0 ¦ 4000/86,8 ¦ 8000/1 ¦ SLP=100,7 dB(A) | 3300 | kW Nennleist. Rotor. | 491601 | 6054516 | 2017-08-28 | 2022-03-31 | in Betrieb | 54108332280 | 0037 | G40/2016/274 | 02.04.2025 | LfU SH, Abtl. 2
Nordfriesland | Reußenköge | Vestas V112 | Vestas | 94 | 112 | HZ /dB(A) ¦ 63/85,1 ¦ 125/93,9 ¦ 250/95,3 ¦ 500/97,6 ¦ 1000/97,8 ¦ 2000/95,0 ¦ 4000/90,8 ¦ 8000/1 ¦ SLP=103,5 dB(A) | 3300 | kW Nennleist. Rotor. | 491932 | 6054675 | 2017-08-28 | 2022-03-29 | in Betrieb | 54108332280 | 0038 | G40/2016/275 | 02.04.2025 | LfU SH, Abtl. 2
Nordfriesland | Reußenköge | Nordex N117 | Nordex | 91 | 117 | Oktavpegel: HZ /dB(A) ¦ 63/77,6 ¦ 125/84,8 ¦ 250/88,0 ¦ 500/88,2 ¦ 1000/89,4 ¦ 2000/91,5 ¦ 4000/87,7 ¦ 8000/76,9 ¦ LSP=96,6dB(A) | 3600 | kW Nennleist. Rotor. | 492788 | 6053292 | 2020-11-06 | 2022-05-04 | in Betrieb | 54108332280 | 0039 | G40/2016/276 | 02.04.2025 | LfU SH, Abtl. 2
Nordfriesland | Reußenköge | Nordex N117 | Nordex | 91 | 117 | Oktavpegel: HZ /dB(A) ¦ 63/77,4 ¦ 125/84,6 ¦ 250/87,8 ¦ 500/88,0 ¦ 1000/89,2 ¦ 2000/91,3 ¦ 4000/87,5 ¦ 8000/76,7 ¦ LSP=96,4dB(A) | 3600 | kW Nennleist. Rotor. | 493063 | 6053440 | 2020-11-06 | 2022-05-04 | in Betrieb | 54108332280 | 0040 | G40/2016/277 | 02.04.2025 | LfU SH, Abtl. 2
Nordfriesland | Reußenköge | Vestas V112 | Vestas | 94 | 112 | HZ /dB(A) ¦ 63/83 ¦ 125/89,1 ¦ 250/92,9 ¦ 500/96,4 ¦ 1000/95,4 ¦ 2000/93,7 ¦ 4000/87,5 ¦ 8000/1 ¦ SLP=101,4 dB(A) | 3300 | kW Nennleist. Rotor. | 493257 | 6053669 | 2017-08-28 | 2022-02-16 | in Betrieb | 54108332280 | 0041 | G40/2016/278 | 02.04.2025 | LfU SH, Abtl. 2
Nordfriesland | Reußenköge | Nordex N117 | Nordex | 91 | 117 | Oktavpegel: HZ /dB(A) ¦ 63/78,3 ¦ 125/85,5 ¦ 250/88,7 ¦ 500/88,9 ¦ 1000/90,1 ¦ 2000/92,2 ¦ 4000/88,4 ¦ 8000/77,6 ¦ LSP=97,3 B(A) | 3600 | kW Nennleist. Rotor. | 493790 | 6052649 | 2020-11-06 | 2022-07-19 | in Betrieb | 54108332280 | 0042 | G40/2016/279 | 02.04.2025 | LfU SH, Abtl. 2
Nordfriesland | Reußenköge | Vestas V112 | Vestas | 94 | 112 | 107,8/ 104,4 dB(A) | 3300 | kW Nennleist. Rotor. | 494015 | 6052072 | 2017-08-28 | 2018-11-01 | in Betrieb | 54108332280 | 0043 | G40/2016/280 | 02.04.2025 | LfU SH, Abtl. 2
Nordfriesland | Reußenköge | Vestas V112 | Vestas | 94 | 112 | 107,8/ 103,2 dB(A) | 3300 | kW Nennleist. Rotor. | 494129 | 6051731 | 2017-08-28 | 2018-11-09 | in Betrieb | 54108332280 | 0044 | G40/2016/281 | 02.04.2025 | LfU SH, Abtl. 2
Nordfriesland | Reußenköge | Vestas V112 | Vestas | 94 | 112 | 107,8/ 101,3 dB(A) | 3300 | kW Nennleist. Rotor. | 494242 | 6051431 | 2017-08-28 | 2018-11-13 | in Betrieb | 54108332280 | 0045 | G40/2016/282 | 02.04.2025 | LfU SH, Abtl. 2
Nordfriesland | Reußenköge | Nordex N117 | Nordex | 91 | 117 | Oktavpegel: HZ /dB(A) ¦ 63/81,5 ¦ 125/89,1 ¦ 250/92,0 ¦ 500/91,7 ¦ 1000/93,3 ¦ 2000/95,1 ¦ 4000/94,0 ¦ 8000/85,3 ¦ LSP=100,9dB(A) | 3600 | kW Nennleist. Rotor. | 494328 | 6051148 | 2020-11-06 | 2022-04-07 | in Betrieb | 54108332280 | 0046 | G40/2016/283 | 02.04.2025 | LfU SH, Abtl. 2
Nordfriesland | Reußenköge | Nordex N117 | Nordex | 91 | 117 | Oktavpegel: HZ /dB(A) ¦ 63/83,1 ¦ 125/89,4 ¦ 250/93,0 ¦ 500/93,6 ¦ 1000/95,7 ¦ 2000/96,8 ¦ 4000/96,3 ¦ 8000/86,8 ¦ LSP=102,7dB(A) | 3600 | kW Nennleist. Rotor. | 494079 | 6053009 | 2020-11-06 | 2022-07-20 | in Betrieb | 54108332280 | 0047 | G40/2016/284 | 02.04.2025 | LfU SH, Abtl. 2
Nordfriesland | Reußenköge | Vestas V112 | Vestas | 94 | 112 | 107,8/ 104,4 dB(A) | 3300 | kW Nennleist. Rotor. | 494210 | 6052568 | 2017-08-28 | 2018-11-16 | in Betrieb | 54108332280 | 0048 | G40/2016/285 | 02.04.2025 | LfU SH, Abtl. 2
Nordfriesland | Reußenköge | Vestas V112 | Vestas | 94 | 112 | 107,8/ 104,4 dB(A) | 3300 | kW Nennleist. Rotor. | 494336 | 6052284 | 2017-08-28 | 2020-08-07 | in Betrieb | 54108332280 | 0049 | G40/2016/286 | 02.04.2025 | LfU SH, Abtl. 2
Nordfriesland | Reußenköge | Vestas V112 | Vestas | 94 | 112 | 107,8/ 104,4 dB(A) | 3300 | kW Nennleist. Rotor. | 494446 | 6051973 | 2017-08-28 | 2020-08-06 | in Betrieb | 54108332280 | 0050 | G40/2016/287 | 02.04.2025 | LfU SH, Abtl. 2
Nordfriesland | Reußenköge | Vestas V112 | Vestas | 94 | 112 | 107,8/ 104,4 dB(A) | 3300 | kW Nennleist. Rotor. | 494561 | 6051683 | 2017-08-28 | 2020-08-06 | in Betrieb | 54108332280 | 0051 | G40/2016/288 | 02.04.2025 | LfU SH, Abtl. 2
Nordfriesland | Reußenköge | Nordex N117 | Nordex | 91 | 117 | Oktavpegel: HZ /dB(A) ¦ 63/84,2 ¦ 125/90,4 ¦ 250/93,3 ¦ 500/93,8 ¦ 1000/96,6 ¦ 2000/98,0 ¦ 4000/97,0 ¦ 8000/87,7 ¦ LSP=103,5dB(A) | 3600 | kW Nennleist. Rotor. | 494681 | 6051358 | 2020-11-06 | 2022-04-07 | in Betrieb | 54108332280 | 0052 | G40/2016/289 | 02.04.2025 | LfU SH, Abtl. 2
Nordfriesland | Reußenköge | Vestas V112 | Vestas | 94 | 112 | 107,8/ 104,4 dB(A) | 3300 | kW Nennleist. Rotor. | 494568 | 6052908 | 2017-08-28 | 2020-08-12 | in Betrieb | 54108332280 | 0053 | G40/2016/290 | 02.04.2025 | LfU SH, Abtl. 2
Nordfriesland | Reußenköge | Vestas V112 | Vestas | 94 | 112 | 107,8/ 104,4 dB(A) | 3300 | kW Nennleist. Rotor. | 494567 | 6052572 | 2017-08-28 | 2020-08-12 | in Betrieb | 54108332280 | 0054 | G40/2016/291 | 02.04.2025 | LfU SH, Abtl. 2
Nordfriesland | Reußenköge | Nordex N117 | Nordex | 91 | 117 | Oktavpegel: HZ /dB(A) ¦ 63/76,9 ¦ 125/84,1 ¦ 250/87,3 ¦ 500/87,5 ¦ 1000/88,7 ¦ 2000/90,8 ¦ 4000/87,0 ¦ 8000/76,2 ¦ LSP=95,9dB(A) | 3600 | kW Nennleist. Rotor. | 494898 | 6052578 | 2020-11-06 | 2022-04-07 | in Betrieb | 54108332280 | 0055 | G40/2016/292 | 02.04.2025 | LfU SH, Abtl. 2
Nordfriesland | Reußenköge | Vestas V112 | Vestas | 94 | 112 | 107,8/ 103,2 dB(A) | 3300 | kW Nennleist. Rotor. | 494687 | 6052280 | 2017-08-28 | 2020-08-11 | in Betrieb | 54108332280 | 0056 | G40/2016/293 | 02.04.2025 | LfU SH, Abtl. 2
Nordfriesland | Reußenköge | Vestas V112 | Vestas | 94 | 112 | 107,8/ 101,3 dB(A) | 3300 | kW Nennleist. Rotor. | 494804 | 6051978 | 2017-08-28 | 2020-08-12 | in Betrieb | 54108332280 | 0057 | G40/2016/294 | 02.04.2025 | LfU SH, Abtl. 2
Nordfriesland | Reußenköge | Nordex N117 | Nordex | 91 | 117 | Oktavpegel: HZ /dB(A) ¦ 63/78,9 ¦ 125/86,5 ¦ 250/89,4 ¦ 500/89,1 ¦ 1000/90,7 ¦ 2000/92,5 ¦ 4000/91,4 ¦ 8000/82,7 ¦ LSP=98,3dB(A) | 3600 | kW Nennleist. Rotor. | 495109 | 6051826 | 2020-11-06 | 2022-04-13 | in Betrieb | 54108332280 | 0058 | G40/2016/295 | 02.04.2025 | LfU SH, Abtl. 2
Nordfriesland | Reußenköge | Nordex N117 | Nordex | 91 | 117 | Oktavpegel: HZ /dB(A) ¦ 63/83,2 ¦ 125/89,5 ¦ 250/93,1 ¦ 500/93,7 ¦ 1000/95,8 ¦ 2000/96,9 ¦ 4000/96,4 ¦ 8000/86,9 ¦ LSP=102,8dB(A) | 3600 | kW Nennleist. Rotor. | 495057 | 6051452 | 2020-11-06 | 2022-04-09 | in Betrieb | 54108332280 | 0059 | G40/2016/296 | 02.04.2025 | LfU SH, Abtl. 2
Nordfriesland | Reußenköge | Nordex N117 | Nordex | 91 | 117 | Oktavpegel: HZ /dB(A) ¦ 63/77,8 ¦ 125/85,0 ¦ 250/88,2 ¦ 500/88,4 ¦ 1000/89,6 ¦ 2000/91,7 ¦ 4000/87,9 ¦ 8000/77,1 ¦ LSP=96,8dB(A) | 3600 | kW Nennleist. Rotor. | 495439 | 6051775 | 2020-11-06 | 2022-05-11 | in Betrieb | 54108332280 | 0060 | G40/2016/297 | 02.04.2025 | LfU SH, Abtl. 2
Nordfriesland | Reußenköge | Nordex N117 | Nordex | 91 | 117 | Oktavpegel: HZ /dB(A) ¦ 63/80,7 ¦ 125/88,3 ¦ 250/91,2 ¦ 500/90,9 ¦ 1000/92,5 ¦ 2000/94,3 ¦ 4000/93,2 ¦ 8000/84,5 ¦ LSP=100,1dB(A) | 3600 | kW Nennleist. Rotor. | 494443 | 6050215 | 2020-11-06 | 2022-04-08 | in Betrieb | 54108332280 | 0061 | G40/2016/298 | 02.04.2025 | LfU SH, Abtl. 2
Nordfriesland | Reußenköge | Nordex N117 | Nordex | 91 | 117 | Oktavpegel: HZ /dB(A) ¦ 63/81,4 ¦ 125/89,0 ¦ 250/91,9 ¦ 500/91,6 ¦ 1000/93,2 ¦ 2000/95,0 ¦ 4000/93,9 ¦ 8000/85,2 ¦ LSP=100,8dB(A) | 3600 | kW Nennleist. Rotor. | 494752 | 6050151 | 2020-11-06 | 2022-04-08 | in Betrieb | 54108332280 | 0062 | G40/2016/299 | 02.04.2025 | LfU SH, Abtl. 2
Nordfriesland | Reußenköge | Vestas V112 | Vestas | 94 | 112 | 107,8/ 104,4 dB(A) | 3300 | kW Nennleist. Rotor. | 495359 | 6050435 | 2017-08-28 | 2020-08-21 | in Betrieb | 54108332280 | 0063 | G40/2016/300 | 02.04.2025 | LfU SH, Abtl. 2
Nordfriesland | Reußenköge | Nordex N117 | Nordex | 91 | 117 | Oktavpegel: HZ /dB(A) ¦ 63/84,2 ¦ 125/90,4 ¦ 250/93,3 ¦ 500/93,8 ¦ 1000/96,6 ¦ 2000/98,0 ¦ 4000/97,0 ¦ 8000/87,7 ¦ LSP=103,5dB(A) | 3600 | kW Nennleist. Rotor. | 495513 | 6050758 | 2020-11-06 | 2022-05-23 | in Betrieb | 54108332280 | 0064 | G40/2016/301 | 02.04.2025 | LfU SH, Abtl. 2
Nordfriesland | Reußenköge | Nordex N117 | Nordex | 91 | 117 | Oktavpegel: HZ /dB(A) ¦ 63/80,9 ¦ 125/88,5 ¦ 250/91,4 ¦ 500/91,1 ¦ 1000/92,7 ¦ 2000/94,5 ¦ 4000/93,4 ¦ 8000/84,7 ¦ LSP=100,3dB(A) | 3600 | kW Nennleist. Rotor. | 497385 | 6049095 | 2020-11-06 | 2022-05-23 | in Betrieb | 54108332280 | 0065 | G40/2016/302 | 02.04.2025 | LfU SH, Abtl. 2
Nordfriesland | Reußenköge | Nordex N117 | Nordex | 91 | 117 | Oktavpegel: HZ /dB(A) ¦ 63/77,8 ¦ 125/85,0 ¦ 250/88,2 ¦ 500/88,4 ¦ 1000/89,6 ¦ 2000/91,7 ¦ 4000/87,9 ¦ 8000/77,1 ¦ LSP=96,8dB(A) | 3600 | kW Nennleist. Rotor. | 495759 | 6048576 | 2020-11-06 | 2022-05-11 | in Betrieb | 54108332280 | 0066 | G40/2016/303 | 02.04.2025 | LfU SH, Abtl. 2
Nordfriesland | Reußenköge | Nordex N117 | Nordex | 91 | 117 | Oktavpegel: HZ /dB(A) ¦ 63/84,2 ¦ 125/90,4 ¦ 250/93,3 ¦ 500/93,8 ¦ 1000/96,6 ¦ 2000/98,0 ¦ 4000/97,0 ¦ 8000/87,7 ¦ LSP=103,5dB(A) | 3600 | kW Nennleist. Rotor. | 495922 | 6048849 | 2020-11-06 | 2022-07-01 | in Betrieb | 54108332280 | 0067 | G40/2016/304 | 02.04.2025 | LfU SH, Abtl. 2
Nordfriesland | Reußenköge | Vestas V112 | Vestas | 94 | 112 | 107,8/ 100,0 dB(A) | 3300 | kW Nennleist. Rotor. | 496075 | 6048446 | 2017-08-28 | 2018-10-22 | in Betrieb | 54108332280 | 0068 | G40/2016/305 | 02.04.2025 | LfU SH, Abtl. 2
Nordfriesland | Reußenköge | Nordex N117 | Nordex | 91 | 117 | Oktavpegel: HZ /dB(A) ¦ 63/78,6 ¦ 125/86,2 ¦ 250/89,1 ¦ 500/88,8 ¦ 1000/90,4 ¦ 2000/92,2 ¦ 4000/91,1 ¦ 8000/82,4 ¦ LSP=98,0dB(A) | 3600 | kW Nennleist. Rotor. | 496213 | 6048719 | 2020-11-06 | 2022-06-30 | in Betrieb | 54108332280 | 0069 | G40/2016/306 | 02.04.2025 | LfU SH, Abtl. 2
Nordfriesland | Reußenköge | Nordex N117 | Nordex | 91 | 117 | Oktavpegel: HZ /dB(A) ¦ 63/79,4 ¦ 125/87,0 ¦ 250/89,9 ¦ 500/89,6 ¦ 1000/91,2 ¦ 2000/93,0 ¦ 4000/91,9 ¦ 8000/83,2 ¦ LSP=98,8dB(A) | 3600 | kW Nennleist. Rotor. | 497436 | 6047990 | 2020-11-06 | 2022-06-30 | in Betrieb | 54108332280 | 0070 | G40/2016/307 | 02.04.2025 | LfU SH, Abtl. 2
Nordfriesland | Reußenköge | Nordex N117 | Nordex | 91 | 117 | Oktavpegel: HZ /dB(A) ¦ 63/76,5 ¦ 125/83,7 ¦ 250/86,9 ¦ 500/87,1 ¦ 1000/88,3 ¦ 2000/90,4 ¦ 4000/86,6 ¦ 8000/75,8 ¦ LSP=95,5 dB(A) | 3600 | kW Nennleist. Rotor. | 497533 | 6047535 | 2020-11-06 | 2022-06-30 | in Betrieb | 54108332280 | 0071 | G40/2016/308 | 02.04.2025 | LfU SH, Abtl. 2
Nordfriesland | Reußenköge | Vestas V112 | Vestas | 94 | 112 | 106,5 dB(A) / 106,5 dB(A) | 3300 | kW Nennleist. Rotor. | 492057 | 6055023 | 2014-06-02 | 2015-06-02 | in Betrieb | 54108332280 | 0075 | G40/2013/432 | 02.04.2025 | LfU SH, Abtl. 2
Nordfriesland | Reußenköge | Vestas V112 | Vestas | 94 | 112 | 106,5 dB(A) / 106,5 dB(A) | 3300 | kW Nennleist. Rotor. | 492628 | 6054327 | 2014-06-02 | 2014-12-19 | in Betrieb | 54108332280 | 0076 | G40/2013/433 | 02.04.2025 | LfU SH, Abtl. 2
Nordfriesland | Reußenköge | Vestas V112 | Vestas | 94 | 112 | 106,5 dB(A) / 105,0 dB(A) | 3300 | kW Nennleist. Rotor. | 492832 | 6054099 | 2014-06-02 | 2014-12-19 | in Betrieb | 54108332280 | 0077 | G40/2013/434 | 02.04.2025 | LfU SH, Abtl. 2
Nordfriesland | Reußenköge | Vestas V112 | Vestas | 94 | 112 | 106,5 dB(A) / 101,5 dB(A) | 3300 | kW Nennleist. Rotor. | 493031 | 6053876 | 2014-06-02 | 2014-12-19 | in Betrieb | 54108332280 | 0078 | G40/2013/435 | 02.04.2025 | LfU SH, Abtl. 2
Nordfriesland | Reußenköge | Vestas V112 | Vestas | 94 | 112 | 106,5 dB(A) / 106,5 dB(A) | 3300 | kW Nennleist. Rotor. | 491343 | 6055048 | 2014-10-21 | 2014-12-30 | in Betrieb | 54108332280 | 0079 | G40/2014/065 | 02.04.2025 | LfU SH, Abtl. 2
Nordfriesland | Reußenköge | Vestas V112 | Vestas | 94 | 112 | 106,5 dB(A) / 103,9 dB(A) | 3300 | kW Nennleist. Rotor. | 491341 | 6055733 | 2014-10-21 | 2014-12-23 | in Betrieb | 54108332280 | 0080 | G40/2014/066 | 02.04.2025 | LfU SH, Abtl. 2
Nordfriesland | Reußenköge | Vestas V112 | Vestas | 94 | 112 | 106,5 dB(A) / 103,7 dB(A) | 3300 | kW Nennleist. Rotor. | 491853 | 6055231 | 2014-10-21 | 2015-05-11 | in Betrieb | 54108332280 | 0081 | G40/2014/067 | 02.04.2025 | LfU SH, Abtl. 2
Nordfriesland | Reußenköge | Vestas V112 | Vestas | 94 | 112 | 106,5 dB(A) / 106,4 dB(A) | 3300 | kW Nennleist. Rotor. | 494589 | 6049854 | 2014-01-13 | 2014-08-18 | in Betrieb | 54108332280 | 0082 | G40/2013/031 | 02.04.2025 | LfU SH, Abtl. 2
Nordfriesland | Reußenköge | Vestas V-112 | Vestas | 94 | 112 | 106,5 dB(A) / 105,6 dB(A) | 3300 | kW Nennleist. Rotor. | 495024 | 6050364 | 2014-01-13 | 2014-08-08 | in Betrieb | 54108332280 | 0083 | G40/2013/032 | 02.04.2025 | LfU SH, Abtl. 2
Nordfriesland | Reußenköge | Vestas V-112 | Vestas | 94 | 112 | 106,5 dB(A) | 3300 | kW Nennleist. Rotor. | 495043 | 6050013 | 2014-01-13 | 2014-08-11 | in Betrieb | 54108332280 | 0084 | G40/2013/033 | 02.04.2025 | LfU SH, Abtl. 2
Nordfriesland | Reußenköge | Vestas V-112 | Vestas | 94 | 112 | 106,5 dB(A) | 3300 | kW Nennleist. Rotor. | 495605 | 6050239 | 2014-01-13 | 2014-08-25 | in Betrieb | 54108332280 | 0085 | G40/2013/034 | 02.04.2025 | LfU SH, Abtl. 2
Nordfriesland | Reußenköge | Vestas V-112 | Vestas | 94 | 112 | 106,5 dB(A) / 105,9 dB(A) | 3300 | kW Nennleist. Rotor. | 496876 | 6049899 | 2014-01-21 | 2014-12-05 | in Betrieb | 54108332280 | 0086 | G40/2013/035 | 02.04.2025 | LfU SH, Abtl. 2
Nordfriesland | Reußenköge | Vestas V-112 | Vestas | 94 | 112 | 106,5 dB(A) / 102,0 dB(A) | 3300 | kW Nennleist. Rotor. | 497095 | 6049294 | 2014-01-21 | 2014-11-28 | in Betrieb | 54108332280 | 0087 | G40/2013/036 | 02.04.2025 | LfU SH, Abtl. 2
Nordfriesland | Reußenköge | Vestas V-112 | Vestas | 94 | 112 | 106,5 dB(A) | 3300 | kW Nennleist. Rotor. | 497241 | 6049747 | 2014-01-21 | 2014-12-16 | in Betrieb | 54108332280 | 0088 | G40/2013/037 | 02.04.2025 | LfU SH, Abtl. 2
Nordfriesland | Reußenköge | Vestas V112 | Vestas | 94 | 112 | 106,5 dB(A) / 106,5 dB(A) | 3300 | kW Nennleist. Rotor. | 490063 | 6056004 | 2014-05-27 | 2015-11-19 | in Betrieb | 54108332280 | 0089 | G40/2014/005 | 02.04.2025 | LfU SH, Abtl. 2
Nordfriesland | Reußenköge | Vestas V112 | Vestas | 94 | 112 | 106,5 dB(A) / 101,0 dB(A) | 3300 | kW Nennleist. Rotor. | 490150 | 6055732 | 2014-10-21 | 2015-11-11 | in Betrieb | 54108332280 | 0090 | G40/2014/064 | 02.04.2025 | LfU SH, Abtl. 2
Nordfriesland | Reußenköge | Vestas V112 | Vestas | 94 | 112 | 106,5 dB(A) / 101,0 dB(A) | 3300 | kW Nennleist. Rotor. | 490221 | 6055461 | 2014-10-21 | 2015-12-07 | in Betrieb | 54108332280 | 0091 | G40/2014/063 | 02.04.2025 | LfU SH, Abtl. 2
Nordfriesland | Reußenköge | NeuG: G40/2024/028 (genehmigt am XX), Nordex N133-4,8MW, NH 82,5 m, RD 133,2 m | Nordex | 82,5 | 133,2 |  | 4800 | kW Nennleist. Rotor. | 491063 | 6055471 |  |  | im Gen.Verf. | 54108332280 | 0092 | G40/2024/028 | 02.04.2025 | LfU SH, Abtl. 2
Nordfriesland | Reußenköge | NeuG: G40/2024/029 (genehmigt am 21.02.2025), Nordex N133-4,8MW, NH 110,0 m, RD 133,2 m | Nordex | 110,0 | 133,2 | HZ /dB(A) ¦ 63/84 ¦ 125/91 ¦ 250/94,8 ¦ 500/95,7 ¦ 1000/96,2 ¦ 2000/94,9 ¦ 4000/90,6 ¦ 8000/81,4 ¦ SLP=102,3 dB(A) | 4800 | kW Nennleist. Rotor. | 495398 | 6051437 | 2025-02-21 |  | vor Inbetriebnahme | 54108332280 | 0093 | G40/2024/029 | 02.04.2025 | LfU SH, Abtl. 2
Nordfriesland | Reußenköge | NeuG: G40/2024/030 (genehmigt am 21.02.2025), Nordex N133-4,8MW, NH 125,4 m, RD 133,2 m | Nordex | 125,4 | 133,2 | HZ /dB(A) ¦ 63/80,1 ¦ 125/87,1 ¦ 250/90,9 ¦ 500/91,8 ¦ 1000/92,3 ¦ 2000/91 ¦ 4000/86,7 ¦ 8000/77,5 ¦ SLP=98,4 dB(A) | 4800 | kW Nennleist. Rotor. | 497723 | 6048005 | 2025-02-21 |  | vor Inbetriebnahme | 54108332280 | 0094 | G40/2024/030 | 02.04.2025 | LfU SH, Abtl. 2
Nordfriesland | Reußenköge | NeuG: G40/2024/031 (genehmigt am XX), Nordex N133-4,8MW, NH 82,5 m, GH 149,1 m, RD 133,2 m | Nordex | 82,5 | 133,2 |  | 4800 | kW Nennleist. Rotor. | 492077 | 6053562 |  |  | im Gen.Verf. | 54108332280 | 0095 | G40/2024/031 | 02.04.2025 | LfU SH, Abtl. 2
Nordfriesland | Reußenköge | NeuG: G40/2024/032 (genehmigt am XX), Nordex N133-4,8MW, NH 82,5 m, GH 149,1 m, RD 133,2 m | Nordex | 82,5 | 133,2 |  | 4800 | kW Nennleist. Rotor. | 492303 | 6053377 |  |  | im Gen.Verf. | 54108332280 | 0096 | G40/2024/032 | 02.04.2025 | LfU SH, Abtl. 2
Nordfriesland | Reußenköge | NeuG: G40/2024/033 (genehmigt am 21.02.2025), Nordex N133-4,8MW, NH 125,4 m, GH 192,0 m, RD 133,2 m | Nordex | 125,4 | 133,2 | HZ /dB(A) ¦ 63/81,5 ¦ 125/88,5 ¦ 250/92,3 ¦ 500/93,2 ¦ 1000/93,7 ¦ 2000/92,4 ¦ 4000/88,1 ¦ 8000/78,9 ¦ SLP=99,8 dB(A) | 4800 | kW Nennleist. Rotor. | 497419 | 6049415 | 2025-02-21 |  | vor Inbetriebnahme | 54108332280 | 0097 | G40/2024/033 | 02.04.2025 | LfU SH, Abtl. 2
Nordfriesland | Risum-Lindholm | Vestas V-112 | Vestas | 94 | 112 | 106,5 dB(A) / 102,3 dB(A) (Verzichtserklärung) | 3300 | kW Nennleist. Rotor. | 489859 | 6064652 | 2014-11-24 | 2015-08-27 | in Betrieb | 54109000014 | 0001 | G40/2014/109 | 02.04.2025 | LfU SH, Abtl. 2
Nordfriesland | Risum-Lindholm | Vestas V-112 | Vestas | 94 | 112 | 106,5 dB(A) / 105,5 dB(A) | 3300 | kW Nennleist. Rotor. | 489815 | 6064314 | 2014-11-24 | 2015-08-27 | in Betrieb | 54109000014 | 0002 | G40/2014/110 | 02.04.2025 | LfU SH, Abtl. 2
Nordfriesland | Dagebüll | Vestas V-112 | Vestas | 94 | 112 | 106,5 dB(A) / 105,5 dB(A) | 3300 | kW Nennleist. Rotor. | 490307 | 6064367 | 2014-11-24 | 2015-08-28 | in Betrieb | 54109000014 | 0006 | G40/2014/111 | 02.04.2025 | LfU SH, Abtl. 2
Nordfriesland | Risum-Lindholm | Enercon E-70 | Enercon | 64 | 71 | 105,5 dB(A)/104,6 dB(A) | 2300 | kW Nennleist. Rotor. | 494623 | 6070121 | 2016-12-20 | 2017-05-05 | in Betrieb | 54109000015 | 0001 | G40/2016/340 | 02.04.2025 | LfU SH, Abtl. 2
Nordfriesland | Risum-Lindholm | Vestas V117 | Vestas | 91,5 | 117 | HZ /dB(A) ¦ 63/86,0 ¦ 125/91,1 ¦ 250/93,4 ¦ 500/95,8 ¦ 1000/97,0 ¦ 2000/93,7 ¦ 4000/85,7 ¦ 8000/73,4 ¦ SLP=101,9 dB(A) gemessen / genehmigt 102,5 dB(A) | 3450 | kW Nennleist. Rotor. | 490549 | 6065308 | 2017-07-11 | 2019-12-12 | in Betrieb | 54109000020 | 0003 | G40/2016/084 | 02.04.2025 | LfU SH, Abtl. 2
Nordfriesland | Risum-Lindholm | NeuG: G40/2021/195 (genehmigt am 28.12.2021), Siemens-Gamesa SG 6.0-155, NH 122,5 m, RD 155 m | Siemens | 122,5 | 155 | HZ /dB(A) ¦ 63/79,6 ¦ 125/84,9 ¦ 250/90,5 ¦ 500/92 ¦ 1000/93,1 ¦ 2000/91,9 ¦ 4000/86,2 ¦ SLP=98,5 dB(A) | 6600 | kW Nennleist. Rotor. | 493351 | 6070090 | 2021-12-28 |  | vor Inbetriebnahme | 54109000029 | 0001 | G40/2021/195 | 02.04.2025 | LfU SH, Abtl. 2
Nordfriesland | Risum-Lindholm | NeuG: G40/2021/196 (genehmigt am 28.12.2021), Siemens-Gamesa SG 6.0-155, NH 122,5 m, RD 155 m | Siemens | 122,5 | 155 | HZ /dB(A) ¦ 63/82,5 ¦ 125/87,9 ¦ 250/93,5 ¦ 500/95 ¦ 1000/96,1 ¦ 2000/94,9 ¦ 4000/89,2 ¦ SLP=101,5 dB(A) | 6600 | kW Nennleist. Rotor. | 493500 | 6070451 | 2021-12-28 |  | vor Inbetriebnahme | 54109000029 | 0002 | G40/2021/196 | 02.04.2025 | LfU SH, Abtl. 2
Nordfriesland | Risum-Lindholm | NeuG: G40/2021/197 (genehmigt am 28.12.2021), Vestas V126-3.6 HTq, NH 137 m, RD 126 m | Vestas | 137 | 126 | HZ /dB(A) ¦ 63/80,9 ¦ 125/87,5 ¦ 250/92,9 ¦ 500/93,8 ¦ 1000/93,7 ¦ 2000/91,1 ¦ 4000/85,1 ¦ SLP=99,5 dB(A) | 3600 | kW Nennleist. Rotor. | 493852 | 6070238 | 2021-12-28 | 2024-01-12 | in Betrieb | 54109000029 | 0003 | G40/2021/197 | 02.04.2025 | LfU SH, Abtl. 2
Nordfriesland | Risum-Lindholm | NeuG: G40/2021/198 (genehmigt am 28.12.2021), Siemens-Gamesa SG 6.0-155, NH 122,5 m, RD 155 m | Siemens | 122,5 | 155 | HZ /dB(A) ¦ 63/82 ¦ 125/87 ¦ 250/92,5 ¦ 500/94 ¦ 1000/95,1 ¦ 2000/93,9 ¦ 4000/88,2 ¦ SLP=100,5 dB(A) | 6600 | kW Nennleist. Rotor. | 492900 | 6070681 | 2021-12-28 |  | vor Inbetriebnahme | 54109000029 | 0004 | G40/2021/198 | 02.04.2025 | LfU SH, Abtl. 2
Nordfriesland | Risum-Lindholm | NeuG: G40/2021/199 (genehmigt am 28.12.2021), Siemens-Gamesa SG 6.0-155, NH 122,5 m, RD 155 m | Siemens | 122,5 | 155 | HZ /dB(A) ¦ 63/81,1 ¦ 125/86,8 ¦ 250/91,1 ¦ 500/93,4 ¦ 1000/93,2 ¦ 2000/93,5 ¦ 4000/86,9 ¦ SLP=99,5 dB(A) | 6600 | kW Nennleist. Rotor. | 493067 | 6070340 | 2021-12-28 |  | vor Inbetriebnahme | 54109000029 | 0005 | G40/2021/199 | 02.04.2025 | LfU SH, Abtl. 2
Nordfriesland | Risum-Lindholm | Vestas V-112 | Vestas | 94 | 112 | 106,5 dB(A) / 105,0 dB(A) | 3300 | kW Nennleist. Rotor. | 490139 | 6065254 | 2014-10-10 | 2015-06-08 | in Betrieb | 54109519384 | 0005 | G40/2013/415 | 02.04.2025 | LfU SH, Abtl. 2
Nordfriesland | Risum-Lindholm | Vestas V-112 | Vestas | 94 | 112 | 106,5 dB(A) / 105,5 dB(A) | 3300 | kW Nennleist. Rotor. | 490319 | 6064973 | 2014-10-10 | 2015-06-29 | in Betrieb | 54109519384 | 0006 | G40/2013/416 | 02.04.2025 | LfU SH, Abtl. 2
Nordfriesland | Risum-Lindholm | Vestas V-112 | Vestas | 94 | 112 | 106,5 dB(A) / 106,5 dB(A) | 3300 | kW Nennleist. Rotor. | 490366 | 6065586 | 2014-11-24 | 2015-08-27 | in Betrieb | 54109519384 | 0007 | G40/2014/108 | 02.04.2025 | LfU SH, Abtl. 2
Nordfriesland | Risum-Lindholm | Enercon E-82 | Enercon | 78,3 | 82 | 106/104,6 | 2000 | kW Nennleist. Rotor. | 486812 | 6064548 | 2006-10-16 | 2007-12-27 | in Betrieb | 54109519387 | 0001 | G40/2005/083 | 02.04.2025 | LfU SH, Abtl. 2
Nordfriesland | Risum-Lindholm | Enercon E-82 | Enercon | 78,3 | 82 | 105,2 | 2000 | kW Nennleist. Rotor. | 487079 | 6064399 | 2006-10-16 | 2007-12-20 | in Betrieb | 54109519387 | 0002 | G40/2005/128 | 02.04.2025 | LfU SH, Abtl. 2
Nordfriesland | Risum-Lindholm | Enercon E-82 | Enercon | 78,3 | 82 | 104,6 | 2000 | kW Nennleist. Rotor. | 487348 | 6064243 | 2006-10-16 | 2007-12-18 | in Betrieb | 54109519387 | 0003 | G40/2005/129 | 02.04.2025 | LfU SH, Abtl. 2
Nordfriesland | Risum-Lindholm | Enercon E-82 | Enercon | 78,3 | 82 | 105,0 | 2000 | kW Nennleist. Rotor. | 487654 | 6064238 | 2006-10-16 | 2007-12-11 | in Betrieb | 54109519387 | 0004 | G40/2005/130 | 02.04.2025 | LfU SH, Abtl. 2
Nordfriesland | Risum-Lindholm | Enercon E-82 | Enercon | 78,3 | 82 | 106 / 104,4 | 2000 | kW Nennleist. Rotor. | 487945 | 6064061 | 2006-10-16 | 2008-03-05 | in Betrieb | 54109519387 | 0005 | G40/2005/131 | 02.04.2025 | LfU SH, Abtl. 2
Nordfriesland | Risum-Lindholm | Enercon E-82 | Enercon | 78,3 | 82 | 105,2 | 2000 | kW Nennleist. Rotor. | 488235 | 6063891 | 2006-10-16 | 2008-02-26 | in Betrieb | 54109519387 | 0006 | G40/2005/132 | 02.04.2025 | LfU SH, Abtl. 2
Nordfriesland | Risum-Lindholm | Enercon E-82/3 MW | Enercon | 78,3 | 82 | 108 / 108,0 | 3000 | kW Nennleist. Rotor. | 488546 | 6063787 | 2006-10-16 | 2008-03-07 | in Betrieb | 54109519387 | 0007 | G40/2005/133 | 02.04.2025 | LfU SH, Abtl. 2
Nordfriesland | Risum-Lindholm | Enercon E-82 | Enercon | 78,3 | 82 | 104,3 | 2000 | kW Nennleist. Rotor. | 488495 | 6064176 | 2006-10-16 | 2008-02-08 | in Betrieb | 54109519387 | 0008 | G40/2005/134 | 02.04.2025 | LfU SH, Abtl. 2
Nordfriesland | Risum-Lindholm | Vestas V-112 | Vestas | 94 | 112 | 106,5/105,9 | 3200 | kW Nennleist. Rotor. | 492560 | 6070849 | 2014-03-13 | 2014-11-10 | in Betrieb | 54109900028 | 0001 | G40/2013/134 | 02.04.2025 | LfU SH, Abtl. 2
Nordfriesland | Risum-Lindholm | Vestas V-112 | Vestas | 94 | 112 | 106,5/101,0 | 3200 | kW Nennleist. Rotor. | 494134 | 6070167 | 2014-03-13 | 2014-11-10 | in Betrieb | 54109900028 | 0002 | G40/2013/135 | 02.04.2025 | LfU SH, Abtl. 2
Nordfriesland | Risum-Lindholm | Vestas V-112 | Vestas | 94 | 112 | 106,5/101,0 | 3200 | kW Nennleist. Rotor. | 494502 | 6070517 | 2014-03-13 | 2014-11-15 | in Betrieb | 54109900028 | 0003 | G40/2013/136 | 02.04.2025 | LfU SH, Abtl. 2
Nordfriesland | Risum-Lindholm | Vestas V-112 | Vestas | 94 | 112 | 106,5/101,0 | 3200 | kW Nennleist. Rotor. | 493193 | 6069749 | 2014-03-13 | 2014-11-15 | in Betrieb | 54109900028 | 0004 | G40/2013/137 | 02.04.2025 | LfU SH, Abtl. 2
Nordfriesland | Risum-Lindholm | Vestas V-112 | Vestas | 94 | 112 | 106,5/101,0 | 3200 | kW Nennleist. Rotor. | 493718 | 6069981 | 2014-03-13 | 2014-11-21 | in Betrieb | 54109900028 | 0005 | G40/2013/138 | 02.04.2025 | LfU SH, Abtl. 2
Nordfriesland | Risum-Lindholm | Vestas V-112 | Vestas | 94 | 112 | 106,5/102,5 | 3000 | kW Nennleist. Rotor. | 493481 | 6069553 | 2014-03-13 | 2014-12-17 | in Betrieb | 54109900028 | 0006 | G40/2013/139 | 02.04.2025 | LfU SH, Abtl. 2
Nordfriesland | Risum-Lindholm | Vestas V-112 | Vestas | 94 | 112 | 106,5/101,0 | 3000 | kW Nennleist. Rotor. | 493905 | 6069697 | 2014-03-13 | 2014-12-04 | in Betrieb | 54109900028 | 0007 | G40/2013/140 | 02.04.2025 | LfU SH, Abtl. 2
Nordfriesland | Risum-Lindholm | Vestas V-112 | Vestas | 94 | 112 | 106,5/101,0 | 3000 | kW Nennleist. Rotor. | 494356 | 6069860 | 2014-03-13 | 2014-12-13 | in Betrieb | 54109900028 | 0008 | G40/2013/141 | 02.04.2025 | LfU SH, Abtl. 2
Nordfriesland | Risum-Lindholm | Vestas V-112 | Vestas | 94 | 112 | 106,5/101,0 | 3000 | kW Nennleist. Rotor. | 493936 | 6069333 | 2014-03-13 | 2014-12-10 | in Betrieb | 54109900028 | 0009 | G40/2013/142 | 02.04.2025 | LfU SH, Abtl. 2
Nordfriesland | Risum-Lindholm | Vestas V-112 | Vestas | 94 | 112 | 106,5/101,0 | 3000 | kW Nennleist. Rotor. | 494384 | 6069514 | 2014-03-13 | 2014-12-11 | in Betrieb | 54109900028 | 0010 | G40/2013/143 | 02.04.2025 | LfU SH, Abtl. 2
Nordfriesland | Risum-Lindholm | Vestas V-112 | Vestas | 94 | 112 | 106,5/101,0 | 3000 | kW Nennleist. Rotor. | 494242 | 6069152 | 2014-03-13 | 2014-12-14 | in Betrieb | 54109900028 | 0011 | G40/2013/144 | 02.04.2025 | LfU SH, Abtl. 2
Nordfriesland | Schwesing | Senvion 3.4M104 | Senvion | 98 | 104 | 105,5/100,0 | 3400 | kW Nennleist. Rotor. | 510211 | 6038463 | 2015-02-12 | 2015-11-12 | in Betrieb | 54118120653 | 0003 | G40/2013/270 | 02.04.2025 | LfU SH, Abtl. 2
Nordfriesland | Schwesing | HSW 1000/57 | HSW | 55 | 57 | 101 | 1000 | kW Nennleist. Rotor. | 510450 | 6039200 | 1997-12-01 | 1998-12-01 | in Betrieb | 54118332726 | 0010 | BA-0044/97 | 02.04.2025 | LfU SH, Abtl. 2
Nordfriesland | Schwesing | HSW 1000/57 | HSW | 55 | 57 | 101,0 | 1000 | kW Nennleist. Rotor. | 510365 | 6039438 | 1997-12-01 | 1998-12-01 | in Betrieb | 54118332726 | 0011 | BA-0044/97 | 02.04.2025 | LfU SH, Abtl. 2
Nordfriesland | Schwesing | REpower 3.4M104 | REpower | 80 | 104 | 105,5/104,8 | 3400 | kW Nennleist. Rotor. | 510705 | 6038345 | 2013-08-08 | 2014-06-03 | in Betrieb | 54118332726 | 0012 | G40/2013/072 | 02.04.2025 | LfU SH, Abtl. 2
Nordfriesland | Schwesing | REpower 3.4M104 | REpower | 80 | 104 | 105,5/104,8 | 3400 | kW Nennleist. Rotor. | 510237 | 6038142 | 2013-08-08 | 2014-05-26 | in Betrieb | 54118332726 | 0013 | G40/2013/073 | 02.04.2025 | LfU SH, Abtl. 2
Nordfriesland | Schwesing | REpower MM 82 | REpower | 60 | 82 | 105 | 2000 | kW Nennleist. Rotor. | 506881 | 6040820 | 2004-04-05 | 2004-06-29 | in Betrieb | 54118332732 | 0001 | BA-118/2004 | 02.04.2025 | LfU SH, Abtl. 2
Nordfriesland | Schwesing | Senvion 3.4M104 | Senvion | 98 | 104 | 105,5/100,0 | 3400 | kW Nennleist. Rotor. | 510703 | 6038910 | 2015-02-12 | 2015-11-05 | in Betrieb | 54118332739 | 0001 | G40/2013/268 | 02.04.2025 | LfU SH, Abtl. 2
Nordfriesland | Schwesing | Senvion 3.4M104 | Senvion | 98 | 104 | 105,5/100,0 | 3400 | kW Nennleist. Rotor. | 510728 | 6038627 | 2015-02-12 | 2015-11-18 | in Betrieb | 54118332739 | 0002 | G40/2013/269 | 02.04.2025 | LfU SH, Abtl. 2
Nordfriesland | Schwesing | Senvion 3.4M104 | Senvion | 98 | 104 | 105,5/104,0 | 3400 | kW Nennleist. Rotor. | 509895 | 6037961 | 2015-02-12 | 2015-11-05 | in Betrieb | 54118332739 | 0004 | G40/2013/271 | 02.04.2025 | LfU SH, Abtl. 2
Nordfriesland | Simonsberg | Vestas V-80/2,0 MW | Vestas | 78 | 80 | 102,8 | 2000 | kW Nennleist. Rotor. | 498922 | 6033362 | 2002-12-12 | 2002-12-12 | in Betrieb | 54120323053 | 0001 | BA-1365/2002 | 02.04.2025 | LfU SH, Abtl. 2
Nordfriesland | Simonsberg | Vestas V-80/2,0 MW | Vestas | 78 | 80 | 102,8 | 2000 | kW Nennleist. Rotor. | 499172 | 6033282 | 2002-12-12 | 2002-12-12 | in Betrieb | 54120323053 | 0002 | BA-1365/2002 | 02.04.2025 | LfU SH, Abtl. 2
Nordfriesland | Simonsberg | Vestas V-112 | Vestas | 84 | 112 | 106,5 | 3000 | kW Nennleist. Rotor. | 498667 | 6033169 | 2011-07-14 | 2012-09-06 | in Betrieb | 54120323055 | 0005 | G40/2010/086 | 02.04.2025 | LfU SH, Abtl. 2
Nordfriesland | Simonsberg | Vestas V-112 | Vestas | 84 | 112 | 106,5 | 3000 | kW Nennleist. Rotor. | 498581 | 6032918 | 2011-11-29 | 2012-09-11 | in Betrieb | 54120323055 | 0007 | G40/2011/027 | 02.04.2025 | LfU SH, Abtl. 2
Nordfriesland | Simonsberg | Vestas V-112 | Vestas | 84 | 112 | 105,2 | 3000 | kW Nennleist. Rotor. | 498996 | 6032689 | 2011-11-29 | 2012-09-04 | in Betrieb | 54120323055 | 0008 | G40/2011/034 | 02.04.2025 | LfU SH, Abtl. 2
Nordfriesland | Simonsberg | Vestas V-112 / 3MW | Vestas | 84 | 112 | 106,5 | 3000 | kW Nennleist. Rotor. | 499082 | 6032986 | 2011-07-14 | 2012-08-31 | in Betrieb | 54120900002 | 0001 | G40/2010/087 | 02.04.2025 | LfU SH, Abtl. 2
Nordfriesland | Sönnebüll | REpower MM 82 | REpower | 59 | 82 | 105,0/99,5 dB(A) | 2000 | kW Nennleist. Rotor. | 499886 | 6054547 | 2006-06-19 | 2006-09-30 | in Betrieb | 54121121707 | 0001 | G40/2006/047 | 02.04.2025 | LfU SH, Abtl. 2
Nordfriesland | Sönnebüll | REpower MM 82 | REpower | 60 | 80 | 105,0/99,5 dB(A) | 2000 | kW Nennleist. Rotor. | 500219 | 6054514 | 2005-11-18 | 2009-06-30 | in Betrieb | 54121121707 | 0002 | G40/2004/074-2 | 02.04.2025 | LfU SH, Abtl. 2
Nordfriesland | Sönnebüll | REpower MM 82 | REpower | 60 | 80 | 105,0/99,5 dB(A) | 2000 | kW Nennleist. Rotor. | 500580 | 6054298 | 2005-11-18 | 2009-06-30 | in Betrieb | 54121121707 | 0003 | G40/2004/074-3 | 02.04.2025 | LfU SH, Abtl. 2
Nordfriesland | Sönnebüll | Nordex N-80 | Nordex | 60 | 80 | 100 | 2500 | kW Nennleist. Rotor. | 500747 | 6053288 | 2005-06-21 | 2005-12-20 | in Betrieb | 54121121709 | 0001 | G40/2004/091 | 02.04.2025 | LfU SH, Abtl. 2
Nordfriesland | Sönnebüll | REpower MM82 | REpower | 59 | 82 | 105,0/99,5 dB(A) | 2010 | kW Nennleist. Rotor. | 501009 | 6053462 | 2013-08-08 | 2014-03-07 | in Betrieb | 54121121709 | 0003 | G40/2012/356 | 02.04.2025 | LfU SH, Abtl. 2
Nordfriesland | Sönnebüll | REpower 3.4 M | REpower | 98 | 104 | 105,5/100,0 | 3400 | kW Nennleist. Rotor. | 500840 | 6054836 | 2014-01-21 | 2014-04-03 | in Betrieb | 54121121712 | 0002 | G40/2012/358 | 02.04.2025 | LfU SH, Abtl. 2
Nordfriesland | Sönnebüll | REpower 3.4 M | REpower | 98 | 104 | 105,5/103,0 | 3400 | kW Nennleist. Rotor. | 501059 | 6054603 | 2014-01-21 | 2014-04-09 | in Betrieb | 54121121712 | 0003 | G40/2012/359 | 02.04.2025 | LfU SH, Abtl. 2
Nordfriesland | Sönnebüll | REpower 3.2M114 | REpower | 93 | 114 | 104,2/103,5 | 3200 | kW Nennleist. Rotor. | 501867 | 6054842 | 2014-07-04 | 2015-07-01 | in Betrieb | 54121121713 | 0001 | G40/2012/360 | 02.04.2025 | LfU SH, Abtl. 2
Nordfriesland | Sollwitt | NeuG: G40/2020/204 (genehmigt am 15.06.2022), Siemens SG 6.0-155, NH 102,5 m, Rd 155 m | Siemens | 102,5 | 155 | HZ /dB(A) 63/85,1 125/92,6 250/98,5 500/100,0 1000/101,1 2000/99,9 4000/94,2 SLP = 106,5 dB(A) | 6600 | kW Nennleist. Rotor. | 514543 | 6052688 | 2022-06-15 |  | vor Inbetriebnahme | 54123121940 | 0005 | G40/2020/204 | 02.04.2025 | LfU SH, Abtl. 2
Nordfriesland | Sollwitt | NeuG: G40/2020/205 (genehmigt am 15.06.2022), SIEMENS SG 6.0 155, NH 102,5 m, RD 155 m | Siemens | 102,5 | 155 | HZ /dB(A) 63/84,5 125/92,0 250/97,9 500/99,4 1000/100,5 2000/99,3 4000/93,6 SLP = 105,9 dB(A) | 6600 | kW Nennleist. Rotor. | 514915 | 6052814 | 2022-06-15 |  | vor Inbetriebnahme | 54123121940 | 0006 | G40/2020/205 | 02.04.2025 | LfU SH, Abtl. 2
Nordfriesland | Sollwitt | REpower 3.4 M 104 | REpower | 98 | 104 | 105,6 dB(A) / 103,2 dB(A) | 3400 | kW Nennleist. Rotor. | 515433 | 6048580 | 2014-02-12 | 2014-10-29 | in Betrieb | 54123306918 | 0001 | G40/2013/038 | 02.04.2025 | LfU SH, Abtl. 2
Nordfriesland | Sollwitt | REpower 3.4 M 104 | REpower | 98 | 104 | 105,6 dB(A) | 3400 | kW Nennleist. Rotor. | 515736 | 6048750 | 2014-02-12 | 2014-10-29 | in Betrieb | 54123306918 | 0002 | G40/2013/039 | 02.04.2025 | LfU SH, Abtl. 2
Nordfriesland | Sollwitt | REpower 3.4 M 104 | REpower | 98 | 104 | 105,6 dB(A) | 3400 | kW Nennleist. Rotor. | 516050 | 6048624 | 2013-10-28 | 2014-10-29 | in Betrieb | 54123306918 | 0003 | G40/2013/040 | 02.04.2025 | LfU SH, Abtl. 2
Nordfriesland | Sollwitt | REpower 3.4 M 104 | REpower | 98 | 104 | 105,6 dB(A) / 105,4 dB(A) | 3400 | kW Nennleist. Rotor. | 515595 | 6048293 | 2013-10-28 | 2014-10-29 | in Betrieb | 54123306918 | 0004 | G40/2013/041 | 02.04.2025 | LfU SH, Abtl. 2
Nordfriesland | Sollwitt | REpower 3.4 M 104 | REpower | 98 | 104 | 105,6 dB(A) | 3400 | kW Nennleist. Rotor. | 515934 | 6048320 | 2013-10-28 | 2014-10-29 | in Betrieb | 54123306918 | 0005 | G40/2013/042 | 02.04.2025 | LfU SH, Abtl. 2
Nordfriesland | Sollwitt | REpower 3.4 M 104 | REpower | 98 | 104 | 105,6 dB(A) / 104,4 dB(A) | 3400 | kW Nennleist. Rotor. | 515818 | 6048015 | 2013-10-28 | 2014-10-29 | in Betrieb | 54123306918 | 0006 | G40/2013/043 | 02.04.2025 | LfU SH, Abtl. 2
Nordfriesland | Sprakebüll | Nordex N117 | Nordex | 91 | 116,8 | 106 | 3000 | kW Nennleist. Rotor. | 505171 | 6068296 | 2016-10-25 | 2017-07-28 | in Betrieb | 54124000002 | 0004 | G40/2016/005 | 02.04.2025 | LfU SH, Abtl. 2
Nordfriesland | Sprakebüll | Vestas V-112 | Vestas | 94 | 112 | 106,5/105,5 | 3400 | kW Nennleist. Rotor. | 505836 | 6070562 | 2013-07-18 | 2014-04-10 | in Betrieb | 54124332615 | 0011 | G40/2011/135 | 02.04.2025 | LfU SH, Abtl. 2
Nordfriesland | Sprakebüll | Vestas V-112 | Vestas | 94 | 112 | 106,5/102,5 | 3400 | kW Nennleist. Rotor. | 506157 | 6070455 | 2013-07-18 | 2014-04-10 | in Betrieb | 54124332615 | 0012 | G40/2011/136 | 02.04.2025 | LfU SH, Abtl. 2
Nordfriesland | Sprakebüll | Vestas V-112 | Vestas | 94 | 112 | 106,5/106,0 | 3400 | kW Nennleist. Rotor. | 506002 | 6070167 | 2013-07-18 | 2014-04-10 | in Betrieb | 54124332615 | 0013 | G40/2011/137 | 02.04.2025 | LfU SH, Abtl. 2
Nordfriesland | Sprakebüll | Vestas V-112 | Vestas | 94 | 112 | 106,5/106,5 | 3400 | kW Nennleist. Rotor. | 506039 | 6069788 | 2013-07-18 | 2014-04-10 | in Betrieb | 54124332615 | 0014 | G40/2011/138 | 02.04.2025 | LfU SH, Abtl. 2
Nordfriesland | Sprakebüll | Vestas V-112 | Vestas | 94 | 112 | 106,5/102,6 | 3400 | kW Nennleist. Rotor. | 506370 | 6069923 | 2013-07-18 | 2014-04-10 | in Betrieb | 54124332615 | 0015 | G40/2011/139 | 02.04.2025 | LfU SH, Abtl. 2
Nordfriesland | Sprakebüll | Nordex N100 | Nordex | 100 | 100 | 107,5 | 2500 | kW Nennleist. Rotor. | 504917 | 6067875 | 2011-01-12 | 2011-10-20 | in Betrieb | 54124332618 | 0002 | G40/2006/186 | 02.04.2025 | LfU SH, Abtl. 2
Nordfriesland | Sprakebüll | Nordex N 117 | Nordex | 91 | 117 | 105 | 2400 | kW Nennleist. Rotor. | 505291 | 6068704 | 2011-11-28 | 2011-10-21 | in Betrieb | 54124332618 | 0003 | G40/2011/091 | 02.04.2025 | LfU SH, Abtl. 2
Nordfriesland | Stadum | NeuG: G40/2024/001 (beantragt), Vestas V117, NH 91,5 m, RD 117 m | Vestas | 91,5 | 117 | HZ /dB(A) ¦ 63/88,7 ¦ 125/93,5 ¦ 250/95,1 ¦ 500/95,5 ¦ 1000/94,8 ¦ 2000/94 ¦ 4000/89,5 ¦SLP=102,1 dB(A) | 3450 | kW Nennleist. Rotor. | 503744 | 6063615 |  |  | im Gen.Verf. | 54125000013 | 0001 | G40/2024/001 | 02.04.2025 | LfU SH, Abtl. 2
Nordfriesland | Stadum | Nordex N100 | Nordex | 100 | 100 | 107,5 | 2500 | kW Nennleist. Rotor. | 504369 | 6066940 | 2011-01-12 | 2011-10-22 | in Betrieb | 54125332652 | 0001 | G40/2006/187 | 02.04.2025 | LfU SH, Abtl. 2
Nordfriesland | Stadum | Siemens SWT 3.0-113 | Siemens | 92,5 | 113 | 105,5 | 3000 | kW Nennleist. Rotor. | 503374 | 6064341 | 2014-01-30 | 2014-07-31 | in Betrieb | 54125900008 | 0001 | G40/2013/113 | 02.04.2025 | LfU SH, Abtl. 2
Nordfriesland | Stadum | Siemens SWT 3.0-113 | Siemens | 92,5 | 113 | 105,5/105,0 | 3000 | kW Nennleist. Rotor. | 503332 | 6064009 | 2014-01-30 | 2014-07-31 | in Betrieb | 54125900008 | 0002 | G40/2013/114 | 02.04.2025 | LfU SH, Abtl. 2
Nordfriesland | Stadum | Siemens SWT 3.0-113 | Siemens | 92,5 | 113 | 105,5/105,0 | 3000 | kW Nennleist. Rotor. | 503515 | 6063743 | 2014-01-30 | 2014-07-31 | in Betrieb | 54125900008 | 0003 | G40/2013/115 | 02.04.2025 | LfU SH, Abtl. 2
Nordfriesland | Stadum | Siemens SWT 3.0-113 | Siemens | 92,5 | 113 | 105,5/104,0 | 3000 | kW Nennleist. Rotor. | 503600 | 6063409 | 2014-01-30 | 2014-07-31 | in Betrieb | 54125900008 | 0004 | G40/2013/116 | 02.04.2025 | LfU SH, Abtl. 2
Nordfriesland | Stadum | Siemens SWT 3.0-113 | Siemens | 92,5 | 113 | 105,5/100,5 | 3000 | kW Nennleist. Rotor. | 503279 | 6063129 | 2014-01-30 | 2014-07-31 | in Betrieb | 54125900008 | 0005 | G40/2013/117 | 02.04.2025 | LfU SH, Abtl. 2
Nordfriesland | Stadum | Siemens SWT 3.0-113 | Siemens | 92,5 | 113 | 105,5/103,5 | 3000 | kW Nennleist. Rotor. | 503617 | 6063048 | 2014-01-30 | 2014-07-31 | in Betrieb | 54125900008 | 0006 | G40/2013/118 | 02.04.2025 | LfU SH, Abtl. 2
Nordfriesland | Stadum | Siemens SWT 3.0-113 | Siemens | 92,5 | 113 | 105,5/99,5 | 3000 | kW Nennleist. Rotor. | 503076 | 6062834 | 2014-01-30 | 2014-07-31 | in Betrieb | 54125900008 | 0007 | G40/2013/119 | 02.04.2025 | LfU SH, Abtl. 2
Nordfriesland | Stedesand | Enercon E-126; Umplanung auf E-138; NH=111m; GH=180m | Enercon | 116 | 128 | HZ /dB(A) ¦ 63/82,7 ¦ 125/88,1 ¦ 250/90,6 ¦ 500/92,8 ¦ 1000/94,4 ¦ 2000/95,5 ¦ 4000/90,9 ¦ 8000/1 ¦ SLP=100,6 dB(A) f d E-138 | 4000 | kW Nennleist. Rotor. | 493777 | 6067948 | 2020-09-02 | 2023-03-23 | in Betrieb | 54126307603 | 0001 | G40/2016/332 | 02.04.2025 | LfU SH, Abtl. 2
Nordfriesland | Stedesand | Enercon E 115 | Enercon | 92 | 115 | 107/105,0 dB(A) (Verzichtserklärung) | 3000 | kW Nennleist. Rotor. | 494079 | 6068091 | 2015-03-23 | 2016-03-31 | in Betrieb | 54126307603 | 0002 | G40/2014/093 | 02.04.2025 | LfU SH, Abtl. 2
Nordfriesland | Stedesand | Enercon E 115 | Enercon | 92 | 115 | 107/105,9 dB(A) (Verzichtserklärung) | 3000 | kW Nennleist. Rotor. | 494455 | 6068169 | 2015-03-23 | 2016-05-31 | in Betrieb | 54126307603 | 0003 | G40/2014/094 | 02.04.2025 | LfU SH, Abtl. 2
Nordfriesland | Struckum | Enercon E-70/E4 | Enercon | 65 | 71 | 103,7 | 2300 | kW Nennleist. Rotor. | 497973 | 6048182 | 2006-05-29 | 2007-11-01 | in Betrieb | 54128330666 | 0003 | G40/2005/107 | 02.04.2025 | LfU SH, Abtl. 2
Nordfriesland | Struckum | Enercon E-70/E4 | Enercon | 64 | 71 | 99,0 | 2300 | kW Nennleist. Rotor. | 498422 | 6047702 | 2009-08-21 | 2010-01-26 | in Betrieb | 54128330666 | 0004 | G40/2009/013 | 02.04.2025 | LfU SH, Abtl. 2
Nordfriesland | Struckum | Enercon E-70/E4 | Enercon | 64 | 71 | 99,5 | 2300 | kW Nennleist. Rotor. | 498816 | 6047904 | 2009-08-21 | 2010-01-26 | in Betrieb | 54128330666 | 0005 | G40/2009/014 | 02.04.2025 | LfU SH, Abtl. 2
Nordfriesland | Struckum | Enercon E-70/E4 | Enercon | 64 | 71 | 99,5 | 2300 | kW Nennleist. Rotor. | 498986 | 6047633 | 2009-08-21 | 2010-01-26 | in Betrieb | 54128330666 | 0006 | G40/2009/015 | 02.04.2025 | LfU SH, Abtl. 2
Nordfriesland | Struckum | Enercon E-70/E4 | Enercon | 64 | 71 | 97,5 | 2300 | kW Nennleist. Rotor. | 498027 | 6047966 | 2013-06-20 | 2014-10-07 | in Betrieb | 54128330666 | 0007 | G40/2012/098 | 02.04.2025 | LfU SH, Abtl. 2
Nordfriesland | Struckum | Enercon E-70/E4 | Enercon | 64 | 71 | 97,5 | 2300 | kW Nennleist. Rotor. | 498208 | 6047740 | 2013-06-20 | 2014-10-07 | in Betrieb | 54128330666 | 0008 | G40/2012/099 | 02.04.2025 | LfU SH, Abtl. 2
Nordfriesland | Struckum | Enercon E-70/E4 | Enercon | 64 | 71 | 97,5 | 2300 | kW Nennleist. Rotor. | 497648 | 6048829 | 2013-06-20 | 2013-12-28 | in Betrieb | 54128330670 | 0003 | G40/2012/100 | 02.04.2025 | LfU SH, Abtl. 2
Nordfriesland | Struckum | Enercon E-70/E4 | Enercon | 64 | 71 | 97,5 | 2300 | kW Nennleist. Rotor. | 497669 | 6048562 | 2013-06-20 | 2014-02-17 | in Betrieb | 54128330670 | 0004 | G40/2012/101 | 02.04.2025 | LfU SH, Abtl. 2
Nordfriesland | Struckum | Enercon E-70/E4 | Enercon | 64 | 71 | 97,5 | 2300 | kW Nennleist. Rotor. | 497779 | 6048336 | 2013-06-21 | 2014-03-14 | in Betrieb | 54128330670 | 0005 | G40/2012/102 | 02.04.2025 | LfU SH, Abtl. 2
Nordfriesland | Struckum | Enercon E-70/E4 | Enercon | 64 | 71 | 98,5 | 2300 | kW Nennleist. Rotor. | 497906 | 6048887 | 2014-03-31 | 2014-07-25 | in Betrieb | 54128330670 | 0007 | G40/2013/383 | 02.04.2025 | LfU SH, Abtl. 2
Nordfriesland | Struckum | Repower MM 82 | REpower | 59 | 82 | 105 | 2000 | kW Nennleist. Rotor. | 498287 | 6048977 | 2009-07-13 | 2009-09-29 | in Betrieb | 54128330676 | 0001 | G40/2009/009 | 02.04.2025 | LfU SH, Abtl. 2
Nordfriesland | Struckum | Repower MM 82 | REpower | 59 | 82 | 105 | 2000 | kW Nennleist. Rotor. | 498364 | 6048658 | 2009-07-13 | 2009-09-29 | in Betrieb | 54128330676 | 0002 | G40/2009/010 | 02.04.2025 | LfU SH, Abtl. 2
Nordfriesland | Struckum | Repower MM 82 | REpower | 59 | 82 | 103 | 2000 | kW Nennleist. Rotor. | 498472 | 6048397 | 2009-07-13 | 2009-09-29 | in Betrieb | 54128330676 | 0003 | G40/2009/011 | 02.04.2025 | LfU SH, Abtl. 2
Nordfriesland | Struckum | Repower MM 82 | REpower | 59 | 82 | 103 | 2000 | kW Nennleist. Rotor. | 498642 | 6048151 | 2009-07-13 | 2009-09-29 | in Betrieb | 54128330676 | 0004 | G40/2009/012 | 02.04.2025 | LfU SH, Abtl. 2
Nordfriesland | Struckum | Enercon E-70/E4 | Enercon | 64 | 71 | 104,5 dB(A) / 98,5 dB(A) | 2300 | kW Nennleist. Rotor. | 500635 | 6049825 | 2013-11-12 | 2014-07-01 | in Betrieb | 54128330682 | 0001 | G40/2013/167 | 02.04.2025 | LfU SH, Abtl. 2
Nordfriesland | Struckum | Enercon E-70/E4 | Enercon | 64 | 71 | 104,5 dB(A) / 102,4 dB(A) | 2300 | kW Nennleist. Rotor. | 500911 | 6050035 | 2013-11-12 | 2014-06-20 | in Betrieb | 54128330683 | 0001 | G40/2013/168 | 02.04.2025 | LfU SH, Abtl. 2
Nordfriesland | Süderlügum | Siemens SWT-3.0-113 / 3 MW | Siemens | 92,5 | 113 | 105,5 dB(A) / 105,5 dB(A) | 3000 | kW Nennleist. Rotor. | 492658 | 6082655 | 2014-03-28 | 2014-12-16 | in Betrieb | 54131335126 | 0001 | G40/2013/324 | 02.04.2025 | LfU SH, Abtl. 2
Nordfriesland | Süderlügum | Siemens SWT-3.0-113 / 3 MW | Siemens | 92,5 | 113 | 105,5 dB(A) / 105,5 dB(A) | 3000 | kW Nennleist. Rotor. | 492814 | 6082403 | 2014-03-28 | 2014-12-16 | in Betrieb | 54131335126 | 0002 | G40/2013/325 | 02.04.2025 | LfU SH, Abtl. 2
Nordfriesland | Süderlügum | Siemens SWT-3.0-101 / 3 MW | Siemens | 79,5 | 101 | 107,0 dB(A) / 107,0 dB(A) | 3000 | kW Nennleist. Rotor. | 492838 | 6083076 | 2014-03-28 | 2014-11-13 | in Betrieb | 54131335126 | 0003 | G40/2013/326 | 02.04.2025 | LfU SH, Abtl. 2
Nordfriesland | Süderlügum | Siemens SWT-3.0-113 / 3 MW | Siemens | 92,5 | 113 | 105,5 dB(A) / 105,5 dB(A) | 3000 | kW Nennleist. Rotor. | 493311 | 6082624 | 2014-03-28 | 2014-12-16 | in Betrieb | 54131335126 | 0004 | G40/2013/327 | 02.04.2025 | LfU SH, Abtl. 2
Nordfriesland | Süderlügum | Siemens SWT-3.0-113 / 3 MW | Siemens | 92,5 | 113 | 105,5 dB(A) / 105,5 dB(A) | 3000 | kW Nennleist. Rotor. | 493310 | 6083077 | 2014-03-28 | 2014-11-13 | in Betrieb | 54131335126 | 0005 | G40/2013/328 | 02.04.2025 | LfU SH, Abtl. 2
Nordfriesland | Süderlügum | Siemens SWT-3.0-113 / 3 MW | Siemens | 92,5 | 113 | 105,5 dB(A) / 105,5 dB(A) | 3000 | kW Nennleist. Rotor. | 493800 | 6082876 | 2014-03-28 | 2014-11-13 | in Betrieb | 54131335126 | 0006 | G40/2013/329 | 02.04.2025 | LfU SH, Abtl. 2
Nordfriesland | Süderlügum | Siemens SWT-3.0-113 / 3 MW | Siemens | 92,5 | 113 | 105,5 dB(A) / 105,5 dB(A) | 3000 | kW Nennleist. Rotor. | 493664 | 6083188 | 2014-05-20 | 2014-11-13 | in Betrieb | 54131335126 | 0007 | G40/2013/330 | 02.04.2025 | LfU SH, Abtl. 2
Nordfriesland | Süderlügum | Siemens SWT-3.0-113 / 3 MW | Siemens | 92,5 | 113 | 105,5 dB(A) / 105,5 dB(A) | 3000 | kW Nennleist. Rotor. | 494108 | 6083148 | 2014-03-28 | 2014-12-16 | in Betrieb | 54131335126 | 0008 | G40/2013/331 | 02.04.2025 | LfU SH, Abtl. 2
Nordfriesland | Süderlügum | Siemens SWT-3.0-113 / 3 MW | Siemens | 92,5 | 113 | 105,5 dB(A) / 100,5 dB(A) | 3000 | kW Nennleist. Rotor. | 494553 | 6083062 | 2014-03-28 | 2014-12-16 | in Betrieb | 54131335126 | 0009 | G40/2013/332 | 02.04.2025 | LfU SH, Abtl. 2
Nordfriesland | Süderlügum | Siemens SWT-3.0-113 / 3 MW | Siemens | 92,5 | 113 | 105,5 / 99,5 | 3000 | kW Nennleist. Rotor. | 494932 | 6082917 | 2014-05-20 | 2014-12-16 | in Betrieb | 54131335126 | 0010 | G40/2013/333 | 02.04.2025 | LfU SH, Abtl. 2
Nordfriesland | Süderlügum | Siemens SWT-3.0-113 / 3 MW | Siemens | 92,5 | 113 | 105,5 dB(A) / 105,5 dB(A) | 3000 | kW Nennleist. Rotor. | 495444 | 6081727 | 2014-03-28 | 2014-11-13 | in Betrieb | 54131335126 | 0012 | G40/2013/334 | 02.04.2025 | LfU SH, Abtl. 2
Nordfriesland | Süderlügum | Siemens SWT-3.0-113 / 3 MW | Siemens | 92,5 | 113 | 105,5 dB(A) / 105,5 dB(A) | 3000 | kW Nennleist. Rotor. | 495821 | 6081567 | 2014-03-28 | 2014-11-13 | in Betrieb | 54131335126 | 0013 | G40/2013/335 | 02.04.2025 | LfU SH, Abtl. 2
Nordfriesland | Süderlügum | NeuG: G40/2021/382 (genehmigt am 21.11.2023), WKA Nordex N117/3600, NH 91 m, RD 117 m | Nordex | 91 | 117 | HZ /dB(A) ¦ 63/80,8 ¦ 125/84,4 ¦ 250/91,3 ¦ 500/91,0 ¦ 1000/92,6 ¦ 2000/94,4 ¦ 4000/93,3 ¦ SLP=100,2 dB(A) | 3600 | kW Nennleist. Rotor. | 492923 | 6082793 | 2023-11-21 |  | vor Inbetriebnahme | 54131335126 | 0015 | G40/2021/382 | 02.04.2025 | LfU SH, Abtl. 2
Nordfriesland | Süderlügum | NeuG: G40/2021/383 (genehmigt am 21.11.2023), WKA Nordex N117/3600, NH 91 m, RD 117 m | Nordex | 91 | 117 | HZ /dB(A) ¦ 63/78,6 ¦ 125/86,2 ¦ 250/89,1 ¦ 500/88,8 ¦ 1000/90,4 ¦ 2000/92,2 ¦ 4000/91,1 ¦SLP=98,0 dB(A) | 3600 | kW Nennleist. Rotor. | 494523 | 6082775 | 2023-12-21 |  | vor Inbetriebnahme | 54131335126 | 0016 | G40/2021/383 | 02.04.2025 | LfU SH, Abtl. 2
Nordfriesland | Süderlügum | NeuG: G40/2021/384 (genehmigt am 21.11.2023), WKA Nordex N117/3600, NH 91 m, RD 117 m | Nordex | 91 | 117 | HZ /dB(A) ¦ 63/84,2 ¦ 125/90,4 ¦ 250/93,3 ¦ 500/93,8 ¦ 1000/96,6 ¦ 2000/98,0 ¦ 4000/97,0 ¦SLP=103,5 dB(A) | 3600 | kW Nennleist. Rotor. | 495187 | 6081609 | 2023-11-21 |  | vor Inbetriebnahme | 54131335126 | 0017 | G40/2021/384 | 02.04.2025 | LfU SH, Abtl. 2
Nordfriesland | Süderlügum | NeuG: G40/2021/385 (genehmigt am 21.11.2023), WKA Nordex N117/3600, NH 91 m, RD 117 m | Nordex | 91 | 117 | HZ /dB(A) ¦ 63/83,4 ¦ 125/89,7 ¦ 250/93,3 ¦ 500/93,9 ¦ 1000/96,0 ¦ 2000/97,1 ¦ 4000/96,6 ¦ SLP=103,0 dB(A) | 3600 | kW Nennleist. Rotor. | 495560 | 6081479 | 2023-12-21 |  | vor Inbetriebnahme | 54131335126 | 0018 | G40/2021/385 | 02.04.2025 | LfU SH, Abtl. 2
Nordfriesland | Süderlügum | Enercon E-101/97 | Enercon | 99 | 101 | 108 dB(A) / 108 dB(A) | 3000 | kW Nennleist. Rotor. | 495481 | 6082832 | 2013-10-18 | 2015-01-30 | in Betrieb | 54131335127 | 0001 | G40/2013/157 | 02.04.2025 | LfU SH, Abtl. 2
Nordfriesland | Südermarsch | REpower MMX | REpower | 78 | 104 | 105 | 3000 | kW Nennleist. Rotor. | 502324 | 6034612 | 2006-08-28 | 2009-02-01 | in Betrieb | 54132125232 | 0002 | G40/2005/149 | 02.04.2025 | LfU SH, Abtl. 2
Nordfriesland | Südermarsch | REpower MMX | REpower | 78 | 104 | 105 | 3000 | kW Nennleist. Rotor. | 502048 | 6034387 | 2006-06-28 | 2009-02-25 | in Betrieb | 54132125232 | 0003 | G40/2005/150 | 02.04.2025 | LfU SH, Abtl. 2
Nordfriesland | Südermarsch | Enercon Prototyp E-126 EP4 | Enercon | 100,5 | 126 | 107/106,2 dB(A) | 4200 | kW Nennleist. Rotor. | 501597 | 6033084 | 2016-05-20 | 2016-09-15 | in Betrieb | 54132125233 | 0001 | G40/2015/077 | 02.04.2025 | LfU SH, Abtl. 2
Nordfriesland | Südermarsch | REpower MM 92 | REpower | 80 | 92 | 103 | 2000 | kW Nennleist. Rotor. | 502228 | 6034907 | 2006-07-24 | 2007-10-01 | in Betrieb | 54132125234 | 0001 | G40/2005/062 | 02.04.2025 | LfU SH, Abtl. 2
Nordfriesland | Südermarsch | WKA Prototyp General Electric GE 3.2-130 | GE General Electric | 85 | 130 | 110dB(A)/108,4dB(A) | 3200 | kW Nennleist. Rotor. | 502691 | 6033069 | 2016-10-07 | 2017-03-31 | in Betrieb | 54132125236 | 0001 | G40/2015/210 | 02.04.2025 | LfU SH, Abtl. 2
Nordfriesland | Südermarsch | Senvion 3.4m114 | Senvion | 110 | 140 | HZ /dB(A) ¦ 63/79,2 ¦ 125/90,1 ¦ 250/91,8 ¦ 500/93,1 ¦ 1000/95,1 ¦ 2000/95,9 ¦ 4000/91,1 ¦ 8000/1 ¦ SLP=101,2 dB(A) gemessen | 3370 | kW Nennleist. Rotor. | 502131 | 6033782 | 2016-10-07 | 2017-08-31 | in Betrieb | 54132125237 | 0001 | G40/2016/118 | 02.04.2025 | LfU SH, Abtl. 2
Nordfriesland | Südermarsch | WKA Prototyp Siemens SWT 3.3-130 | Siemens | 85 | 130 | 110dB(A)/104,5dB(A) | 3300 | kW Nennleist. Rotor. | 501958 | 6033357 | 2016-10-07 | 2016-12-27 | in Betrieb | 54132125238 | 0001 | G40/2016/093 | 02.04.2025 | LfU SH, Abtl. 2
Nordfriesland | Südermarsch | Prototyp Nordex N131/3600 | Nordex | 106 | 131 | 110dB(A)/105,6dB(A) | 3600 | kW Nennleist. Rotor. | 502895 | 6033641 | 2016-10-07 | 2017-02-02 | in Betrieb | 54132125239 | 0001 | G40/2016/094 | 02.04.2025 | LfU SH, Abtl. 2
Nordfriesland | Tating | Enercon E-70/E4 | Enercon | 64 | 71 | 105,5/98,5 | 2300 | kW Nennleist. Rotor. | 480958 | 6021098 | 2014-12-17 | 2017-02-28 | in Betrieb | 54134000002 | 0014 | G40/2011/045 | 02.04.2025 | LfU SH, Abtl. 2
Nordfriesland | Tating | Enercon E-70/E4 | Enercon | 64 | 71 | 105,5/103,0 | 2300 | kW Nennleist. Rotor. | 481048 | 6020886 | 2014-12-17 | 2017-02-24 | in Betrieb | 54134000002 | 0015 | G40/2011/046 | 02.04.2025 | LfU SH, Abtl. 2
Nordfriesland | Tating | Enercon E-70/E4 | Enercon | 64 | 71 | 105,5/105,5 | 2300 | kW Nennleist. Rotor. | 481487 | 6021584 | 2014-12-11 | 2016-03-30 | in Betrieb | 54134000004 | 0002 | G40/2011/048 | 02.04.2025 | LfU SH, Abtl. 2
Nordfriesland | Tating | Enercon E-70/E4 | Enercon | 64 | 71 | 105,5/102,4 | 2300 | kW Nennleist. Rotor. | 481547 | 6021125 | 2014-12-11 | 2016-04-08 | in Betrieb | 54134000005 | 0004 | G40/2011/050 | 02.04.2025 | LfU SH, Abtl. 2
Nordfriesland | Tating | Enercon E-70/E4 | Enercon | 64 | 71 | 105,5/105,5 | 2300 | kW Nennleist. Rotor. | 481517 | 6021354 | 2014-12-11 | 2016-04-08 | in Betrieb | 54134000006 | 0003 | G40/2011/049 | 02.04.2025 | LfU SH, Abtl. 2
Nordfriesland | Tating | Enercon E-70/E4 | Enercon | 64 | 71 | 105,5/105,5 | 2300 | kW Nennleist. Rotor. | 480794 | 6021713 | 2014-12-17 | 2017-04-20 | in Betrieb | 54134325678 | 0011 | G40/2011/042 | 02.04.2025 | LfU SH, Abtl. 2
Nordfriesland | Tating | Enercon E-70/E4 | Enercon | 64 | 71 | 105,5/105,5 | 2300 | kW Nennleist. Rotor. | 480931 | 6021556 | 2014-12-17 | 2017-03-31 | in Betrieb | 54134325678 | 0012 | G40/2011/043 | 02.04.2025 | LfU SH, Abtl. 2
Nordfriesland | Tating | Enercon E-70/E4 | Enercon | 64 | 71 | 105,5/101,2 | 2300 | kW Nennleist. Rotor. | 480945 | 6021327 | 2014-12-17 | 2017-03-24 | in Betrieb | 54134325678 | 0013 | G40/2011/044 | 02.04.2025 | LfU SH, Abtl. 2
Nordfriesland | Tating | Enercon E-70/E4 | Enercon | 64 | 71 | 105,5/105,5 | 2300 | kW Nennleist. Rotor. | 481492 | 6021813 | 2014-12-11 | 2016-03-30 | in Betrieb | 54134900004 | 0001 | G40/2011/047 | 02.04.2025 | LfU SH, Abtl. 2
Nordfriesland | Tinningstedt | Vestas V 117 | Vestas | 91,5 | 117 | 103,6 | 3450 | kW Nennleist. Rotor. | 495086 | 6075207 | 2016-12-20 | 2017-08-28 | in Betrieb | 54136320830 | 0002 | G40/2016/318 | 02.04.2025 | LfU SH, Abtl. 2
Nordfriesland | Uelvesbüll | Vensys115-4,1MW | Vensys | 92,4 | 115 | HZ /dB(A) ¦ 63/85,0 ¦ 125/90,5 ¦ 250/95,2 ¦ 500/96,4 ¦ 1000/97,2 ¦ 2000/97,1 ¦ 4000/89,3 ¦ SLP=103,1 dB(A) | 4100 | kW Nennleist. Rotor. | 497118 | 6028931 | 2021-12-21 | 2024-04-03 | in Betrieb | 54141134577 | 0001 | G40/2015/218 | 02.04.2025 | LfU SH, Abtl. 2
Nordfriesland | Uelvesbüll | Vensys 115-4,1MW | Vensys | 92,4 | 115 | HZ /dB(A) ¦ 63/83,4 ¦ 125/88,2 ¦ 250/92,6 ¦ 500/94,3 ¦ 1000/93,2 ¦ 2000/93,8 ¦ 4000/93,5 ¦ SLP=100,8 dB(A) gemessen bei V=13,5 m/s in NH | 4100 | kW Nennleist. Rotor. | 495944 | 6028589 | 2020-04-15 | 2023-03-23 | in Betrieb | 54141134577 | 0012 | G40/2015/215 | 02.04.2025 | LfU SH, Abtl. 2
Nordfriesland | Uelvesbüll | Vensys115-4,1MW | Vensys | 92,4 | 115 | HZ /dB(A) ¦ 63/83,3 ¦ 125/89,8 ¦ 250/93,7 ¦ 500/94,6 ¦ 1000/93,4 ¦ 2000/91,9 ¦4000/86,7 ¦ SLP=100,3 dB(A) gemessen | 4100 | kW Nennleist. Rotor. | 496357 | 6028720 | 2020-04-15 | 2023-03-29 | in Betrieb | 54141134577 | 0013 | G40/2015/216 | 02.04.2025 | LfU SH, Abtl. 2
Nordfriesland | Uelvesbüll | Vensys115-4,1MW | Vensys | 92,4 | 115 | HZ /dB(A) ¦ 63/83,9 ¦ 125/87,7 ¦ 250/91,1 ¦ 500/92,2 ¦ 1000/91,7 ¦ 2000/91,1 ¦ 4000/85,5 ¦ SLP=98,4 dB(A) G40/2024/117 | 4100 | kW Nennleist. Rotor. | 496768 | 6029057 | 2020-04-15 | 2023-04-15 | in Betrieb | 54141134578 | 0014 | G40/2015/217 | 02.04.2025 | LfU SH, Abtl. 2
Nordfriesland | Uelvesbüll | Vensys 115-4,1MW | Vensys | 92,4 | 115 | HZ /dB(A) ¦ 63/86,1 ¦ 125/92,0 ¦ 250/95,2 ¦ 500/94,8 ¦ 1000/94,7 ¦ 2000/94,4 ¦ 4000/90,2 ¦ SLP=101,8 dB(A) - G40/2024/114 | 4100 | kW Nennleist. Rotor. | 495992 | 6029016 | 2020-04-15 | 2023-04-12 | in Betrieb | 54141286627 | 0011 | G40/2015/214 | 02.04.2025 | LfU SH, Abtl. 2
Nordfriesland | Uelvesbüll | NeuG: G40/2019/128 (genehmigt am 19.10.2021), Vensys 115-4,1, NH 92,4 m, RD 115 m | Vensys | 92,4 | 115 | HZ /dB(A) ¦ 63/87,8 ¦ 125/93,3 ¦ 250/98,0 ¦ 500/99,2 ¦ 1000/100,0 ¦ 2000/99,9 ¦ 4000/92,1 ¦ 8000/1 ¦ SLP=105,9 dB(A) | 4100 | kW Nennleist. Rotor. | 495544 | 6028667 | 2021-10-19 |  | vor Inbetriebnahme | 54141303161 | 0005 | G40/2019/128 | 02.04.2025 | LfU SH, Abtl. 2
Nordfriesland | Uelvesbüll | NeuG: G40/2019/129 (genehmigt am 19.10.2021), Vensys 115-4,1, NH 92,4 m, RD 115 m | Vensys | 92,4 | 115 | HZ /dB(A) ¦ 63/82,0 ¦ 125/87,5 ¦ 250/92,2 ¦ 500/93,4 ¦ 1000/94,2 ¦ 2000/94,1 ¦ 4000/86,3 ¦ 8000/1 ¦ SLP=100,1 dB(A) | 4100 | kW Nennleist. Rotor. | 495515 | 6028264 | 2021-10-19 |  | vor Inbetriebnahme | 54141303161 | 0006 | G40/2019/129 | 02.04.2025 | LfU SH, Abtl. 2
Nordfriesland | Viöl | REpower 3.2 M 114 | REpower | 93 | 114 | 105,2 dB(A)/105,2 dB(A) | 3200 | kW Nennleist. Rotor. | 509338 | 6048761 | 2013-08-23 | 2014-02-24 | in Betrieb | 54144900009 | 0001 | G40/2012/166 | 02.04.2025 | LfU SH, Abtl. 2
Nordfriesland | Viöl | REpower 3.2 M 114 | REpower | 93 | 114 | 105,2 dB(A)/105,2 dB(A) | 3200 | kW Nennleist. Rotor. | 509539 | 6048334 | 2013-08-23 | 2014-02-28 | in Betrieb | 54144900009 | 0002 | G40/2012/167 | 02.04.2025 | LfU SH, Abtl. 2
Nordfriesland | Viöl | REpower 3.2 M 114 | REpower | 93 | 114 | 105,2 dB(A)/105,2 dB(A) | 3200 | kW Nennleist. Rotor. | 509528 | 6047972 | 2013-08-23 | 2014-03-28 | in Betrieb | 54144900009 | 0003 | G40/2012/168 | 02.04.2025 | LfU SH, Abtl. 2
Nordfriesland | Viöl | REpower 3.2 M 114 | REpower | 93 | 114 | 105,2 dB(A)/105,2 dB(A) | 3200 | kW Nennleist. Rotor. | 509774 | 6048851 | 2013-08-23 | 2014-03-06 | in Betrieb | 54144900009 | 0004 | G40/2012/169 | 02.04.2025 | LfU SH, Abtl. 2
Nordfriesland | Viöl | REpower 3.2 M 114 | REpower | 93 | 114 | 105,2 dB(A)/105,2 dB(A) | 3200 | kW Nennleist. Rotor. | 510073 | 6048639 | 2013-08-23 | 2014-03-14 | in Betrieb | 54144900009 | 0005 | G40/2012/170 | 02.04.2025 | LfU SH, Abtl. 2
Nordfriesland | Viöl | REpower 3.2 M 114 | REpower | 93 | 114 | 105,2 dB(A)/105,2 dB(A) | 3200 | kW Nennleist. Rotor. | 509961 | 6048268 | 2013-08-23 | 2014-01-29 | in Betrieb | 54144900009 | 0006 | G40/2012/171 | 02.04.2025 | LfU SH, Abtl. 2
Nordfriesland | Viöl | REpower 3.2 M 114 | REpower | 93 | 114 | 105,2 dB(A)/105,2 dB(A) | 3200 | kW Nennleist. Rotor. | 510087 | 6047886 | 2013-08-23 | 2013-12-28 | in Betrieb | 54144900009 | 0007 | G40/2012/172 | 02.04.2025 | LfU SH, Abtl. 2
Nordfriesland | Viöl | REpower 3.2 M 114 | REpower | 93 | 114 | 105,2 dB(A)/105,2 dB(A) | 3200 | kW Nennleist. Rotor. | 510411 | 6048202 | 2013-08-23 | 2013-12-20 | in Betrieb | 54144900009 | 0008 | G40/2012/173 | 02.04.2025 | LfU SH, Abtl. 2
Nordfriesland | Viöl | REpower 3.2 M 114 | REpower | 93 | 114 | 105,2 dB(A)/105,2 dB(A) | 3200 | kW Nennleist. Rotor. | 510596 | 6047909 | 2013-08-23 | 2013-12-19 | in Betrieb | 54144900009 | 0009 | G40/2012/174 | 02.04.2025 | LfU SH, Abtl. 2
Nordfriesland | Viöl | WKA Enercon E-115 EP3 E3 | Enercon | 92 | 115,71 | HZ /dB(A) ¦ 63/78,6 ¦ 125/83,8 ¦ 250/86,3 ¦ 500/88 ¦ 1000/89,2 ¦ 2000/90 ¦ 4000/85,1 ¦ 8000/0 ¦ SLP=95,5 dB(A) | 4200 | kW Nennleist. Rotor. | 509443 | 6047691 | 2021-05-06 | 2023-05-18 | in Betrieb | 54144900009 | 0010 | G40/2020/215 | 02.04.2025 | LfU SH, Abtl. 2
Nordfriesland | Vollstedt | Enercon E-66/20.70 | Enercon | 64 | 70 | 101,5 | 2000 | kW Nennleist. Rotor. | 501879 | 6053569 | 2005-12-05 | 2007-04-05 | in Betrieb | 54146136705 | 0003 | G40/2005/016-1 | 02.04.2025 | LfU SH, Abtl. 2
Nordfriesland | Vollstedt | Enercon E-70/E4 | Enercon | 64 | 70 | 101,2 | 2000 | kW Nennleist. Rotor. | 502495 | 6053740 | 2005-12-05 | 2007-04-12 | in Betrieb | 54146136705 | 0004 | G40/2005/016-2 | 02.04.2025 | LfU SH, Abtl. 2
Nordfriesland | Vollstedt | Enercon E-70/E4 | Enercon | 64 | 70 | 104 | 2000 | kW Nennleist. Rotor. | 502819 | 6053988 | 2005-12-05 | 2009-07-15 | in Betrieb | 54146136705 | 0005 | G40/2005/016-3 | 02.04.2025 | LfU SH, Abtl. 2
Nordfriesland | Vollstedt | Enercon E-70/E4 | Enercon | 64 | 70 | 99 | 2300 | kW Nennleist. Rotor. | 503102 | 6054094 | 2011-08-09 | 2012-09-20 | in Betrieb | 54146136705 | 0007 | G40/2011/023 | 02.04.2025 | LfU SH, Abtl. 2
Nordfriesland | Vollstedt | Enercon E70/E4 | Enercon | 64 | 71 | 105,5/105,5 | 2300 | kW Nennleist. Rotor. | 501522 | 6053414 | 2012-08-23 | 2013-07-22 | in Betrieb | 54146136705 | 0011 | G40/2012/023 | 02.04.2025 | LfU SH, Abtl. 2
Nordfriesland | Vollstedt | Enercon E70/E4 | Enercon | 64 | 71 | 105,5/105,5 | 2300 | kW Nennleist. Rotor. | 501401 | 6053010 | 2012-08-23 | 2013-07-23 | in Betrieb | 54146136705 | 0012 | G40/2012/024 | 02.04.2025 | LfU SH, Abtl. 2
Nordfriesland | Vollstedt | Enercon E-126 EP3 | Enercon | 116 | 126 | HZ /dB(A) 63/80,8 125/86,2 250/88,9 500/90,5 1000/90,0 2000/87,4 4000/78,6 LSP =96,1 dB(A) | 4000 | kW Nennleist. Rotor. | 501978 | 6053868 | 2022-03-24 | 2023-12-20 | in Betrieb | 54146136705 | 0015 | G40/2020/158 | 02.04.2025 | LfU SH, Abtl. 2
Nordfriesland | Vollstedt | ÄndG §16b (1): G40/2024/099 (genehmigt am XX.XX.XX), Enercon E-138 EP3 E3, NH 160 m, RD 138,25 m | Enercon | 160 | 138,25 | HZ /dB(A) ¦ 63/86,3 ¦ 125/91 ¦ 250/92,2 ¦ 500/95,4 ¦ 1000/97,7 ¦ 2000/98,3 ¦ 4000/87,4 ¦ 8000/0 ¦ SLP=103 dB(A) | 4260 | kW Nennleist. Rotor. | 503912 | 6053561 |  |  | im Gen.Verf. | 54146136706 | 0001 | G40/2024/099 | 02.04.2025 | LfU SH, Abtl. 2
Nordfriesland | Vollstedt | ÄndG §16b (1): G40/2024/100 (genehmigt am XX.XX.XX), Enercon E-138 EP3 E3, NH 160 m, RD 138,25 m | Enercon | 160 | 138,25 | HZ /dB(A) ¦ 63/83,4 ¦ 125/89,5 ¦ 250/93,6 ¦ 500/96,7 ¦ 1000/99,8 ¦ 2000/95,7 ¦ 4000/86,8 ¦ 8000/0 ¦ SLP=103,4 dB(A) | 4260 | kW Nennleist. Rotor. | 504061 | 6053267 |  |  | im Gen.Verf. | 54146136706 | 0002 | G40/2024/100 | 02.04.2025 | LfU SH, Abtl. 2
Nordfriesland | Vollstedt | ÄndG §16b (1): G20/2024/101 (genehmigt am XX.XX.XX), Enercon E-138 EP3 E3, NH 160 m, RD 138,25 m | Enercon | 160 | 138,25 | HZ /dB(A) ¦ 63/83,5 ¦ 125/89,6 ¦ 250/93,7 ¦ 500/96,8 ¦ 1000/99,9 ¦ 2000/95,8 ¦ 4000/86,9 ¦ 8000/0 ¦ SLP=103,5 dB(A) | 4260 | kW Nennleist. Rotor. | 504110 | 6052952 |  |  | im Gen.Verf. | 54146136706 | 0003 | G40/2024/101 | 02.04.2025 | LfU SH, Abtl. 2
Nordfriesland | Vollstedt | Enercon E-70/E4 | Enercon | 64 | 70 | 105,5/97,9 | 2300 | kW Nennleist. Rotor. | 503534 | 6052791 | 2016-12-12 | 2017-09-08 | in Betrieb | 54146136707 | 0002 | G40/2016/061 | 02.04.2025 | LfU SH, Abtl. 2
Nordfriesland | Vollstedt | Enercon E-70/E4 | Enercon | 64 | 70 | 105,5/100,4 | 2300 | kW Nennleist. Rotor. | 503767 | 6052908 | 2016-12-12 | 2017-09-08 | in Betrieb | 54146136707 | 0003 | G40/2016/066 | 02.04.2025 | LfU SH, Abtl. 2
Nordfriesland | Vollstedt | Enercon E-66/18.70-3 | Enercon | 65 | 70 | 103 | 1800 | kW Nennleist. Rotor. | 503798 | 6053417 | 2000-09-27 | 2004-03-31 | in Betrieb | 54146334434 | 0001 | BA-0948/2000 | 02.04.2025 | LfU SH, Abtl. 2
Nordfriesland | Vollstedt | Enercon E-66/18.70-2 | Enercon | 65 | 70 | 103 | 1800 | kW Nennleist. Rotor. | 504126 | 6053258 | 2000-09-27 | 2002-10-16 | in Betrieb | 54146334434 | 0002 | BA-0948/2000 | 02.04.2025 | LfU SH, Abtl. 2
Nordfriesland | Vollstedt | Enercon E-66/18.70-2 | Enercon | 65 | 70 | 103 | 1800 | kW Nennleist. Rotor. | 504019 | 6052897 | 2003-07-28 | 2004-03-31 | in Betrieb | 54146334434 | 0003 | G40/2002/066 | 02.04.2025 | LfU SH, Abtl. 2
Nordfriesland | Vollstedt | Enercon E-66/18.70 | Enercon | 65 | 70 | 102 | 1800 | kW Nennleist. Rotor. | 503585 | 6053710 | 2003-07-25 | 2004-03-31 | in Betrieb | 54146334435 | 0001 | BA-0223-2003 | 02.04.2025 | LfU SH, Abtl. 2
Nordfriesland | Vollstedt | ÄndG §16b (1): G40/2020/159 (genehmigt am 03.07.2024), Enercon E-138 EP3 TES E3, NH 110 m, RD 138 m | Enercon | 110 | 138 | HZ /dB(A) ¦ 63/85,1 ¦ 125/89,8 ¦ 250/91 ¦ 500/94,2 ¦ 1000/96,5 ¦ 2000/97,1 ¦ 4000/86,2 SLP=101,8 dB(A) | 4260 | kW Nennleist. Rotor. | 503606 | 6053730 | 2024-07-03 |  | vor Inbetriebnahme | 54146334435 | 0002 | G40/2020/159 | 02.04.2025 | LfU SH, Abtl. 2
Nordfriesland | Vollstedt | Repower MD 70 | REpower | 65 | 70 | 100 | 1500 | kW Nennleist. Rotor. | 503849 | 6053899 | 2003-06-30 | 2003-06-30 | in Betrieb | 54146334436 | 0001 | BA-0266/2003 | 02.04.2025 | LfU SH, Abtl. 2
Nordfriesland | Vollstedt | Repower MD 70 | REpower | 65 | 70 | 100 | 1500 | kW Nennleist. Rotor. | 504162 | 6053807 | 2003-06-30 | 2003-06-30 | in Betrieb | 54146334436 | 0002 | BA-0266/2003 | 02.04.2025 | LfU SH, Abtl. 2
Nordfriesland | Vollstedt | Repower MD 70 | REpower | 65 | 70 | 100 | 1500 | kW Nennleist. Rotor. | 504461 | 6053729 | 2003-07-25 | 2003-07-25 | in Betrieb | 54146334437 | 0001 | BA-0363/2003 | 02.04.2025 | LfU SH, Abtl. 2
Nordfriesland | Vollstedt | Repower MM 70 | REpower | 65 | 70 | 101 | 2000 | kW Nennleist. Rotor. | 503473 | 6053249 | 2003-07-25 | 2003-07-25 | in Betrieb | 54146334437 | 0002 | BA-0363/2003 | 02.04.2025 | LfU SH, Abtl. 2
Nordfriesland | Vollstedt | Enercon E-70/E4 | Enercon | 64 | 70 | 104 | 2300 | kW Nennleist. Rotor. | 504040 | 6053551 | 2006-07-25 | 2009-01-02 | in Betrieb | 54146334439 | 0001 | G40/2005/157 | 02.04.2025 | LfU SH, Abtl. 2
Nordfriesland | Vollstedt | Enercon E-70/E4 | Enercon | 64 | 70 | 104,0 | 2300 | kW Nennleist. Rotor. | 503931 | 6053116 | 2006-07-25 | 2009-01-02 | in Betrieb | 54146334439 | 0002 | G40/2005/158 | 02.04.2025 | LfU SH, Abtl. 2
Nordfriesland | Vollstedt | Enercon E-70/E4 | Enercon | 64 | 71 | 99,5 | 2300 | kW Nennleist. Rotor. | 503260 | 6053037 | 2010-12-14 | 2012-10-31 | in Betrieb | 54146334439 | 0003 | G40/2010/094 | 02.04.2025 | LfU SH, Abtl. 2
Nordfriesland | Vollstedt | Enercon E-70/E4 | Enercon | 64 | 70 | 99 | 2300 | kW Nennleist. Rotor. | 502341 | 6053976 | 2011-08-09 | 2012-09-14 | in Betrieb | 54146334439 | 0004 | G40/2011/021 | 02.04.2025 | LfU SH, Abtl. 2
Nordfriesland | Vollstedt | Enercon E-70/E4 | Enercon | 64 | 70 | 99 | 2300 | kW Nennleist. Rotor. | 501616 | 6053678 | 2011-08-09 | 2013-12-10 | in Betrieb | 54146334439 | 0005 | G40/2011/022 | 02.04.2025 | LfU SH, Abtl. 2
Nordfriesland | Vollstedt | Enercon E-70/E4 | Enercon | 64 | 71 | 100,3 | 2300 | kW Nennleist. Rotor. | 502225 | 6053585 | 2013-05-30 | 2013-12-10 | in Betrieb | 54146334439 | 0006 | G40/2012/022 | 02.04.2025 | LfU SH, Abtl. 2
Nordfriesland | Vollstedt | Enercon E-70/E4 - 2,3 MW | Enercon | 64 | 71 | 104,5 dB(A) / 98,5 dB(A) | 2300 | kW Nennleist. Rotor. | 504318 | 6052686 | 2014-01-09 | 2014-10-22 | in Betrieb | 54146334442 | 0003 | G40/2012/193 | 02.04.2025 | LfU SH, Abtl. 2
Nordfriesland | Vollstedt | Enercon E-70/E4 - 2,3 MW | Enercon | 64 | 71 | 104,5 dB(A) / 104,5 dB(A) | 2300 | kW Nennleist. Rotor. | 504376 | 6053219 | 2014-01-30 | 2014-10-22 | in Betrieb | 54146334442 | 0005 | G40/2012/195 | 02.04.2025 | LfU SH, Abtl. 2
Nordfriesland | Vollstedt | Enercon E-70/E4 - 2,3 MW | Enercon | 64 | 71 | 104,5 dB(A) / 104,3 dB(A) | 2300 | kW Nennleist. Rotor. | 504563 | 6053414 | 2014-01-09 | 2014-10-22 | in Betrieb | 54146334442 | 0008 | G40/2012/198 | 02.04.2025 | LfU SH, Abtl. 2
Nordfriesland | Vollstedt | Enercon E-70/E4 - 2,3 MW | Enercon | 64 | 71 | 104,5 dB(A) / 101,0 dB(A) | 2300 | kW Nennleist. Rotor. | 504701 | 6053866 | 2014-01-09 | 2014-10-22 | in Betrieb | 54146334442 | 0009 | G40/2012/199 | 02.04.2025 | LfU SH, Abtl. 2
Nordfriesland | Wester-Ohrstedt | WKA Senvion 3.4M114NES | Senvion | 93 | 114 | HZ /dB(A) ¦ 63/79,5 ¦ 125/86,8 ¦ 250/92,5 ¦ 500/93,1 ¦ 1000/91,1 ¦ 2000/88,8 ¦ 4000/80,7 ¦ 8000/1 ¦ SLP=98,2 dB(A) | 3400 | kW Nennleist. Rotor. | 510937 | 6039090 | 2022-08-03 | 2024-08-30 | in Betrieb | 54152332747 | 0005 | G40/2016/399 | 02.04.2025 | LfU SH, Abtl. 2
Nordfriesland | Wester-Ohrstedt | WKA Senvion 3.4M114NES | Senvion | 93 | 114 | HZ /dB(A) ¦ 63/82,4 ¦ 125/89,7 ¦ 250/95,4 ¦ 500/96,0 ¦ 1000/94,0 ¦ 2000/91,7 ¦ 4000/83,6 ¦ 8000/1 ¦ SLP=101,1 dB(A) | 3400 | kW Nennleist. Rotor. | 511204 | 6038880 | 2022-08-03 | 2024-09-13 | in Betrieb | 54152332747 | 0006 | G40/2016/400 | 02.04.2025 | LfU SH, Abtl. 2
Nordfriesland | Wester-Ohrstedt | WKA Senvion 3.4M114NES | Senvion | 93 | 114 | HZ /dB(A) ¦ 63/83,0 ¦ 125/90,3 ¦ 250/96,0 ¦ 500/96,6 ¦ 1000/94,6 ¦ 2000/92,3 ¦ 4000/84,2 ¦ SLP=101,7 dB(A) | 3400 | kW Nennleist. Rotor. | 511209 | 6038540 | 2022-08-03 | 2024-09-19 | in Betrieb | 54152332747 | 0007 | G40/2016/401 | 02.04.2025 | LfU SH, Abtl. 2
Nordfriesland | Wester-Ohrstedt | REpower MM 82 | REpower | 59 | 82 | 100 | 2000 | kW Nennleist. Rotor. | 511209 | 6038207 | 2004-11-11 | 2004-12-28 | in Betrieb | 54152332753 | 0001 | G40/2004/059 | 02.04.2025 | LfU SH, Abtl. 2
Nordfriesland | Westre | WKA Siemens SWT DD-130 | Siemens | 115 | 130 | Hz /dB(A) 63/84,1 125/87,2 250/90,4 500/93,7 1000/96,0 2000/96,2 4000/91,6 LSP=101,4dB(A) | 4300 | kW Nennleist. Rotor. | 498443 | 6082792 | 2019-03-14 | 2020-12-11 | in Betrieb | 54154000003 | 0001 | G40/2016/455 | 02.04.2025 | LfU SH, Abtl. 2
Nordfriesland | Westre | WKA Siemens SWT 3.2-113 | Siemens | 92,5 | 113 | Hz /dB(A) 63/86,1 125/90,1 250/90,8 500/92,5 1000/95,4 2000/95,8 4000/92,8 LSP=101,4dB(A) | 3200 | kW Nennleist. Rotor. | 499487 | 6082246 | 2019-03-14 | 2020-10-15 | in Betrieb | 54154000003 | 0003 | G40/2016/456 | 02.04.2025 | LfU SH, Abtl. 2
Nordfriesland | Westre | WKA Siemens SWT 3.2-113 | Siemens | 92,5 | 113 | Hz /dB(A) 63/86,1 125/90,1 250/90,8 500/92,5 1000/95,4 2000/95,8 4000/92,8 LSP=101,4dB(A) | 3200 | kW Nennleist. Rotor. | 499918 | 6082108 | 2019-03-14 | 2020-10-23 | in Betrieb | 54154000003 | 0004 | G40/2016/457 | 02.04.2025 | LfU SH, Abtl. 2
Nordfriesland | Westre | WKA Nordex N133 | Nordex | 110 | 133 | HZ /dB(A) ¦ 63/82,4 ¦ 125/89,4 ¦ 250/93,3 ¦ 500/94,1 ¦ 1000/94,6 ¦ 2000/93,3 ¦ 4000/89,0 ¦ SLP= 100,7 dB(A) | 4800 | kW Nennleist. Rotor. | 498724 | 6082083 |  |  | im Gen.Verf. | 54154000003 | 0005 | G40/2021/386 | 02.04.2025 | LfU SH, Abtl. 2
Nordfriesland | Westre | REpower 6 M, 6000 kW | REpower | 100 | 126 | 105 | 6000 | kW Nennleist. Rotor. | 498597 | 6082432 | 2006-07-31 | 2008-12-01 | in Betrieb | 54154327078 | 0001 | G40/2005/075 | 02.04.2025 | LfU SH, Abtl. 2
Nordfriesland | Westre | REpower 6 M, 6000 kW | REpower | 100 | 126 | 105,0 | 6000 | kW Nennleist. Rotor. | 499073 | 6082208 | 2006-07-31 | 2008-12-01 | in Betrieb | 54154327078 | 0002 | G40/2005/137 | 02.04.2025 | LfU SH, Abtl. 2
Nordfriesland | Westre | REpower 6 M, 6000 kW | REpower | 100 | 126 | 105,0 | 6000 | kW Nennleist. Rotor. | 500215 | 6081841 | 2006-07-31 | 2008-12-01 | in Betrieb | 54154327078 | 0003 | G40/2005/138 | 02.04.2025 | LfU SH, Abtl. 2
Nordfriesland | Winnert | Senvion 3.6 M114 NES | Senvion | 93 | 114 | HZ /dB(A) ¦ 63/84,2 ¦ 125/91,2 ¦ 250/95,6 ¦ 500/97,0 ¦ 1000/96,8 ¦ 2000/97,1 ¦ 4000/91,1 ¦ 8000/81,2 ¦ SLP=103,3 dB(A) gemessen | 3600 | kW Nennleist. Rotor. | 513430 | 6032985 | 2018-05-08 | 2018-09-17 | in Betrieb | 54156000041 | 0001 | G40/2017/211 | 02.04.2025 | LfU SH, Abtl. 2
Nordfriesland | Winnert | Senvion 3.6 M114 NES | Senvion | 93 | 114 | HZ /dB(A) 63/84,6 125/92,9 250/99,3 500/100,6 1000/98,7 2000/94,2 4000/87,4 ; LSP=105,2 dB(A) | 3600 | kW Nennleist. Rotor. | 513795 | 6032981 | 2018-05-08 | 2018-09-21 | in Betrieb | 54156000041 | 0002 | G40/2017/212 | 02.04.2025 | LfU SH, Abtl. 2
Nordfriesland | Winnert | Enercon E-58/10.58 | Enercon | 67 | 58 | 100,8 | 1000 | kW Nennleist. Rotor. | 512221 | 6033143 | 2001-06-13 | 2001-06-13 | in Betrieb | 54156151723 | 0001 | BA-0519/2001 | 02.04.2025 | LfU SH, Abtl. 2
Nordfriesland | Winnert | Enercon E-58/10.58 | Enercon | 67 | 58 | 100,8 | 1000 | kW Nennleist. Rotor. | 511968 | 6032915 | 2001-06-13 | 2001-06-13 | in Betrieb | 54156151723 | 0002 | BA-0519/2001 | 02.04.2025 | LfU SH, Abtl. 2
Nordfriesland | Winnert | Enercon E-58/10.58 | Enercon | 67 | 58 | 100,8 | 1000 | kW Nennleist. Rotor. | 511926 | 6032741 | 2001-06-13 | 2001-06-13 | in Betrieb | 54156151723 | 0003 | BA-0519/2001 | 02.04.2025 | LfU SH, Abtl. 2
Nordfriesland | Winnert | Enercon E-70/ E4 | Enercon | 64 | 71 | 102 | 2000 | kW Nennleist. Rotor. | 512909 | 6033161 | 2005-04-12 | 2006-03-29 | in Betrieb | 54156326907 | 0001 | G40/2004/073 | 02.04.2025 | LfU SH, Abtl. 2
Nordfriesland | Winnert | Enercon E-70/E4 2,3 MW | Enercon | 64 | 70 | 104,5 | 2300 | kW Nennleist. Rotor. | 513155 | 6033061 | 2007-01-24 | 2009-12-09 | in Betrieb | 54156326911 | 0001 | G40/2005/135 | 02.04.2025 | LfU SH, Abtl. 2
Nordfriesland | Wittbek | NeuG: G40/2020/407 (genehmigt am 31.03.2022), Enercon E-138 EP3 E2 | Enercon | 80,8 | 138 | HZ /dB(A) ¦ 63/85,8 ¦ 125/91,3 ¦ 250/94,1 ¦ 500/96,4 ¦ 1000/98 ¦ 2000/99 ¦ 4000/95,1 ¦ SLP=104,2 dB(A) | 4200 | kW Nennleist. Rotor. | 514583 | 6038068 | 2022-03-31 | 2024-01-02 | in Betrieb | 54159000003 | 0001 | G40/2020/407 | 02.04.2025 | LfU SH, Abtl. 2
Nordfriesland | Wittbek | Enercon E-138 EP3 E2 | Enercon | 80,8 | 138 | HZ /dB(A) ¦ 63/85,8 ¦ 125/91,3 ¦ 250/94,1 ¦ 500/96,4 ¦ 1000/98 ¦ 2000/99 ¦ 4000/95,1 ¦ SLP=104,2 dB(A) | 4200 | kW Nennleist. Rotor. | 514672 | 6037351 | 2022-03-31 | 2023-12-14 | in Betrieb | 54159000003 | 0002 | G40/2020/408 | 02.04.2025 | LfU SH, Abtl. 2
Nordfriesland | Wittbek | Enercon E-138 EP3 E2 | Enercon | 80,8 | 138 | HZ /dB(A) ¦ 63/85,5 ¦ 125/91 ¦ 250/93,8 ¦ 500/96,1 ¦ 1000/97,7 ¦ 2000/98,7 ¦ 4000/94,8 ¦ SLP=103,9 dB(A) | 4200 | kW Nennleist. Rotor. | 514960 | 6037734 | 2022-03-31 | 2024-02-01 | in Betrieb | 54159000003 | 0003 | G40/2020/409 | 02.04.2025 | LfU SH, Abtl. 2
Nordfriesland | Wittbek | Enercon E-138 EP3 E2 | Enercon | 80,8 | 138 | HZ /dB(A) ¦ 63/83,9 ¦ 125/89,3 ¦ 250/91,9 ¦ 500/94,2 ¦ 1000/96,2 ¦ 2000/97,7 ¦ 4000/93,7 ¦ SLP=102,5 dB(A) | 4200 | kW Nennleist. Rotor. | 515433 | 6037843 | 2022-03-31 | 2024-02-08 | in Betrieb | 54159000003 | 0004 | G40/2020/410 | 02.04.2025 | LfU SH, Abtl. 2
Nordfriesland | Wittbek | Enercon E-138 EP3 E2 | Enercon | 80,8 | 138 | HZ /dB(A) ¦ 63/88,3 ¦ 125/94,2 ¦ 250/97,3 ¦ 500/99,8 ¦ 1000/101,2 ¦ 2000/101,8 ¦ 4000/97,5 ¦ SLP=107,2 dB(A) | 4200 | kW Nennleist. Rotor. | 515934 | 6037802 | 2022-05-25 | 2024-02-26 | in Betrieb | 54159000003 | 0005 | G40/2020/411 | 02.04.2025 | LfU SH, Abtl. 2
Nordfriesland | Wittbek | Enercon E-138 EP3 E2 | Enercon | 80,8 | 138 | HZ /dB(A) ¦ 63/88,8 ¦ 125/94,7 ¦ 250/97,8 ¦ 500/100,3 ¦ 1000/101,7 ¦ 2000/102,3 ¦ 4000/98 ¦ SLP=107,7 dB(A) | 4200 | kW Nennleist. Rotor. | 516396 | 6037753 | 2022-03-31 | 2024-04-02 | in Betrieb | 54159000003 | 0006 | G40/2020/412 | 02.04.2025 | LfU SH, Abtl. 2
Nordfriesland | Wittbek | Enercon E-138 EP3 E2 | Enercon | 80,8 | 138 | HZ /dB(A) ¦ 63/85,8 ¦ 125/91,3 ¦ 250/94,1 ¦ 500/96,4 ¦ 1000/98 ¦ 2000/99 ¦ 4000/95,1 ¦ SLP=104,2 dB(A) | 4200 | kW Nennleist. Rotor. | 515945 | 6037397 | 2022-03-31 | 2024-03-26 | in Betrieb | 54159000003 | 0007 | G40/2020/413 | 02.04.2025 | LfU SH, Abtl. 2
Nordfriesland | Wittbek | NeuG: G40/2023/230 (genehmigt am 26.09.2024), Enercon E-115 E3 EP4, NH 92 m, RD 115,71 m | Enercon | 92 | 115,71 | HZ /dB(A) ¦ 63/83,3 ¦ 125/89,3 ¦ 250/93,7 ¦ 500/96,6 ¦ 1000/96,6 ¦ 2000/95,0 ¦ 4000/86,9 ¦ 8000/84,6 ¦ SLP=102,2 dB(A) | 4260 | kW Nennleist. Rotor. | 511390 | 6037293 | 2024-09-26 |  | vor Inbetriebnahme | 54159000005 | 0001 | G40/2023/230 | 02.04.2025 | LfU SH, Abtl. 2
Nordfriesland | Wittbek | Enercon E48 | Enercon | 55,6 | 48 | 103,5 dB(A) / 103,5 dB(A) | 800 | kW Nennleist. Rotor. | 518735 | 6035714 | 2015-05-13 | 2016-02-09 | in Betrieb | 54159152747 | 0002 | G40/2014/141 | 02.04.2025 | LfU SH, Abtl. 2
Nordfriesland | Wittbek | Senvion 3.2M114 | Senvion | 98 | 104 | HZ /dB(A) ¦ 63/86,3 ¦ 125/93,4 ¦ 250/97,5 ¦ 500/100,1 ¦ 1000/99,1 ¦ 2000/97,2 ¦ 4000/94,1 ¦ 8000/1 ¦ SLP=105,4 dB(A) gemessen | 3400 | kW Nennleist. Rotor. | 511601 | 6036960 | 2015-04-21 | 2015-10-22 | in Betrieb | 54159333691 | 0001 | G40/2013/264 | 02.04.2025 | LfU SH, Abtl. 2
Nordfriesland | Wittbek | Senvion 3.4M104 | Senvion | 98 | 104 | HZ /dB(A) ¦ 63/81,2 ¦ 125/90,1 ¦ 250/95,1 ¦ 500/94,8 ¦ 1000/95,1 ¦ 2000/92,5 ¦ 4000/84,0 ¦ 8000/1 ¦ SLP=101 dB(A) gemessen | 3400 | kW Nennleist. Rotor. | 511526 | 6036698 | 2014-11-04 | 2015-09-21 | in Betrieb | 54159333691 | 0002 | G40/2013/265 | 02.04.2025 | LfU SH, Abtl. 2
Nordfriesland | Wittbek | Senvion 3.2M114 | Senvion | 93 | 114 | HZ /dB(A) ¦ 63/84,8 ¦ 125/91,9 ¦ 250/96,3 ¦ 500/97,1 ¦ 1000/96,7 ¦ 2000/100,1 ¦ 4000/92,6 ¦ 8000/1 ¦ SLP=104,5 dB(A) gemessen | 3200 | kW Nennleist. Rotor. | 511889 | 6036817 | 2014-11-04 | 2015-10-13 | in Betrieb | 54159333691 | 0003 | G40/2013/266 | 02.04.2025 | LfU SH, Abtl. 2
Nordfriesland | Wittbek | Senvion 3.2M114 | Senvion | 93 | 114 | HZ /dB(A) ¦ 63/85,0 ¦ 125/90,8 ¦ 250/95,6 ¦ 500/98,3 ¦ 1000/97,5 ¦ 2000/98,5 ¦ 4000/90,6 ¦ 8000/1 ¦ SLP=104,1 dB(A) gemessen | 3200 | kW Nennleist. Rotor. | 512110 | 6036548 | 2014-11-04 | 2015-10-21 | in Betrieb | 54159333691 | 0004 | G40/2013/267 | 02.04.2025 | LfU SH, Abtl. 2
Nordfriesland | Wittbek | Vestas V112 | Vestas | 94 | 112 | HZ /dB(A) ¦ 63/87,1 ¦ 125/93,0 ¦ 250/98,2 ¦ 500/100,9 ¦ 1000/101,3 ¦ 2000/98,4 ¦ 4000/93,3 ¦ 8000/1 ¦ SLP=106,4 dB(A) gemessen | 3300 | kW Nennleist. Rotor. | 511323 | 6037023 | 2015-04-21 | 2015-12-29 | in Betrieb | 54159333693 | 0001 | G40/2014/265 | 02.04.2025 | LfU SH, Abtl. 2
Nordfriesland | Wittbek | Vestas V112 | Vestas | 94 | 112 | HZ /dB(A) ¦ 63/85,2 ¦ 125/91,2 ¦ 250/95,3 ¦ 500/99,1 ¦ 1000/99,3 ¦ 2000/96,3 ¦ 4000/92,2 ¦ 8000/1 ¦ SLP=104,4 dB(A) gemessen | 3300 | kW Nennleist. Rotor. | 511183 | 6037482 | 2015-04-21 | 2015-12-29 | in Betrieb | 54159333694 | 0001 | G40/2014/272 | 02.04.2025 | LfU SH, Abtl. 2
Nordfriesland | Galmsbüll | NeuG: G40/2022/175 (genehmigt am 04.03.2024), Nordex N133-4.8, NH 110 m, RD 133,2 m | Nordex | 110 | 133,2 | HZ /dB(A) ¦ 63/86,2 ¦ 125/93,2 ¦ 250/97,0 ¦ 500/97,9 ¦ 1000/98,4 ¦ 2000/97,1 ¦ 4000/92,8 SLP=104,5 dB(A) | 4800 | kW Nennleist. Rotor. | 486095 | 6068759 | 2024-03-04 |  | vor Inbetriebnahme | 54165000005 | 0001 | G40/2022/173 | 02.04.2025 | LfU SH, Abtl. 2
Nordfriesland | Galmsbüll | NeuG: G40/2022/175 (genehmigt am 04.03.2024), Nordex N133-4.8, NH 110 m, RD 133,2 m | Nordex | 110 | 133,2 | HZ /dB(A) ¦ 63/86,2 ¦ 125/93,2 ¦ 250/97,0 ¦ 500/97,9 ¦ 1000/98,4 ¦ 2000/97,1 ¦ 4000/92,8 SLP=104,5 dB(A) | 4800 | kW Nennleist. Rotor. | 486293 | 6069064 | 2024-03-04 |  | vor Inbetriebnahme | 54165000005 | 0002 | G40/2022/174 | 02.04.2025 | LfU SH, Abtl. 2
Nordfriesland | Galmsbüll | NeuG: G40/2022/175 (genehmigt am 04.03.2024), Nordex N133-4.8, NH 110 m, RD 133,2 m | Nordex | 110 | 133,2 | HZ /dB(A) ¦ 63/86,2 ¦ 125/93,2 ¦ 250/97,0 ¦ 500/97,9 ¦ 1000/98,4 ¦ 2000/97,1 ¦ 4000/92,8 SLP=104,5 dB(A) | 4800 | kW Nennleist. Rotor. | 486630 | 6069134 | 2024-03-04 |  | vor Inbetriebnahme | 54165000005 | 0003 | G40/2022/175 | 02.04.2025 | LfU SH, Abtl. 2
Nordfriesland | Galmsbüll | NeuG: G40/2022/194 (genehmigt am 05.02.2024), Nordex N 149-5.X, NH 104,7 m, RD 149,1 m | Nordex | 104,7 | 149,1 | HZ /dB(A) ¦ 63/87,3 ¦ 125/93,5 ¦ 250/97,2 ¦ 500/99,8 ¦ 1000/100,5 ¦ 2000/98 ¦ 4000/90,4 ¦ SLP=105,6 dB(A) | 5700 | kW Nennleist. Rotor. | 484169 | 6068545 | 2024-02-05 |  | vor Inbetriebnahme | 54165000006 | 0001 | G40/2022/192 | 02.04.2025 | LfU SH, Abtl. 2
Nordfriesland | Galmsbüll | NeuG: G40/2022/194 (genehmigt am 05.02.2024), Nordex N 149-5.X, NH 104,7 m, RD 149,1 m | Nordex | 104,7 | 149,1 | HZ /dB(A) ¦ 63/88,8 ¦ 125/95 ¦ 250/98,7 ¦ 500/101,3 ¦ 1000/102 ¦ 2000/99,5 ¦ 4000/91,9 SLP=107,1 dB(A) | 5700 | kW Nennleist. Rotor. | 484643 | 6068560 | 2024-02-05 |  | vor Inbetriebnahme | 54165000006 | 0002 | G40/2022/193 | 02.04.2025 | LfU SH, Abtl. 2
Nordfriesland | Galmsbüll | NeuG: G40/2022/194 (genehmigt am 05.02.2024), Nordex N 149-5.X, NH 104,7 m, RD 149,1 m | Nordex | 104,7 | 149,1 | HZ /dB(A) ¦ 63/87,7 ¦ 125/93,9 ¦ 250/97,6 ¦ 500/100,2 ¦ 1000/100,9 ¦ 2000/98,4 ¦ 4000/90,8 SLP=106 dB(A) | 5700 | kW Nennleist. Rotor. | 484582 | 6069023 | 2024-02-05 |  | vor Inbetriebnahme | 54165000006 | 0003 | G40/2022/194 | 02.04.2025 | LfU SH, Abtl. 2
Nordfriesland | Galmsbüll |  | Vestas | 105 | 150 | SLP | 6000 | kW Nennleist. Rotor. | 483865 | 6068500 |  |  | im Gen.Verf. | 54165000007 | 0001 | G40/2025/064 | 02.04.2025 | LfU SH, Abtl. 2
Nordfriesland | Galmsbüll |  | Vestas | 105 | 150 | SLP | 6000 | kW Nennleist. Rotor. | 483913 | 6068138 |  |  | im Gen.Verf. | 54165000007 | 0002 | G40/2025/065 | 02.04.2025 | LfU SH, Abtl. 2
Nordfriesland | Galmsbüll | REpower 3,3 M SN R 300003 | REpower | 80 | 104 | 106,6 | 3300 | kW Nennleist. Rotor. | 484596 | 6068952 | 2008-07-30 | 2009-03-26 | in Betrieb | 54165312259 | 0001 | G40/2007/138 | 02.04.2025 | LfU SH, Abtl. 2
Nordfriesland | Galmsbüll | REpower 3,3 M SN R 300005 | REpower | 80 | 104 | 106,6 | 3300 | kW Nennleist. Rotor. | 484634 | 6068595 | 2008-07-30 | 2010-10-08 | in Betrieb | 54165312259 | 0002 | G40/2007/139 | 02.04.2025 | LfU SH, Abtl. 2
Nordfriesland | Galmsbüll | REpower 3,3 M SN R 300004 | REpower | 80 | 104 | 106,2 | 3300 | kW Nennleist. Rotor. | 484333 | 6068721 | 2008-07-30 | 2009-11-03 | in Betrieb | 54165312259 | 0003 | G40/2007/140 | 02.04.2025 | LfU SH, Abtl. 2
Nordfriesland | Galmsbüll | Enercon E-82 2 MW | Enercon | 78,3 | 103,6 | 82 | 2000 | kW Nennleist. Rotor. | 486021 | 6071183 | 2006-03-30 | 2007-04-30 | in Betrieb | 54165312260 | 0001 | G40/2005/049-01 | 02.04.2025 | LfU SH, Abtl. 2
Nordfriesland | Galmsbüll | Enercon E-82 2 MW | Enercon | 78,3 | 82 | 103,6 | 2000 | kW Nennleist. Rotor. | 486282 | 6071137 | 2006-03-30 | 2007-04-30 | in Betrieb | 54165312260 | 0002 | G40/2005/049-02 | 02.04.2025 | LfU SH, Abtl. 2
Nordfriesland | Galmsbüll | Siemens SWT-3.6-107 | Siemens | 80 | 107 | 105,6 | 3600 | kW Nennleist. Rotor. | 481363 | 6070248 | 2006-02-28 | 2006-12-03 | in Betrieb | 54165312262 | 0001 | G40/2003/061-01 | 02.04.2025 | LfU SH, Abtl. 2
Nordfriesland | Galmsbüll | Siemens SWT-3.6-107 | Siemens | 80 | 107 | 105,6 | 3600 | kW Nennleist. Rotor. | 481224 | 6070539 | 2006-02-28 | 2006-11-27 | in Betrieb | 54165312262 | 0002 | G40/2003/061-02 | 02.04.2025 | LfU SH, Abtl. 2
Nordfriesland | Galmsbüll | Siemens SWT-3.6-107 | Siemens | 80 | 107 | 103,5 | 3600 | kW Nennleist. Rotor. | 481084 | 6070825 | 2006-02-28 | 2006-12-28 | in Betrieb | 54165312262 | 0003 | G40/2003/061-03 | 02.04.2025 | LfU SH, Abtl. 2
Nordfriesland | Galmsbüll | Siemens SWT-3.6-107 | Siemens | 80 | 107 | 105,6 | 3600 | kW Nennleist. Rotor. | 480879 | 6070296 | 2006-02-28 | 2006-12-29 | in Betrieb | 54165312262 | 0004 | G40/2003/061-04 | 02.04.2025 | LfU SH, Abtl. 2
Nordfriesland | Galmsbüll | Siemens SWT-3.6-107 | Siemens | 80 | 107 | 105,6 | 3600 | kW Nennleist. Rotor. | 480739 | 6070585 | 2006-02-28 | 2006-12-27 | in Betrieb | 54165312262 | 0005 | G40/2003/061-05 | 02.04.2025 | LfU SH, Abtl. 2
Nordfriesland | Galmsbüll | Siemens SWT-3.6-107 | Siemens | 80 | 107 | 105,6 | 3600 | kW Nennleist. Rotor. | 480551 | 6070845 | 2006-02-28 | 2006-12-19 | in Betrieb | 54165312262 | 0006 | G40/2003/061-06 | 02.04.2025 | LfU SH, Abtl. 2
Nordfriesland | Galmsbüll | Siemens SWT-3.6-107 | Siemens | 80 | 107 | 105,6 | 3600 | kW Nennleist. Rotor. | 480412 | 6071136 | 2006-02-28 | 2006-12-12 | in Betrieb | 54165312262 | 0007 | G40/2003/061-07 | 02.04.2025 | LfU SH, Abtl. 2
Nordfriesland | Galmsbüll | NeuG: G40/2022/182 (beantragt), Nordex N133-4.8 STE, NH 110 m, RD 133 m | Nordex | 110 | 133 | HZ /dB(A) ¦ 63/82,2 ¦ 125/89,2 ¦ 250/93 ¦ 500/93,9 ¦ 1000/94,4 ¦ 2000/93,1 ¦ 4000/88,8 ¦ SLP=100,4 dB(A) | 4800 | kW Nennleist. Rotor. | 480568 | 6070930 |  |  | im Gen.Verf. | 54165312262 | 0011 | G40/2022/182 | 02.04.2025 | LfU SH, Abtl. 2
Nordfriesland | Galmsbüll | NeuG: G40/2022/183 (genehmigt am TT.MM.JJJJ), Nordex N133-4.8, NH 110 m, RD 133 m | Nordex | 110 | 133 | HZ /dB(A) ¦ 63/86,2 ¦ 125/93,2 ¦ 250/97,0 ¦ 500/97,9 ¦ 1000/98,4 ¦ 2000/97,1 ¦ 4000/92,8 ¦ SLP=104,4 dB(A) | 4800 | kW Nennleist. Rotor. | 480798 | 6070500 |  |  | im Gen.Verf. | 54165312262 | 0012 | G40/2022/183 | 02.04.2025 | LfU SH, Abtl. 2
Nordfriesland | Galmsbüll | NeuG: G40/2022/184 (beantragt), Nordex N133-4.8, NH 110 m, RD 133 m | Nordex | 110 | 133 | HZ /dB(A) ¦ 63/86,3 ¦ 125/93,3 ¦ 250/97,1 ¦ 500/98,0 ¦ 1000/98,5 ¦ 2000/97,2 ¦ 4000/92,9 ¦ SLP=104,5 dB(A) | 4800 | kW Nennleist. Rotor. | 480968 | 6070150 |  |  | im Gen.Verf. | 54165312262 | 0013 | G40/2022/184 | 02.04.2025 | LfU SH, Abtl. 2
Nordfriesland | Galmsbüll | NeuG: G40/2022/185 (beantragt), Nordex N133-4.8, NH 110 m, RD 133 m | Nordex | 110 | 133 | HZ /dB(A) ¦ 63/82,7 ¦ 125/89,7 ¦ 250/93,5 ¦ 500/94,4 ¦ 1000/94,9 ¦ 2000/93,6 ¦ 4000/89,3 ¦ SLP=100,9 dB(A) | 4800 | kW Nennleist. Rotor. | 481054 | 6070797 |  |  | im Gen.Verf. | 54165312262 | 0014 | G40/2022/185 | 02.04.2025 | LfU SH, Abtl. 2
Nordfriesland | Galmsbüll | NeuG: G40/2022/186 (genehmigt am TT.MM.JJJJ), Nordex N133-4.8, NH 110 m, RD 133 m | Nordex | 110 | 133 | HZ /dB(A) ¦ 63/86,2 ¦ 125/93,2 ¦ 250/97 ¦ 500/97,9 ¦ 1000/98,4 ¦ 2000/97,1 ¦ 4000/92,8 ¦ SLP=104,4 dB(A) | 4800 | kW Nennleist. Rotor. | 481224 | 6070445 |  |  | im Gen.Verf. | 54165312262 | 0015 | G40/2022/186 | 02.04.2025 | LfU SH, Abtl. 2
Nordfriesland | Galmsbüll | NeuG: G40/2022/187 (beantragt), Nordex N133-4.8, NH 110 m, RD 133 m | Nordex | 110 | 133 | HZ /dB(A) ¦ 63/83,7 ¦ 125/90,7 ¦ 250/94,5 ¦ 500/95,4 ¦ 1000/95,9 ¦ 2000/94,6 ¦ 4000/90,3 ¦ SLP=101,9 dB(A) | 4800 | kW Nennleist. Rotor. | 481411 | 6070958 |  |  | im Gen.Verf. | 54165312262 | 0016 | G40/2022/187 | 02.04.2025 | LfU SH, Abtl. 2
Nordfriesland | Galmsbüll | NeuG: G40/2022/190 (beantragt), Nordex N133-4.8, NH 110 m, RD 133 m | Nordex | 110 | 133 | HZ /dB(A) ¦ 63/84,7 ¦ 125/91,7 ¦ 250/95,5 ¦ 500/96,4 ¦ 1000/96,9 ¦ 2000/95,6 ¦ 4000/91,3 ¦ SLP=102,9 dB(A) | 4800 | kW Nennleist. Rotor. | 481615 | 6070569 |  |  | im Gen.Verf. | 54165312262 | 0017 | G40/2022/188 | 02.04.2025 | LfU SH, Abtl. 2
Nordfriesland | Galmsbüll | NeuG: G40/2022/189 (beantragt), Nordex N133-4.8, NH 110 m, RD 133 m | Nordex | 110 | 133 | HZ /dB(A) ¦ 63/84,2 ¦ 125/91,2 ¦ 250/95,0 ¦ 500/95,9 ¦ 1000/96,4 ¦ 2000/95,1 ¦ 4000/90,8 ¦ SLP=102,4 dB(A) | 4800 | kW Nennleist. Rotor. | 481573 | 6071300 |  |  | im Gen.Verf. | 54165312262 | 0018 | G40/2022/189 | 02.04.2025 | LfU SH, Abtl. 2
Nordfriesland | Galmsbüll | NeuG: G40/2022/190 (beantragt), Nordex N133-4.8, NH 110 m, RD 133 m | Nordex | 110 | 133 | HZ /dB(A) ¦ 63/86,2 ¦ 125/93,2 ¦ 250/97 ¦ 500/97,9 ¦ 1000/98,4 ¦ 2000/97,1 ¦ 4000/92,8 ¦ SLP=104,4 dB(A) | 4800 | kW Nennleist. Rotor. | 481801 | 6070927 |  |  | im Gen.Verf. | 54165312262 | 0019 | G40/2022/190 | 02.04.2025 | LfU SH, Abtl. 2
Nordfriesland | Galmsbüll | Siemens SWT-2.3-93 | Siemens | 80 | 93 | 104,9/103,0 | 2300 | kW Nennleist. Rotor. | 483114 | 6072655 | 2006-07-17 | 2007-04-30 | in Betrieb | 54165312263 | 0001 | G40/2003/060-01 | 02.04.2025 | LfU SH, Abtl. 2
Nordfriesland | Galmsbüll | Siemens SWT-2.3-93 | Siemens | 80 | 93 | 103 | 2300 | kW Nennleist. Rotor. | 483073 | 6072392 | 2006-07-17 | 2007-04-30 | in Betrieb | 54165312263 | 0002 | G40/2003/060-02 | 02.04.2025 | LfU SH, Abtl. 2
Nordfriesland | Galmsbüll | Siemens SWT-2.3-93 | Siemens | 80 | 93 | 104,9/103,0 | 2300 | kW Nennleist. Rotor. | 483420 | 6072421 | 2006-07-17 | 2007-04-30 | in Betrieb | 54165312263 | 0003 | G40/2003/060-03 | 02.04.2025 | LfU SH, Abtl. 2
Nordfriesland | Galmsbüll | Siemens SWT-2.3-93 | Siemens | 80 | 93 | 103 | 2300 | kW Nennleist. Rotor. | 483644 | 6072240 | 2006-07-17 | 2007-04-30 | in Betrieb | 54165312263 | 0004 | G40/2003/060-04 | 02.04.2025 | LfU SH, Abtl. 2
Nordfriesland | Galmsbüll | Siemens SWT-2.3-93 | Siemens | 80 | 93 | 103 | 2300 | kW Nennleist. Rotor. | 483662 | 6072570 | 2006-07-17 | 2007-04-30 | in Betrieb | 54165312263 | 0005 | G40/2003/060-05 | 02.04.2025 | LfU SH, Abtl. 2
Nordfriesland | Galmsbüll | Siemens SWT-2.3-93 | Siemens | 80 | 93 | 104,9/103,0 | 2300 | kW Nennleist. Rotor. | 483887 | 6072396 | 2006-07-17 | 2007-04-30 | in Betrieb | 54165312263 | 0006 | G40/2003/060 | 02.04.2025 | LfU SH, Abtl. 2
Nordfriesland | Galmsbüll | Siemens SWT-2.3-93 | Siemens | 80 | 93 | 104,9/103,0 | 2300 | kW Nennleist. Rotor. | 483834 | 6072041 | 2006-07-17 | 2007-04-30 | in Betrieb | 54165312263 | 0007 | G40/2003/060-07 | 02.04.2025 | LfU SH, Abtl. 2
Nordfriesland | Galmsbüll | NeuG: G40/2023/125 (genehmigt am 28.05.2024), Nordex N133-4.8 STE, NH 110 m, RD 133,2 m | Nordex | 110 | 133,2 | HZ /dB(A) ¦ 63/78,1 ¦ 125/85,1 ¦ 250/88,9 ¦ 500/89,8 ¦ 1000/90,3 ¦ 2000/89,0 ¦ 4000/84,7¦ SLP=96,3 dB(A) | 4800 | kW Nennleist. Rotor. | 483327 | 6073192 | 2024-05-28 |  | vor Inbetriebnahme | 54165312263 | 0008 | G40/2023/125 | 02.04.2025 | LfU SH, Abtl. 2
Nordfriesland | Galmsbüll | NeuG: G40/2023/126 (genehmigt am 28.05.2024), Nordex N133-4.8, NH 110 m, RD 133,2 m | Nordex | 110 | 133,2 | HZ /dB(A) ¦ 63/86,2 ¦ 125/93,2 ¦ 250/97,0 ¦ 500/97,9 ¦ 1000/98,4 ¦ 2000/97,1 ¦ 4000/92,8 ¦SLP=104,4 dB(A) | 4800 | kW Nennleist. Rotor. | 482433 | 6072526 | 2024-05-28 |  | vor Inbetriebnahme | 54165312263 | 0009 | G40/2023/126 | 02.04.2025 | LfU SH, Abtl. 2
Nordfriesland | Galmsbüll | NeuG: G40/2023/127 (genehmigt am 28.05.2024), Nordex N133-4.8, NH 110 m, RD 133,2 m | Nordex | 110 | 133,2 | HZ /dB(A) ¦ 63/84,7 ¦ 125/91,7 ¦ 250/95,5 ¦ 500/96,4 ¦ 1000/96,9 ¦ 2000/95,6 ¦ 4000/91,3¦ SLP=102,9 dB(A) | 4800 | kW Nennleist. Rotor. | 482989 | 6072400 | 2024-05-28 |  | vor Inbetriebnahme | 54165312263 | 0010 | G40/2023/127 | 02.04.2025 | LfU SH, Abtl. 2
Nordfriesland | Galmsbüll | NeuG: G40/2023/128 (beantragt), Nordex N133-4.8, NH 110 m, RD 133,2 m | Nordex | 110 | 133,2 | HZ /dB(A) ¦ 63/83,2 ¦ 125/90,2 ¦ 250/94 ¦ 500/94,9 ¦ 1000/95,4 ¦ 2000/94,1 ¦ 4000/89,8¦ SLP=101,4 dB(A) | 4800 | kW Nennleist. Rotor. | 483335 | 6072587 |  |  | im Gen.Verf. | 54165312263 | 0011 | G40/2023/128 | 02.04.2025 | LfU SH, Abtl. 2
Nordfriesland | Galmsbüll | NeuG: G40/2023/129 (beantragt), Nordex N133-4.8, NH 110 m, RD 133,2 m | Nordex | 110 | 133,2 | HZ /dB(A) ¦ 63/78,2 ¦ 125/85,2 ¦ 250/89 ¦ 500/89,9 ¦ 1000/90,4 ¦ 2000/89,1 ¦ 4000/84,8¦ SLP=96,4 dB(A) | 4800 | kW Nennleist. Rotor. | 483758 | 6072658 |  |  | im Gen.Verf. | 54165312263 | 0012 | G40/2023/129 | 02.04.2025 | LfU SH, Abtl. 2
Nordfriesland | Galmsbüll | NeuG: G40/2023/130 (genehmigt am 28.05.2024), Nordex N133-4.8, NH 110 m, RD 133,2 m | Nordex | 110 | 133,2 | HZ /dB(A) ¦ 63/83,5 ¦ 125/90,5 ¦ 250/94,3 ¦ 500/95,2 ¦ 1000/95,7 ¦ 2000/94,4 ¦ 4000/90,1¦ SLP=101,7 dB(A) | 4800 | kW Nennleist. Rotor. | 483621 | 6072304 | 2024-05-28 |  | vor Inbetriebnahme | 54165312263 | 0013 | G40/2023/130 | 02.04.2025 | LfU SH, Abtl. 2
Nordfriesland | Galmsbüll | NeuG: G40/2023/131 (genehmigt am 28.05.2024), Nordex N133-4.8, NH 110 m, RD 133,2 m | Nordex | 110 | 133,2 | HZ /dB(A) ¦ 63/80,6 ¦ 125/87,6 ¦ 250/91,4 ¦ 500/92,3 ¦ 1000/92,8 ¦ 2000/91,5 ¦ 4000/87,2¦ SLP=98,8 dB(A) | 4800 | kW Nennleist. Rotor. | 483991 | 6072396 | 2024-05-28 |  | vor Inbetriebnahme | 54165312263 | 0014 | G40/2023/131 | 02.04.2025 | LfU SH, Abtl. 2
Nordfriesland | Galmsbüll | NeuG: G40/2023/132 (genehmigt am 28.05.2024), Nordex N133-4.8, NH 110 m, RD 133,2 m | Nordex | 110 | 133,2 | HZ /dB(A) ¦ 63/85,4 ¦ 125/92,4 ¦ 250/96,2 ¦ 500/97,1 ¦ 1000/97,6 ¦ 2000/96,3 ¦ 4000/92,0 ¦ SLP=103,6 dB(A) | 4800 | kW Nennleist. Rotor. | 483915 | 6071990 | 2024-05-28 |  | vor Inbetriebnahme | 54165312263 | 0015 | G40/2023/132 | 02.04.2025 | LfU SH, Abtl. 2
Nordfriesland | Galmsbüll | Enercon E-82 2 MW | Enercon | 78,3 | 82 | 104,3 | 2000 | kW Nennleist. Rotor. | 486076 | 6068731 | 2006-03-31 | 2007-04-30 | in Betrieb | 54165312268 | 0001 | G40/2006/011 | 02.04.2025 | LfU SH, Abtl. 2
Nordfriesland | Galmsbüll | Enercon E-82 2 MW | Enercon | 78,3 | 82 | 105 | 3000 | kW Nennleist. Rotor. | 486211 | 6068673 | 2006-03-31 | 2007-04-30 | in Betrieb | 54165312268 | 0002 | G40/2006/012 | 02.04.2025 | LfU SH, Abtl. 2
Nordfriesland | Galmsbüll | Siemens SWT-3.6-120 | Siemens | 90 | 120 | 108 | 3600 | kW Nennleist. Rotor. | 481482 | 6069977 | 2011-10-24 | 2011-12-31 | in Betrieb | 54165312272 | 0008 | G40/2011/024 | 02.04.2025 | LfU SH, Abtl. 2
Nordfriesland | Galmsbüll | Siemens SWT-3.6-120 | Siemens | 89,5 | 120,0 | 106,0/102,0 dB(A) | 3600 | kW Nennleist. Rotor. | 482667 | 6072288 | 2013-09-06 | 2014-10-25 | in Betrieb | 54165312274 | 0001 | G40/2013/001 | 02.04.2025 | LfU SH, Abtl. 2
Nordfriesland | Galmsbüll | Siemens SWT-3.6-120 | Siemens | 89,5 | 120,0 | 106,0/103,0 dB(A) | 3600 | kW Nennleist. Rotor. | 482730 | 6072681 | 2013-09-06 | 2014-11-10 | in Betrieb | 54165312274 | 0002 | G40/2013/002 | 02.04.2025 | LfU SH, Abtl. 2
Nordfriesland | Galmsbüll | Siemens SWT-3.6-120 | Siemens | 89,5 | 120,0 | 106,0/106,0 dB(A) | 3600 | kW Nennleist. Rotor. | 482999 | 6072976 | 2013-09-06 | 2014-11-19 | in Betrieb | 54165312274 | 0003 | G40/2013/003 | 02.04.2025 | LfU SH, Abtl. 2
Nordfriesland | Galmsbüll | Siemens SWT-3.6-120 | Siemens | 89,5 | 120,0 | 106,0/104,0 dB(A) | 3600 | kW Nennleist. Rotor. | 483434 | 6072912 | 2013-09-06 | 2014-11-24 | in Betrieb | 54165312274 | 0004 | G40/2013/004 | 02.04.2025 | LfU SH, Abtl. 2
Nordfriesland | Galmsbüll | Siemens SWT-3.6-120 | Siemens | 89,5 | 120,0 | 104,0 dB(A) | 3600 | kW Nennleist. Rotor. | 484369 | 6072374 | 2013-09-06 | 2014-11-19 | in Betrieb | 54165312274 | 0005 | G40/2013/005 | 02.04.2025 | LfU SH, Abtl. 2
Nordfriesland | Galmsbüll | Siemens SWT-3.6-120 | Siemens | 89,5 | 120,0 | 106,0/106,0 | 3600 | kW Nennleist. Rotor. | 484373 | 6071930 | 2013-09-06 | 2014-11-15 | in Betrieb | 54165312274 | 0006 | G40/2013/006 | 02.04.2025 | LfU SH, Abtl. 2
Nordfriesland | Emmelsbüll-Horsbüll | Senvion 3.4 M | Senvion | 93 | 114 | 105,2 dB(A) | 3400 | kW Nennleist. Rotor. | 480897 | 6076782 | 2016-03-31 | 2016-11-15 | in Betrieb | 54166000002 | 0001 | G40/2015/151 | 02.04.2025 | LfU SH, Abtl. 2
Nordfriesland | Emmelsbüll-Horsbüll | Senvion 3.4 M | Senvion | 93 | 114 | 105,2 dB(A) | 3400 | kW Nennleist. Rotor. | 480616 | 6076576 | 2016-03-31 | 2016-11-15 | in Betrieb | 54166000002 | 0002 | G40/2015/152 | 02.04.2025 | LfU SH, Abtl. 2
Nordfriesland | Emmelsbüll-Horsbüll | Senvion 3.4 | Senvion | 93 | 114 | 105,2 dB(A) | 3400 | kW Nennleist. Rotor. | 480920 | 6076364 | 2016-03-31 | 2016-11-15 | in Betrieb | 54166000002 | 0003 | G40/2015/153 | 02.04.2025 | LfU SH, Abtl. 2
Nordfriesland | Emmelsbüll-Horsbüll | REpower MM 82 | REpower | 59 | 82 | 99,5 | 2000 | kW Nennleist. Rotor. | 477677 | 6077310 | 2011-06-08 | 2013-12-21 | in Betrieb | 54166335813 | 0002 | G40/2010/172 | 02.04.2025 | LfU SH, Abtl. 2
Nordfriesland | Emmelsbüll-Horsbüll | REpower MM 82 | REpower | 65 | 82 | 104,5 | 2000 | kW Nennleist. Rotor. | 478357 | 6074486 | 2008-08-28 | 2009-04-17 | in Betrieb | 54166335818 | 0011 | G40/2008/016 | 02.04.2025 | LfU SH, Abtl. 2
Nordfriesland | Emmelsbüll-Horsbüll | REpower MM 82 | REpower | 65 | 82 | 104,5 | 2000 | kW Nennleist. Rotor. | 478173 | 6074173 | 2008-08-28 | 2009-04-17 | in Betrieb | 54166335818 | 0012 | G40/2008/050 | 02.04.2025 | LfU SH, Abtl. 2
Nordfriesland | Emmelsbüll-Horsbüll | REpower MM 82 | REpower | 65 | 82 | 104,5 | 2000 | kW Nennleist. Rotor. | 478275 | 6073841 | 2008-08-28 | 2009-04-17 | in Betrieb | 54166335818 | 0013 | G40/2008/051 | 02.04.2025 | LfU SH, Abtl. 2
Nordfriesland | Emmelsbüll-Horsbüll | REpower MM 82 | REpower | 59 | 82 | 100 | 2000 | kW Nennleist. Rotor. | 477675 | 6077085 | 2006-06-26 | 2006-12-31 | in Betrieb | 54166335821 | 0001 | G40/2006/007 | 02.04.2025 | LfU SH, Abtl. 2
Nordfriesland | Emmelsbüll-Horsbüll | Enercon E-70/E4 | Enercon | 64 | 71 | 104,5 | 2300 | kW Nennleist. Rotor. | 478385 | 6072792 | 2010-02-26 | 2010-12-21 | in Betrieb | 54166335822 | 0011 | G40/2009/089 | 02.04.2025 | LfU SH, Abtl. 2
Nordfriesland | Emmelsbüll-Horsbüll | Enercon E-70/E4 | Enercon | 64 | 71 | 104,5 | 2300 | kW Nennleist. Rotor. | 478866 | 6072633 | 2010-02-26 | 2011-02-24 | in Betrieb | 54166335822 | 0012 | G40/2009/090 | 02.04.2025 | LfU SH, Abtl. 2
Nordfriesland | Emmelsbüll-Horsbüll | Repower MM 82 | REpower | 59 | 82 | 98,1 | 2000 | kW Nennleist. Rotor. | 477602 | 6077521 | 2007-02-16 | 2007-12-31 | in Betrieb | 54166335823 | 0001 | G40/2006/151 | 02.04.2025 | LfU SH, Abtl. 2
Nordfriesland | Emmelsbüll-Horsbüll | Repower MM 82 | REpower | 59 | 82 | 98,6 | 2000 | kW Nennleist. Rotor. | 477920 | 6077485 | 2007-02-16 | 2007-12-31 | in Betrieb | 54166335823 | 0002 | G40/2006/152 | 02.04.2025 | LfU SH, Abtl. 2
Nordfriesland | Emmelsbüll-Horsbüll | REpower 3.4 M 104 | REpower | 98 | 104 | 106,5/104,9dB(A) | 3400 | kW Nennleist. Rotor. | 483101 | 6074213 | 2014-01-21 | 2014-10-10 | in Betrieb | 54166900009 | 0001 | G40/2013/242 | 02.04.2025 | LfU SH, Abtl. 2
Nordfriesland | Emmelsbüll-Horsbüll | REpower 3.4 M 104 | REpower | 98 | 104 | 106,5/105,6 dB(A) | 3400 | kW Nennleist. Rotor. | 483002 | 6074830 | 2014-01-21 | 2014-11-03 | in Betrieb | 54166900009 | 0002 | G40/2013/243 | 02.04.2025 | LfU SH, Abtl. 2
Nordfriesland | Emmelsbüll-Horsbüll | REpower 3.4 M 104 | REpower | 98 | 104 | 106,5/104,0 | 3400 | kW Nennleist. Rotor. | 483316 | 6074888 | 2014-01-21 | 2014-11-14 | in Betrieb | 54166900009 | 0003 | G40/2013/244 | 02.04.2025 | LfU SH, Abtl. 2
Nordfriesland | Emmelsbüll-Horsbüll | REpower 3.4 M 104 | REpower | 98 | 104 | 106,5/104,4dB(A) | 3400 | kW Nennleist. Rotor. | 483376 | 6074560 | 2014-01-21 | 2014-10-21 | in Betrieb | 54166900009 | 0004 | G40/2013/245 | 02.04.2025 | LfU SH, Abtl. 2
Nordfriesland | Emmelsbüll-Horsbüll | REpower 3.4 M 104 | REpower | 98 | 104 | 106,5/104,0 dB(A) | 3400 | kW Nennleist. Rotor. | 483647 | 6074371 | 2014-01-21 | 2014-09-26 | in Betrieb | 54166900009 | 0005 | G40/2013/246 | 02.04.2025 | LfU SH, Abtl. 2
Nordfriesland | Emmelsbüll-Horsbüll | REpower 3.4 M 104 | REpower | 98 | 104 | 106,5/105,6 dB(A) | 3400 | kW Nennleist. Rotor. | 483965 | 6074221 | 2014-01-21 | 2014-09-26 | in Betrieb | 54166900009 | 0006 | G40/2013/247 | 02.04.2025 | LfU SH, Abtl. 2
Nordfriesland | Emmelsbüll-Horsbüll | Senvion 3.2 M 114 VG | Senvion | 93 | 114 | 101,0 | 3200 | kW Nennleist. Rotor. | 484212 | 6073735 | 2015-04-28 | 2015-12-30 | in Betrieb | 54166900009 | 0007 | G40/2014/246 | 02.04.2025 | LfU SH, Abtl. 2
Nordfriesland | Emmelsbüll-Horsbüll | Senvion 3.4 M 104 | Senvion | 98 | 104 | 105,5/100,2 | 3400 | kW Nennleist. Rotor. | 483103 | 6074575 | 2016-12-16 | 2017-06-30 | in Betrieb | 54166900009 | 0008 | G40/2016/355 | 02.04.2025 | LfU SH, Abtl. 2
Nordfriesland | Emmelsbüll-Horsbüll | Nordex N117/3600 | Nordex | 91 | 117 | HZ /dB(A) ¦ 63/77,7 ¦ 125/84,9 ¦ 250/88,1 ¦ 500/88,3 ¦ 1000/89,5 ¦ 2000/91,6 ¦ 4000/87,8 ¦ SLP=96,7 dB(A) | 3600 | kW Nennleist. Rotor. | 484293 | 6074312 | 2020-05-07 | 2021-09-15 | in Betrieb | 54166900009 | 0009 | G40/2019/186 | 02.04.2025 | LfU SH, Abtl. 2
Nordfriesland | Enge-Sande | Siemens SWT-3.2-113 | Siemens | 93,5 | 113 | HZ /dB(A) ¦ 63/91,0 ¦ 125/92,2 ¦ 250/91,5 ¦ 500/92,1 ¦ 1000/93,7 ¦ 2000/92,8 ¦ 4000/89,4 ¦ 8000/80,5 ¦ LSP=100,5dB(A) | 3300 | kW Nennleist. Rotor. | 503787 | 6062804 | 2019-08-05 | 2021-01-21 | in Betrieb | 54167161433 | 0009 | G40/2016/206 | 02.04.2025 | LfU SH, Abtl. 2
Nordfriesland | Enge-Sande | Siemens SWT-3.2-113 | Siemens | 93,5 | 113 | HZ /dB(A) ¦ 63/90,9 ¦ 125/92,9 ¦ 250/93,4 ¦ 500/94,0 ¦ 1000/95,6 ¦ 2000/94,7 ¦ 4000/91,3 ¦ 8000/82,4 ¦ SLP=102,0 dB(A) | 3300 | kW Nennleist. Rotor. | 503682 | 6062345 | 2019-12-17 | 2020-11-30 | in Betrieb | 54167161433 | 0010 | G40/2016/207 | 02.04.2025 | LfU SH, Abtl. 2
Nordfriesland | Enge-Sande | Siemens SWT-3.2-113 | Siemens | 93,5 | 113 | HZ /dB(A) ¦ 63/90,7 ¦ 125/92,5 ¦ 250/92,2 ¦ 500/92,8 ¦ 1000/94,4 ¦ 2000/93,5 ¦ 4000/90,1 ¦ 8000/81,2 ¦ LSP=101,0dB(A) | 3300 | kW Nennleist. Rotor. | 503923 | 6062539 | 2019-08-05 | 2020-12-01 | in Betrieb | 54167161433 | 0011 | G40/2016/208 | 02.04.2025 | LfU SH, Abtl. 2
Nordfriesland | Enge-Sande | Siemens SWT-3.2-113 | Siemens | 93,5 | 113 | HZ /dB(A) ¦ 63/90,6 ¦ 125/92,2 ¦ 250/91,1 ¦ 500/91,7 ¦ 1000/93,3 ¦ 2000/92,4 ¦ 4000/89,0 ¦ 8000/1 ¦ SLP=100,1 dB(A) | 3300 | kW Nennleist. Rotor. | 503411 | 6062780 | 2019-08-05 | 2020-12-07 | in Betrieb | 54167161433 | 0012 | G40/2016/209 | 02.04.2025 | LfU SH, Abtl. 2
Nordfriesland | Enge-Sande | Siemens SWT-3.0-101 | Siemens | 79,5 | 101 | 108 | 3000 | kW Nennleist. Rotor. | 501859 | 6062810 | 2011-06-21 | 2011-12-30 | in Betrieb | 54167332675 | 0001 | G40/2009/133 | 02.04.2025 | LfU SH, Abtl. 2
Nordfriesland | Enge-Sande | Siemens SWT-3.6-120 | Siemens | 90 | 120 | 108,0/106,0 | 3600 | kW Nennleist. Rotor. | 501994 | 6063107 | 2011-06-21 | 2011-12-16 | in Betrieb | 54167332675 | 0002 | G40/2009/134 | 02.04.2025 | LfU SH, Abtl. 2
Nordfriesland | Enge-Sande | Siemens SWT-3.6-130 | Siemens | 115 | 130 | 106,5/105,0 | 3600 | kW Nennleist. Rotor. | 501448 | 6063378 | 2016-12-29 | 2017-06-30 | in Betrieb | 54167332675 | 0003 | G40/2016/167 | 02.04.2025 | LfU SH, Abtl. 2
Nordfriesland | Enge-Sande | Siemens SWT-3.6-130 | Siemens | 115 | 130 | 106,5/101,9 | 3600 | kW Nennleist. Rotor. | 501885 | 6063507 | 2016-12-29 | 2017-06-30 | in Betrieb | 54167332675 | 0004 | G40/2016/168 | 02.04.2025 | LfU SH, Abtl. 2
Nordfriesland | Enge-Sande | Siemens SWT-3.6-120 | Siemens | 90 | 120 | 108 / 108,0 | 3600 | kW Nennleist. Rotor. | 501557 | 6063004 | 2011-06-21 | 2011-12-16 | in Betrieb | 54167332680 | 0003 | G40/2009/135 | 02.04.2025 | LfU SH, Abtl. 2
Nordfriesland | Enge-Sande | Siemens SWT-3.0-101 | Siemens | 79,5 | 101 | 105,7 | 3000 | kW Nennleist. Rotor. | 501653 | 6062502 | 2011-06-21 | 2012-01-17 | in Betrieb | 54167332680 | 0004 | G40/2009/136 | 02.04.2025 | LfU SH, Abtl. 2
Ostholstein | Ahrensbök | NeuG: G20/2022/062 (genehmigt am 18.07.2024), Vestas V162 - 6,2 MW, NH 119 m, RD 162 m | Vestas | 119 | 162 | Hz/dB(A) ¦ 63/86,1 ¦ 125/93,6 ¦ 250/98,2 ¦ 500/99,9 ¦ 1000/98,8 ¦ 2000/94,7 ¦ 4000/87,8 ¦ 8000/78,0 ¦ SLP=104,8 dB(A) | 6200 | kW Nennleist. Rotor. | 607045 | 5985537 | 2024-07-18 |  | vor Inbetriebnahme | 55001142618 | 0001 | G20/2022/062 | 02.04.2025 | LfU SH, Abtl. 2
Ostholstein | Ahrensbök | NeuG: G20/2022/063 (genehmigt am 18.07.2024), Vestas V162 - 6,2 MW, NH 122 m, RD 162 m | Vestas | 122 | 162 | Hz/dB(A) ¦ 63/86,1 ¦ 125/93,6 ¦ 250/98,2 ¦ 500/99,9 ¦ 1000/98,8 ¦ 2000/94,7 ¦ 4000/87,8 ¦ 8000/78,0 ¦ SLP=104,8 dB(A) | 6200 | kW Nennleist. Rotor. | 607322 | 5985369 | 2024-07-18 |  | vor Inbetriebnahme | 55001142618 | 0002 | G20/2022/063 | 02.04.2025 | LfU SH, Abtl. 2
Ostholstein | Ahrensbök | NeuG: G20/2022/064 (genehmigt am 18.07.2024), Vestas V150 - 6,0 MW, NH 128 m, RD 150 m | Vestas | 128 | 150 | Hz/dB(A) ¦ 63/82,9 ¦ 125/90,6 ¦ 250/95,4 ¦ 500/97,1 ¦ 1000/96,0 ¦ 2000/91,9 ¦ 4000/84,8 ¦ 8000/74,7 ¦ SLP=102,0 dB(A) | 6000 | kW Nennleist. Rotor. | 607566 | 5985045 | 2024-07-18 |  | vor Inbetriebnahme | 55001142618 | 0003 | G20/2022/064 | 02.04.2025 | LfU SH, Abtl. 2
Ostholstein | Ahrensbök | NeuG: G20/2022/136 (genehmigt am 18.07.2024), Vestas V150 - 6,0 MW, NH 151 m, RD 150 m | Vestas | 151 | 150 | Hz/dB(A) ¦ 63/85,0 ¦ 125/92,7 ¦ 250/97,4 ¦ 500/99,1 ¦ 1000/98,0 ¦ 2000/93,9 ¦ 4000/86,9 ¦ 8000/76,8 ¦ SLP=104,0 dB(A) | 6000 | kW Nennleist. Rotor. | 607837 | 5984890 | 2024-07-18 |  | vor Inbetriebnahme | 55001142618 | 0004 | G20/2022/065 | 02.04.2025 | LfU SH, Abtl. 2
Ostholstein | Ahrensbök | NeuG: G20/2022/066 (genehmigt am 18.07.2024), Vestas V162 - 6,2 MW, NH 122 m, RD 162 m | Vestas | 122 | 162 | Hz/dB(A) ¦ 63/86,1 ¦ 125/93,6 ¦ 250/98,2 ¦ 500/99,9 ¦ 1000/98,8 ¦ 2000/94,7 ¦ 4000/87,8 ¦ 8000/78,0 ¦ SLP=104,8 dB(A) | 6200 | kW Nennleist. Rotor. | 607738 | 5984582 | 2024-07-18 |  | vor Inbetriebnahme | 55001142618 | 0005 | G20/2022/066 | 02.04.2025 | LfU SH, Abtl. 2
Ostholstein | Ahrensbök | NeuG: G20/2024/019 (genehmigt am XX.XX.202X), Nordex- N149 - 5,7 MW, NH 105 m, RD 149 m | Nordex | 105 | 149 | u.V. Hz /dB(A) ¦ 63/87,8 ¦ 125/94 ¦ 250/97,7 ¦ 500/100,3 ¦ 1000/101 ¦ 2000/98,5 ¦ 4000/90,9 ¦ 8000/0 ¦ SLP=106,1 dB(A) | 5700 | kW Nennleist. Rotor. | 601544 | 5980877 |  |  | im Gen.Verf. | 55001142619 | 0001 | G20/2024/019 | 02.04.2025 | LfU SH, Abtl. 2
Ostholstein | Ahrensbök | NeuG: G20/2024/020 (genehmigt am XX.XX.202X), Nordex- N149 - 5,7 MW, NH 105, RD 149 m | Nordex | 105 | 149 | u.V. Hz /dB(A) ¦ 63/86 ¦ 125/92,2 ¦ 250/95,9 ¦ 500/98,5 ¦ 1000/99,2 ¦ 2000/96,7 ¦ 4000/89,1 ¦ 8000/0 ¦ SLP=104,3 dB(A) | 5700 | kW Nennleist. Rotor. | 601512 | 5980523 |  |  | im Gen.Verf. | 55001142619 | 0002 | G20/2024/020 | 02.04.2025 | LfU SH, Abtl. 2
Ostholstein | Ahrensbök | NeuG: G20/2024/021 (genehmigt am XX.XX.202X), Nordex- N149 - 5,7 MW, NH 105 m, RD 149 m | Nordex | 105 | 149 | u.V. Hz /dB(A) ¦ 63/85,5 ¦ 125/91,7 ¦ 250/95,4 ¦ 500/98 ¦ 1000/98,7 ¦ 2000/96,2 ¦ 4000/88,6 ¦ 8000/0 ¦ SLP=103,8 dB(A) | 5700 | kW Nennleist. Rotor. | 601893 | 5980634 |  |  | im Gen.Verf. | 55001142619 | 0003 | G20/2024/021 | 02.04.2025 | LfU SH, Abtl. 2
Ostholstein | Ahrensbök | Vestas V 66, S-Nr.V 14842 | Vestas | 67 | 66 | 102,8 dB(A) | 1650 | kW Nennleist. Rotor. | 607846 | 5984914 | 2001-09-12 | 2001-12-28 | in Betrieb | 55001492507 | 0001 | 83.311A | 02.04.2025 | LfU SH, Abtl. 2
Ostholstein | Ahrensbök | Vestas V 66, S-Nr.V 14852 | Vestas | 67 | 66 | 102,8 dB(A) | 1650 | kW Nennleist. Rotor. | 607481 | 5984958 | 2001-09-12 | 2002-02-22 | in Betrieb | 55001492507 | 0002 | 83.311A | 02.04.2025 | LfU SH, Abtl. 2
Ostholstein | Ahrensbök | Vestas V 66, S-Nr.V 14840 | Vestas | 67 | 66 | 102,8 dB(A) | 1650 | kW Nennleist. Rotor. | 607137 | 5985021 | 2001-09-12 | 2002-03-06 | in Betrieb | 55001492507 | 0003 | 83.311A | 02.04.2025 | LfU SH, Abtl. 2
Ostholstein | Ahrensbök | Vestas V 66, S-Nr.V 14839 | Vestas | 67 | 66 | 102.8 dB(A) | 1650 | kW Nennleist. Rotor. | 607072 | 5985280 | 2001-09-12 | 2002-02-21 | in Betrieb | 55001492507 | 0004 | 83.311A | 02.04.2025 | LfU SH, Abtl. 2
Ostholstein | Ahrensbök | Vestas V 66, S-Nr.V 14838 | Vestas | 67 | 66 | 102,8 dB(A) | 1650 | kW Nennleist. Rotor. | 606898 | 5985572 | 2001-09-12 | 2002-02-19 | in Betrieb | 55001492507 | 0005 | 83.311A | 02.04.2025 | LfU SH, Abtl. 2
Ostholstein | Ahrensbök | Vestas V 52, S-Nr.V 14986 | Vestas | 74 | 52 | 101,5 dB(A) | 850 | kW Nennleist. Rotor. | 607493 | 5984644 | 2001-09-14 | 2002-01-29 | in Betrieb | 55001492507 | 0006 | 83.311 B | 02.04.2025 | LfU SH, Abtl. 2
Ostholstein | Ahrensbök | Vestas V 52, S-Nr.V 14991 | Vestas | 74 | 52 | 101,5 dB(A) | 850 | kW Nennleist. Rotor. | 607782 | 5984649 | 2001-09-10 | 2002-01-29 | in Betrieb | 55001492507 | 0007 | 83.311 | 02.04.2025 | LfU SH, Abtl. 2
Ostholstein | Ahrensbök | Senvion MM100, S-Nr. SEN100337 | Senvion | 100 | 100 | 104,8 dB(A)/103,8 dB(A) | 2000 | kW Nennleist. Rotor. | 601386 | 5980196 | 2016-12-22 | 2017-10-11 | in Betrieb | 55001900011 | 0004 | G20/2012/134 | 02.04.2025 | LfU SH, Abtl. 2
Ostholstein | Ahrensbök | Enercon E-92 TES | Enercon | 104 | 92 | Hz/dB(A) ¦ 63/82,1 ¦ 125/89,8 ¦ 250/92,0 ¦ 500/94,9 ¦ 1000/98,2 ¦ 2000/97,0 ¦ 4000/92,4 ¦ 8000/83,1 ¦ SLP=102,9 dB(A) | 2350 | kW Nennleist. Rotor. | 601703 | 5980207 | 2017-09-07 | 2020-10-09 | in Betrieb | 55001900011 | 0005 | G20/2012/135 | 02.04.2025 | LfU SH, Abtl. 2
Ostholstein | Ahrensbök | Senvion MM100, S-Nr. SEN100338 | Senvion | 100 | 100 | 104,8 dB(A)/103,8 dB(A)/102 dB(A) | 2000 | kW Nennleist. Rotor. | 601335 | 5979815 | 2016-12-22 | 2017-10-19 | in Betrieb | 55001900011 | 0006 | G20/2012/136 | 02.04.2025 | LfU SH, Abtl. 2
Ostholstein | Ahrensbök | Senvion MM100, S-Nr. SEN100336 | Senvion | 100 | 100 | 104,8 dB(A)/102 dB(A)/99,8 dB(A) | 2000 | kW Nennleist. Rotor. | 601687 | 5979837 | 2016-12-22 | 2017-09-30 | in Betrieb | 55001900011 | 0007 | G20/2012/137 | 02.04.2025 | LfU SH, Abtl. 2
Ostholstein | Ahrensbök | Senvion MM100, S-Nr. SEN100335 | Senvion | 100 | 100 | 104,8 dB(A)/102 dB(A)/99,1 dB (A) | 2000 | kW Nennleist. Rotor. | 602017 | 5979960 | 2016-12-22 | 2017-09-01 | in Betrieb | 55001900011 | 0008 | G20/2012/138 | 02.04.2025 | LfU SH, Abtl. 2
Ostholstein | Ahrensbök | Enercon E-92 TES | Enercon | 104 | 92 | Hz/dB(A) ¦ 6379,3 ¦ 125/87,0 ¦ 250/89,2 ¦ 500/92,1 ¦ 1000/95,4 ¦ 2000/94,2 ¦ 4000/89,6 ¦ 8000/80,3 ¦ SLP=100,1 dB(A) | 2350 | kW Nennleist. Rotor. | 602268 | 5980097 | 2018-09-07 | 2020-10-15 | in Betrieb | 55001900011 | 0009 | G20/2012/139 | 02.04.2025 | LfU SH, Abtl. 2
Ostholstein | Altenkrempe | Senvion 3.4M 114 NES, | Senvion | 93 | 114 | 106,0 dB(A)/103,5 dB(A) | 3400 | kW Nennleist. Rotor. | 619455 | 6003884 | 2016-06-07 | 2017-09-29 | in Betrieb | 55002146048 | 0002 | G20/2015/068 | 02.04.2025 | LfU SH, Abtl. 2
Ostholstein | Altenkrempe | Senvion 3.4M 144 NES | Senvion | 93 | 114 | 104,2/103,5 dB(A) | 3400 | kW Nennleist. Rotor. | 619214 | 6003644 | 2016-06-07 | 2017-09-23 | in Betrieb | 55002146048 | 0003 | G20/2015/069 | 02.04.2025 | LfU SH, Abtl. 2
Ostholstein | Altenkrempe | Senvion 3.4 | Senvion | 93 | 114 | 106 db(A)/103,5dB(A) | 3400 | kW Nennleist. Rotor. | 619017 | 6003353 | 2016-06-07 | 2017-09-19 | in Betrieb | 55002146048 | 0004 | G20/2015/070 | 02.04.2025 | LfU SH, Abtl. 2
Ostholstein | Altenkrempe | Senvion 3.4 | Senvion | 93 | 114 | 106,0 dB(A)/104,5dB(A) | 3400 | kW Nennleist. Rotor. | 619523 | 6003511 | 2016-06-07 | 2017-09-27 | in Betrieb | 55002146048 | 0005 | G20/2015/071 | 02.04.2025 | LfU SH, Abtl. 2
Ostholstein | Beschendorf | AN BONUS 1300/62, S-Nr. AN 1300-984-01 | AN BONUS | 68 | 62 | 104,4 dB(A) | 1300 | kW Nennleist. Rotor. | 623031 | 6006434 | 2002-08-20 | 2003-12-30 | in Betrieb | 55006155816 | 0001 | 82.392 | 02.04.2025 | LfU SH, Abtl. 2
Ostholstein | Beschendorf | AN BONUS 1300/62, S-Nr.AN 1300-985-02 | AN BONUS | 68 | 62 | 104,4 dB(A) | 1300 | kW Nennleist. Rotor. | 623272 | 6006252 | 2002-08-20 | 2003-12-30 | in Betrieb | 55006155816 | 0002 | 82.392 | 02.04.2025 | LfU SH, Abtl. 2
Ostholstein | Beschendorf | ÄndG §16b (1): G20/2024/063-VB (beantragt), Enercon E-138 EP 3 E3, 4,26 MW, NH 131 m, RD 138 m, GH 200 m | Enercon | 131 | 138 |  | 4260 | kW Nennleist. Rotor. | 623450 | 6006190 |  |  | im Gen.Verf. | 55006155816 | 0003 | G20/2024/063-VB | 02.04.2025 | LfU SH, Abtl. 2
Ostholstein | Beschendorf | Enercon E 66/18.70 | Enercon | 65 | 70 | 103,0 dB(A) | 1800 | kW Nennleist. Rotor. | 622851 | 6006825 | 2003-06-20 | 2003-09-24 | in Betrieb | 55006155880 | 0001 | 85.700 | 02.04.2025 | LfU SH, Abtl. 2
Ostholstein | Beschendorf | Enercon E 70 E4, S-Nr.783811 | Enercon | 64 | 71 | 104,5 dB(A) | 2300 | kW Nennleist. Rotor. | 623283 | 6006609 | 2012-01-31 | 2012-08-13 | in Betrieb | 55006155882 | 0001 | G20/2010/073 | 02.04.2025 | LfU SH, Abtl. 2
Ostholstein | Bosau | Enercon E-115 EP3 E3 | Enercon | 133,5 | 115 | HZ /dB(A) ¦ 63/85 ¦ 125/89,8 ¦ 250/92,4 ¦ 500/94,6 ¦ 1000/96,4 ¦ 2000/92,5 ¦ 4000/83,9 ¦ SLP=100,9 dB(A) | 4200 | kW Nennleist. Rotor. | 598115 | 5995550 | 2021-08-02 | 2023-12-22 | in Betrieb | 55007156061 | 0001 | G20/2015/041 | 02.04.2025 | LfU SH, Abtl. 2
Ostholstein | Bosau | Enercon E-115 EP3 E3 | Enercon | 135 | 115 | HZ /dB(A) ¦ 63/85,7 ¦ 125/91,4 ¦ 250/94,7 ¦ 500/97,1 ¦ 1000/98 ¦ 2000/97,8 ¦ 4000/92,3 ¦ SLP=103,8 dB(A) | 4200 | kW Nennleist. Rotor. | 598461 | 5995577 | 2021-08-02 | 2023-09-20 | in Betrieb | 55007156061 | 0002 | G20/2015/042 | 02.04.2025 | LfU SH, Abtl. 2
Ostholstein | Bosau | NeuG: G20/2014/075 (genehmigt am 29.06.2023), GE General Electric 5.5-158, NH 120,9 m, RD 158 m, GH 199,9 m | GE General Electric | 120,9 | 158 | Hz /dB(A) ¦ 63/80,7 ¦ 125/88,2 ¦ 250/92,7 ¦ 500/92,6 ¦ 1000/91,9 ¦ 2000/90,1 ¦ 4000/85,6 ¦ 8000/71,0 ¦ SLP=98,7 dB(A) | 5500 | kW Nennleist. Rotor. | 598192 | 5995134 | 2023-06-29 |  | vor Inbetriebnahme | 55007156062 | 0002 | G20/2014/075 | 02.04.2025 | LfU SH, Abtl. 2
Ostholstein | Bosau | NeuG: G20/2014/076 (genehmigt am 29.06.2023), GE General Electric 5.5-158, NH 120,9 m, RD 158 m | GE General Electric | 120,9 | 158 | Hz /dB(A) ¦ 63/82,9 ¦ 125/89,7 ¦ 250/94,6 ¦ 500/96,1 ¦ 1000/95,9 ¦ 2000/93,4 ¦ 4000/87,6 ¦ 8000/73,2 ¦ SLP=101,7 dB(A) | 5500 | kW Nennleist. Rotor. | 598639 | 5994970 | 2023-06-29 |  | vor Inbetriebnahme | 55007156062 | 0003 | G20/2014/076 | 02.04.2025 | LfU SH, Abtl. 2
Ostholstein | Bosau | NeuG: G20/2020/115 (genehmigt am 31.03.2023), Vestas V150-6.0 MW, NH 125 m, RD 150 m | Vestas | 125 | 150 | Hz /dB(A) ¦ 63/83,6 ¦ 125/91,3 ¦ 250/96,1 ¦ 500/97,9 ¦ 1000/96,7 ¦ 2000/92,6 ¦ 4000/85,5 ¦ 8000/75,4 ¦ SLP=101,1 dB(A) | 6000 | kW Nennleist. Rotor. | 601826 | 5993021 | 2023-03-31 |  | vor Inbetriebnahme | 55007156063 | 0001 | G20/2020/115 | 02.04.2025 | LfU SH, Abtl. 2
Ostholstein | Bosau | NeuG: G20/2020/116 (genehmigt am 31.03.2023), Vestas V150-6.0 MW, NH 125 m, RD 150 m | Vestas | 125 | 150 | Hz /dB(A) ¦ 63/86,7 ¦ 125/94,4 ¦ 250/99,1 ¦ 500/100,8 ¦ 1000/99,7 ¦ 2000/95,6 ¦ 4000/88,6 ¦ 8000/78,5 ¦ SLP=104,0 dB(A) | 6000 | kW Nennleist. Rotor. | 602329 | 5993108 | 2023-03-31 |  | vor Inbetriebnahme | 55007156063 | 0002 | G20/2020/116 | 02.04.2025 | LfU SH, Abtl. 2
Ostholstein | Bosau | NeuG: G20/2020/117 (genehmigt am 31.03.2023), Vestas V150, NH 125 m, RD 150 m | Vestas | 125 | 150 | Hz /dB(A) ¦ 63/86,7 ¦ 125/94,4 ¦ 250/99,1 ¦ 500/100,8 ¦ 1000/99,7 ¦ 2000/95,6 ¦ 4000/88,6 ¦ 8000/78,5 ¦ SLP=104,0 dB(A) | 6000 | kW Nennleist. Rotor. | 602671 | 5992945 | 2023-03-31 |  | vor Inbetriebnahme | 55007156063 | 0003 | G20/2020/117 | 02.04.2025 | LfU SH, Abtl. 2
Ostholstein | Bosau | NeuG: G20/2020/118 (genehmigt am 31.03.2023), Vestas V150, NH 125 m, RD 150 m | Vestas | 125 | 150 | Hz /dB(A) ¦ 63/84,6 ¦ 125/92,3 ¦ 250/97,1 ¦ 500/98,8 ¦ 1000/97,7 ¦ 2000/93,6 ¦ 4000/86,5 ¦ 8000/76,4 ¦ SLP=102,0 dB(A | 6000 | kW Nennleist. Rotor. | 602088 | 5992711 | 2023-03-31 |  | vor Inbetriebnahme | 55007156063 | 0004 | G20/2020/118 | 02.04.2025 | LfU SH, Abtl. 2
Ostholstein | Bosau | NeuG: G20/2020/119 (genehmgit am 31.03.2023), Vestas V150, NH 125 m, RD 150 m | Vestas | 125 | 150 | Hz /dB(A) ¦ 63/87,2 ¦ 125/95,0 ¦ 250/99,1 ¦ 500/101,8 ¦ 1000/100,7 ¦ 2000/96,5 ¦ 4000/89,4 ¦ 8000/79,3 ¦ SLP=104,9 dB(A) | 6000 | kW Nennleist. Rotor. | 602433 | 5992692 | 2023-03-31 |  | vor Inbetriebnahme | 55007156063 | 0005 | G20/2020/119 | 02.04.2025 | LfU SH, Abtl. 2
Ostholstein | Bosau | NeuG: G20/2020/120 (genehmigt am 31.03.2023), Vestas V150, NH 125 m, RD 150 m | Vestas | 125 | 150 | Hz /dB(A) ¦ 63/84,6 ¦ 125/92,3 ¦ 250/97,1 ¦ 500/98,8 ¦ 1000/97,7 ¦ 2000/93,6 ¦ 4000/86,5 ¦ 8000/76,4 ¦ SLP=102,0 dB(A) | 6000 | kW Nennleist. Rotor. | 601879 | 5992436 | 2023-03-31 |  | vor Inbetriebnahme | 55007156063 | 0006 | G20/2020/120 | 02.04.2025 | LfU SH, Abtl. 2
Ostholstein | Bosau | NeuG: G20/2020/121 (genehmigt am 31.03.2023), Vestas V150, NH 125 m, RD 150 m | Vestas | 125 | 150 | Hz /dB(A) ¦ 63/84,6 ¦ 125/92,3 ¦ 250/97,1 ¦ 500/98,8 ¦ 1000/97,7 ¦ 2000/93,6 ¦ 4000/86,5 ¦ 8000/76,4 ¦ SLP=102,0 dB(A) | 6000 | kW Nennleist. Rotor. | 602307 | 5992347 | 2023-03-31 |  | vor Inbetriebnahme | 55007156063 | 0007 | G20/2020/121 | 02.04.2025 | LfU SH, Abtl. 2
Ostholstein | Damlos | ÄndG §16b (1): G20/2023/089 (beantragt), Vestas V136, 4,2 MW, NH 112 m, RD 136 m, GH 180 m | Vestas | 112 | 136 |  | 4200 | kW Nennleist. Rotor. | 623758 | 6011251 |  |  | im Gen.Verf. | 55011163881 | 0001 | G20/2023/089 | 02.04.2025 | LfU SH, Abtl. 2
Ostholstein | Damlos | ÄndG §16b (1): G20/2023/090 (beantragt), Vestas V136, 4,2 MW, NH 82 m, RD 136 m, GH 150 m | Vestas | 82 | 136 |  | 4200 | kW Nennleist. Rotor. | 624105 | 6011220 |  |  | im Gen.Verf. | 55011163881 | 0002 | G20/2023/090 | 02.04.2025 | LfU SH, Abtl. 2
Ostholstein | Damlos | Südwind S70, S-Nr.SW 70076 | Südwind | 65 | 70 | 104,0 dB(A) | 1500 | kW Nennleist. Rotor. | 624032 | 6011233 | 2001-10-16 | 2001-12-29 | in Betrieb | 55011163943 | 0001 | 83.027 I | 02.04.2025 | LfU SH, Abtl. 2
Ostholstein | Damlos | Südwind S70, S-Nr.SW 70081 | Südwind | 65 | 70 | 104,0 dB(A) | 1500 | kW Nennleist. Rotor. | 624297 | 6011384 | 2001-10-16 | 2002-01-31 | in Betrieb | 55011163943 | 0002 | 83.027 I | 02.04.2025 | LfU SH, Abtl. 2
Ostholstein | Damlos | Südwind S70, S-Nr.70075 | Südwind | 65 | 70 | 104,0 dB(A) | 1500 | kW Nennleist. Rotor. | 623712 | 6011264 | 2001-10-16 | 2001-12-27 | in Betrieb | 55011163943 | 0003 | 83.027 I | 02.04.2025 | LfU SH, Abtl. 2
Ostholstein | Damlos | Enercon E 82 E2, S-Nr.825365 | Enercon | 108,5 | 82 | 105,5 dB(A)/100,7 dB(A) | 2300 | kW Nennleist. Rotor. | 623845 | 6011005 | 2012-09-25 | 2013-08-08 | in Betrieb | 55011163948 | 0001 | G20/2010/076 | 02.04.2025 | LfU SH, Abtl. 2
Ostholstein | Damlos | Enercon E 82 TES, S-Nr. E 825527 | Enercon | 108,5 | 82 | 104,5 dB(A)/99,5 dB(A) | 2300 | kW Nennleist. Rotor. | 624437 | 6011230 | 2012-10-05 | 2013-08-08 | in Betrieb | 55011163949 | 0001 | G20/2010/014 | 02.04.2025 | LfU SH, Abtl. 2
Ostholstein | Göhl | Vestas V162-5.6 | Vestas | 119 | 162 | Hz /dB(A) ¦ 63/87,3 ¦ 125/94,8 ¦ 250/99,4 ¦ 500/101,1 ¦ 1000/100,0 ¦ 2000/95,9 ¦ 4000/89 ¦ 8000/79,2 ¦ SLP=106,0 dB(A) | 6000 | kW Nennleist. Rotor. | 629941 | 6015141 | 2022-03-22 | 2023-09-11 | in Betrieb | 55014173287 | 0001 | G20/2020/055 | 02.04.2025 | LfU SH, Abtl. 2
Ostholstein | Göhl | Vestas V162-5.6 | Vestas | 119 | 162 | Hz /dB(A) ¦ 63/86,5 ¦ 125/94,2 ¦ 250/99,0 ¦ 500/100,9 ¦ 1000/99,7 ¦ 2000/95,6 ¦ 4000/88,5 ¦ 8000/78,4 ¦ SLP=105,7 dB(A) | 6000 | kW Nennleist. Rotor. | 630481 | 6015130 | 2022-03-22 | 2023-09-11 | in Betrieb | 55014173287 | 0002 | G20/2020/056 | 02.04.2025 | LfU SH, Abtl. 2
Ostholstein | Göhl | Vestas V162-5.6 | Vestas | 119 | 162 | Hz /dB(A) ¦ 63/87,3 ¦ 125/94,8 ¦ 250/99,4 ¦ 500/101,1 ¦ 1000/100,0 ¦ 2000/95,9 ¦ 4000/89 ¦ 8000/79,2 ¦ SLP=106,0 dB(A) | 6000 | kW Nennleist. Rotor. | 629968 | 6015566 | 2022-03-22 | 2023-09-11 | in Betrieb | 55014173287 | 0004 | G20/2020/058 | 02.04.2025 | LfU SH, Abtl. 2
Ostholstein | Göhl | Vestas V162-5.6 | Vestas | 119 | 162 | Hz /dB(A) ¦ 63/84,6 ¦ 125/92,3 ¦ 250/97,1 ¦ 500/98,8 ¦ 1000/97,7 ¦ 2000/93,6 ¦ 4000/86,5 ¦ 8000/76,4 ¦ SLP=103,7 dB(A) | 6000 | kW Nennleist. Rotor. | 630443 | 6015554 | 2022-03-22 | 2023-11-23 | in Betrieb | 55014173287 | 0005 | G20/2020/059 | 02.04.2025 | LfU SH, Abtl. 2
Ostholstein | Göhl | Vestas V162-5.6 | Vestas | 119 | 162 | Hz /dB(A) ¦ 63/83,6 ¦ 125/91,3 ¦ 250/96,1 ¦ 500/97,8 ¦ 1000/96,7 ¦ 2000/92,5 ¦ 4000/85,5 ¦ 8000/75,4 ¦ SLP=102,7 dB(A) | 6000 | kW Nennleist. Rotor. | 630924 | 6015406 | 2022-03-22 | 2023-12-29 | in Betrieb | 55014173287 | 0006 | G20/2020/060 | 02.04.2025 | LfU SH, Abtl. 2
Ostholstein | Göhl | Vestas V162-5.6 | Vestas | 119 | 162 | Hz /dB(A) ¦ 63/84,6 ¦ 125/92,3 ¦ 250/97,1 ¦ 500/98,8 ¦ 1000/97,7 ¦ 2000/93,6 ¦ 4000/86,5 ¦ 8000/76,4 ¦ SLP=103,7 dB(A) | 6000 | kW Nennleist. Rotor. | 630858 | 6015809 | 2022-03-22 | 2023-12-09 | in Betrieb | 55014173287 | 0008 | G20/2020/062 | 02.04.2025 | LfU SH, Abtl. 2
Ostholstein | Göhl | Vestas V162-5.6 | Vestas | 119 | 162 | Hz /dB(A) ¦ 63/84,6 ¦ 125/92,3 ¦ 250/97,1 ¦ 500/98,8 ¦ 1000/97,7 ¦ 2000/93,6 ¦ 4000/86,5 ¦ 8000/76,4 ¦ SLP=103,7 dB(A) | 6000 | kW Nennleist. Rotor. | 629870 | 6016595 | 2022-03-22 | 2023-12-28 | in Betrieb | 55014173288 | 0009 | G20/2020/063 | 02.04.2025 | LfU SH, Abtl. 2
Ostholstein | Göhl | Vestas V150-5.6 | Vestas | 105 | 150 | Hz /dB(A) ¦ 63/84,9 ¦ 125/92,6 ¦ 250/97,4 ¦ 500/99,1 ¦ 1000/98,0 ¦ 2000/93,9 ¦ 4000/86,8 ¦ 8000/76,7 ¦ SLP=104,0 dB(A) | 6000 | kW Nennleist. Rotor. | 629403 | 6016635 | 2022-06-30 | 2023-09-11 | in Betrieb | 55014173288 | 0014 | G30/2021/052 | 02.04.2025 | LfU SH, Abtl. 2
Ostholstein | Göhl | Vestas V150-6.0 | Vestas | 105 | 150 | Hz /dB(A) ¦ 63/85,3 ¦ 125/93,6 ¦ 250/90,7 ¦ 500/90,0 ¦ 1000/91,6 ¦ 2000/91,3 ¦ 4000/85,2 ¦ 8000/74,1 ¦ SLP=99,0 dB(A) tag SLP=106,6 dB(A) | 6000 | kW Nennleist. Rotor. | 629747 | 6016215 | 2023-06-15 | 2024-06-20 | in Betrieb | 55014173289 | 0001 | G20/2022/056 | 02.04.2025 | LfU SH, Abtl. 2
Ostholstein | Göhl | Vestas 150 | Vestas | 125 | 150 | Hz /dB(A) ¦ 63/85 ¦ 125/92,7 ¦ 250/97,5 ¦ 500/99,2 ¦ 1000/98,1 ¦ 2000/94 ¦ 4000/86,9 ¦ 8000/76,8 ¦ SLP=104,1 dB(A); tag SLP=106,6 dB(A) | 6000 | kW Nennleist. Rotor. | 630424 | 6016436 | 2023-06-15 | 2024-07-31 | in Betrieb | 55014173289 | 0002 | G20/2022/057 | 02.04.2025 | LfU SH, Abtl. 2
Ostholstein | Göhl | Vestas 150 | Vestas | 125 | 150 | Hz /dB(A) ¦ 63/86,4 ¦ 125/94,1 ¦ 250/98,9 ¦ 500/100,6 ¦ 1000/99,5 ¦ 2000/95,4 ¦ 4000/88,3 ¦ 8000/78,2 ¦ SLP=105,5 dB(A); tag SLP=106,6 dB(A) | 6000 | kW Nennleist. Rotor. | 629986 | 6015961 | 2023-06-15 | 2024-06-13 | in Betrieb | 55014173289 | 0003 | G20/2022/058 | 02.04.2025 | LfU SH, Abtl. 2
Ostholstein | Göhl | Vestas 150 | Vestas | 125 | 150 | Hz /dB(A) ¦ 63/85 ¦ 125/92,7 ¦ 250/97,5 ¦ 500/99,2 ¦ 1000/98,1 ¦ 2000/94 ¦ 4000/86,9 ¦ 8000/76,8 ¦ SLP=104,1 dB(A); tag SLP=106,6 dB(A) | 6000 | kW Nennleist. Rotor. | 630396 | 6016004 | 2023-06-15 | 2024-07-04 | in Betrieb | 55014173289 | 0004 | G20/2022/059 | 02.04.2025 | LfU SH, Abtl. 2
Ostholstein | Göhl | Vestas 150 | Vestas | 125 | 150 | Hz /dB(A) ¦ 63/83,6 ¦ 125/91,3 ¦ 250/96,1 ¦ 500/97,9 ¦ 1000/96,7 ¦ 2000/92,6 ¦ 4000/85,5 ¦ 8000/75,4 ¦ SLP=102,7 dB(A); tag SLP=106,6 dB(A) | 6000 | kW Nennleist. Rotor. | 630739 | 6016217 | 2023-06-15 | 2024-07-12 | in Betrieb | 55014173289 | 0005 | G20/2022/060 | 02.04.2025 | LfU SH, Abtl. 2
Ostholstein | Göhl | Enercon E 70 E4, S-Nr.781795 | Enercon | 64 | 71 | 104,5 dB(A),103,0 dB(A) | 2000 | kW Nennleist. Rotor. | 629477 | 6015597 | 2007-05-10 | 2007-12-10 | in Betrieb | 55014487430 | 0001 | G20/2006/118 | 02.04.2025 | LfU SH, Abtl. 2
Ostholstein | Göhl | Enercon E 66/18.70 | Enercon | 65 | 70 | 103,0 dB(A) | 1800 | kW Nennleist. Rotor. | 627043 | 6018937 | 2000-10-10 | 2001-03-12 | in Betrieb | 55014487432 | 0001 | 80.530 | 02.04.2025 | LfU SH, Abtl. 2
Ostholstein | Göhl | Enercon E 66/18.70 | Enercon | 65 | 70 | 103,0 dB(A) | 1800 | kW Nennleist. Rotor. | 627097 | 6018616 | 2000-10-10 | 2001-03-12 | in Betrieb | 55014487432 | 0002 | 80.530 | 02.04.2025 | LfU SH, Abtl. 2
Ostholstein | Göhl | Enercon E 66/18.70 | Enercon | 65 | 70 | 103,0 dB(A) | 1800 | kW Nennleist. Rotor. | 627056 | 6018414 | 2000-10-10 | 2001-03-12 | in Betrieb | 55014487432 | 0003 | 80.530 | 02.04.2025 | LfU SH, Abtl. 2
Ostholstein | Göhl | Enercon E 66/18.70 | Enercon | 65 | 70 | 103,0 dB(A) | 1800 | kW Nennleist. Rotor. | 627131 | 6018224 | 2000-10-10 | 2001-03-12 | in Betrieb | 55014487432 | 0004 | 80.530 | 02.04.2025 | LfU SH, Abtl. 2
Ostholstein | Göhl | Enercon E 66/18.70 | Enercon | 65 | 70 | 103,0 d(A) | 1800 | kW Nennleist. Rotor. | 627467 | 6018768 | 2000-10-10 | 2001-03-12 | in Betrieb | 55014487432 | 0005 | 80.530 | 02.04.2025 | LfU SH, Abtl. 2
Ostholstein | Göhl | Enercon E 66/18.70 | Enercon | 65 | 70 | 103,0 dB(A) | 1800 | kW Nennleist. Rotor. | 627471 | 6018577 | 2000-10-10 | 2001-03-12 | in Betrieb | 55014487432 | 0006 | 80.530 | 02.04.2025 | LfU SH, Abtl. 2
Ostholstein | Göhl | Enercon E 66/18.70 | Enercon | 65 | 70 | 103,0 dB(A) | 1800 | kW Nennleist. Rotor. | 627474 | 6018349 | 2000-10-10 | 2001-03-12 | in Betrieb | 55014487432 | 0007 | 80.530 | 02.04.2025 | LfU SH, Abtl. 2
Ostholstein | Göhl | Enercon E 70 E4, S-Nr.782534 | Enercon | 64 | 71 | 104,5 dB(A) | 2300 | kW Nennleist. Rotor. | 626930 | 6019180 | 2008-06-30 | 2009-08-05 | in Betrieb | 55014487432 | 0008 | G20/2007/071 | 02.04.2025 | LfU SH, Abtl. 2
Ostholstein | Gremersdorf | Vorbescheid: G20/2024/066V (beantragt), Nordex N149/5,7 MW, NH 125,4 m, RD 149 m | Nordex | 125,4 | 149 |  | 5700 | kW Nennleist. Rotor. | 628055 | 6021972 |  |  | im Gen.Verf. | 55015174034 | 0001 | G20/2024/066V | 02.04.2025 | LfU SH, Abtl. 2
Ostholstein | Gremersdorf | Vorbescheid: G20/2024/067V (beantragt), Nordex N149/5,7 MW, NH 125,4 m, RD 149 m | Nordex | 125,4 | 149 |  | 5700 | kW Nennleist. Rotor. | 627807 | 6021652 |  |  | im Gen.Verf. | 55015174034 | 0002 | G20/2024/067V | 02.04.2025 | LfU SH, Abtl. 2
Ostholstein | Gremersdorf | Vorbescheid: G20/2024/068V (beantragt), Nordex N149/5,7 MW, NH 125,4 m, RD 149 m | Nordex | 125,4 | 149 |  | 5700 | kW Nennleist. Rotor. | 628053 | 6021344 |  |  | im Gen.Verf. | 55015174034 | 0003 | G20/2024/068 | 02.04.2025 | LfU SH, Abtl. 2
Ostholstein | Gremersdorf | Vorbescheid: G20/2024/069V (beantragt), Nordex N149/5,7 MW, NH 125,4 m, RD 149 m | Nordex | 125,4 | 149 |  | 5700 | kW Nennleist. Rotor. | 628073 | 6020969 |  |  | im Gen.Verf. | 55015174034 | 0004 | G20/2024/069V | 02.04.2025 | LfU SH, Abtl. 2
Ostholstein | Gremersdorf | Vorbescheid: G20/2024/070V (beantragt), Nordex N149/5,7 MW, NH 125,4 m, RD 149 m | Nordex | 125,4 | 149 |  | 5700 | kW Nennleist. Rotor. | 627966 | 6020573 |  |  | im Gen.Verf. | 55015174034 | 0005 | G20/2024/070V | 02.04.2025 | LfU SH, Abtl. 2
Ostholstein | Gremersdorf | Vorbescheid: G20/2024/071V (beantragt), Nordex N149/5,7 MW, NH 125,4 m, RD 149 m | Nordex | 125,4 | 149 |  | 5700 | kW Nennleist. Rotor. | 627623 | 6020954 |  |  | im Gen.Verf. | 55015174034 | 0006 | G20/2024/071V | 02.04.2025 | LfU SH, Abtl. 2
Ostholstein | Gremersdorf | Vorbescheid: G20/2024/072V (beantragt), Nordex N149/5,7 MW, NH 125,4 m, RD 149 m | Nordex | 125,4 | 149 |  | 5700 | kW Nennleist. Rotor. | 627516 | 6020583 |  |  | im Gen.Verf. | 55015174034 | 0007 | G20/2024/072V | 02.04.2025 | LfU SH, Abtl. 2
Ostholstein | Gremersdorf | Vorbescheid: G20/2024/073V (beantragt), Nordex N149/5,7 MW, NH 125,4 m, RD 149 m | Nordex | 125,4 | 149 |  | 5700 | kW Nennleist. Rotor. | 627337 | 6021817 |  |  | im Gen.Verf. | 55015174034 | 0008 | G20/2024/073V | 02.04.2025 | LfU SH, Abtl. 2
Ostholstein | Gremersdorf | AN BONUS 2 MW/76, S-Nr.AN 2000-343-05 | AN BONUS | 60 | 76 | 104,5 dB(A) | 2000 | kW Nennleist. Rotor. | 628252 | 6021394 | 2002-07-01 | 2002-12-29 | in Betrieb | 55015462026 | 0001 | 85.239 | 02.04.2025 | LfU SH, Abtl. 2
Ostholstein | Gremersdorf | AN BONUS 1,3 MW/62, S-Nr.AN 1300-376-03 | AN BONUS | 68 | 62 | 104,4 dB(A) | 1300 | kW Nennleist. Rotor. | 627956 | 6021879 | 2001-04-30 | 2001-06-27 | in Betrieb | 55015462027 | 0001 | 83.165 | 02.04.2025 | LfU SH, Abtl. 2
Ostholstein | Gremersdorf | AN BONUS 1,3 MW/62, S-Nr.AN 1300-375-04 | AN BONUS | 68 | 62 | 104,4 dB(A) | 1300 | kW Nennleist. Rotor. | 627963 | 6021337 | 2001-04-30 | 2001-06-27 | in Betrieb | 55015462027 | 0002 | 83.165 | 02.04.2025 | LfU SH, Abtl. 2
Ostholstein | Gremersdorf | AN BONUS 1,3 | AN BONUS | 68 | 62 | 104,4 dB(A) | 1300 | kW Nennleist. Rotor. | 627892 | 6022074 | 2000-06-20 | 2000-08-29 | in Betrieb | 55015462028 | 0001 | 83.165 | 02.04.2025 | LfU SH, Abtl. 2
Ostholstein | Gremersdorf | AN BONUS 1,3 | AN BONUS | 68 | 62 | 104,4 dB(A) | 1300 | kW Nennleist. Rotor. | 628020 | 6021678 | 2000-06-20 | 2000-08-24 | in Betrieb | 55015462028 | 0002 | 83.165 | 02.04.2025 | LfU SH, Abtl. 2
Ostholstein | Gremersdorf | AN BONUS 1,3 | AN BONUS | 68 | 62 | 104,4 dB(A) | 1300 | kW Nennleist. Rotor. | 627734 | 6021530 | 2003-10-23 | 2003-12-30 | in Betrieb | 55015462029 | 0001 | 83.165 III | 02.04.2025 | LfU SH, Abtl. 2
Ostholstein | Gremersdorf | Vestas V45 | Vestas | 53 | 42 |  | 600 | kW Nennleist. Rotor. | 623866 | 6020517 | 1994-11-24 | 1995-08-01 | in Betrieb | 55015462030 | 0001 | 46.586 | 02.04.2025 | LfU SH, Abtl. 2
Ostholstein | Gremersdorf | Enercon E40 | Enercon | 65 | 40 | 101,0 dB(A) | 600 | kW Nennleist. Rotor. | 621897 | 6021984 | 1996-01-09 | 1996-05-28 | in Betrieb | 55015462031 | 0001 | 80.345 | 02.04.2025 | LfU SH, Abtl. 2
Ostholstein | Gremersdorf | AN BONUS 1,3 | AN BONUS | 68 | 62 | 104,4 dB(A) | 1300 | kW Nennleist. Rotor. | 627657 | 6021971 | 2002-11-20 | 2002-12-30 | in Betrieb | 55015462032 | 0001 | 85.561 | 02.04.2025 | LfU SH, Abtl. 2
Ostholstein | Gremersdorf | Repower MD 77, S-Nr. R70653 | REpower | 61,5 | 77 | 103,5 dB(A) | 1500 | kW Nennleist. Rotor. | 628900 | 6022719 | 2006-04-03 | 2007-07-19 | in Betrieb | 55015462035 | 0001 | G20/2005/021 | 02.04.2025 | LfU SH, Abtl. 2
Ostholstein | Gremersdorf | Enercon E 66 | Enercon | 65 | 70 |  | 1800 | kW Nennleist. Rotor. | 627414 | 6019066 | 2001-07-04 | 2002-07-01 | in Betrieb | 55015462037 | 0001 | 84.962 | 02.04.2025 | LfU SH, Abtl. 2
Ostholstein | Gremersdorf | Enercon E 101 TES, S-Nr.1010864 | Enercon | 99 | 101 | HZ /dB(A) ¦ 63/87,4 ¦ 125/90,9 ¦ 250/94,9 ¦ 500/96,0 ¦ 1000/96,6 ¦ 2000/95,3 ¦ 4000/88,4 ¦ 8000/69,9 ¦ SLP=102,5 dB(A) | 3050 | kW Nennleist. Rotor. | 629169 | 6023943 | 2013-02-28 | 2018-09-17 | in Betrieb | 55015900021 | 0001 | G20/2012/063 | 02.04.2025 | LfU SH, Abtl. 2
Ostholstein | Gremersdorf | Enercon E 101 TES, S-Nr.1010865 | Enercon | 99 | 101 | HZ /dB(A) ¦ 63/85,3 ¦ 125/88,0 ¦ 250/91,5 ¦ 500/91,3 ¦ 1000/93,6 ¦ 2000/92,5 ¦ 4000/84,1 ¦ 8000/72,5 ¦ SLP=99,1 dB(A) | 3050 | kW Nennleist. Rotor. | 629096 | 6023577 | 2013-02-28 | 2018-09-27 | in Betrieb | 55015900021 | 0002 | G20/2012/064 | 02.04.2025 | LfU SH, Abtl. 2
Ostholstein | Gremersdorf | Enercon E 101 TES, S-Nr.1010866 | Enercon | 99 | 101 | HZ /dB(A) ¦ 63/87,9 ¦ 125/92,6 ¦ 250/96,2 ¦ 500/96,7 ¦ 1000/97,4 ¦ 2000/96,0 ¦ 4000/87,5 ¦ 8000/67,8 ¦ SLP=103,3 dB(A) | 3050 | kW Nennleist. Rotor. | 628992 | 6023323 | 2013-02-28 | 2018-09-28 | in Betrieb | 55015900021 | 0003 | G20/2012/065 | 02.04.2025 | LfU SH, Abtl. 2
Ostholstein | Gremersdorf | Enercon E 101 TES, S-Nr.1010867 | Enercon | 99 | 101 | HZ /dB(A) ¦ 63/85,0 ¦ 125/90,5 ¦ 250/92,5 ¦ 500/92,2 ¦ 1000/94,8 ¦ 2000/92,8 ¦ 4000/84,2 ¦ 8000/66,4 ¦ SLP=100,0 dB(A) | 3050 | kW Nennleist. Rotor. | 628995 | 6023032 | 2013-02-28 | 2018-09-20 | in Betrieb | 55015900021 | 0004 | G20/2012/066 | 02.04.2025 | LfU SH, Abtl. 2
Ostholstein | Gremersdorf | Enercon E 70 E4, S-Nr.784527 | Enercon | 64 | 71 | 104,5 dB(A)/102,8 dB(A) | 2300 | kW Nennleist. Rotor. | 629255 | 6022751 | 2013-02-28 | 2018-09-21 | in Betrieb | 55015900021 | 0005 | G20/2012/067 | 02.04.2025 | LfU SH, Abtl. 2
Ostholstein | Gremersdorf | Enercon E 101 TES, S-Nr.1010869 | Enercon | 99 | 101 | HZ /dB(A) ¦ 63/85,7 ¦ 125/90,5 ¦ 250/93,6 ¦ 500/93,0 ¦ 1000/93,5 ¦ 2000/92,7 ¦ 4000/84,5 ¦ 8000/67,3 ¦ SLP=100,1 dB(A) | 3050 | kW Nennleist. Rotor. | 629446 | 6022948 | 2013-02-28 | 2018-09-07 | in Betrieb | 55015900021 | 0006 | G20/2012/068 | 02.04.2025 | LfU SH, Abtl. 2
Ostholstein | Gremersdorf | Enercon E 101 TES, S-Nr.1010870 | Enercon | 99 | 101 | HZ /dB(A) ¦ 63/84,0 ¦ 125/89,5 ¦ 250/92,8 ¦ 500/93,2 ¦ 1000/95,9 ¦ 2000/94,1 ¦ 4000/85,2 ¦ 8000/69,1 ¦ SLP=100,8 dB(A) | 3050 | kW Nennleist. Rotor. | 629454 | 6023218 | 2013-02-28 | 2018-09-28 | in Betrieb | 55015900021 | 0007 | G20/2012/069 | 02.04.2025 | LfU SH, Abtl. 2
Ostholstein | Gremersdorf | Enercon E 101 TES, S-Nr.1010871 | Enercon | 99 | 101 | HZ /dB(A) ¦ 63/85,4 ¦ 125/89,6 ¦ 250/93,6 ¦ 500/92,3 ¦ 1000/94,1 ¦ 2000/93,7 ¦ 4000/85,3 ¦ 8000/80,0 ¦ SLP=100,3 dB(A) | 3050 | kW Nennleist. Rotor. | 629486 | 6023526 | 2013-02-28 | 2018-09-07 | in Betrieb | 55015900021 | 0008 | G20/2012/070 | 02.04.2025 | LfU SH, Abtl. 2
Ostholstein | Gremersdorf | Enercon E 101 TES, S-Nr.1010868 | Enercon | 99 | 101 | HZ /dB(A) ¦ 63/85,1 ¦ 125/89,5 ¦ 250/93,9 ¦ 500/93,0 ¦ 1000/94,5 ¦ 2000/93,5 ¦ 4000/86,0 ¦ 8000/71,2 ¦ SLP=100,5 dB(A) | 3050 | kW Nennleist. Rotor. | 629918 | 6023173 | 2013-02-28 | 2018-10-25 | in Betrieb | 55015900021 | 0009 | G20/2012/071 | 02.04.2025 | LfU SH, Abtl. 2
Ostholstein | Gremersdorf | ÄndG §16 (2): G20/2022/061 (genehmigt am 22.09.2023), Enercon E-115 EP3 E4, NH 92 m, RD 115 m | Enercon | 92 | 115 | HZ /dB(A) ¦ 63/84,7 ¦ 125/90,7 ¦ 250/95,1 ¦ 500/98,3 ¦ 1000/98,3 ¦ 2000/96,4 ¦ 4000/88,3 ¦ 8000/72,9 ¦ SLP=103,7 dB(A) | 4260 | kW Nennleist. Rotor. | 629780 | 6023471 | 2021-03-17 |  | vor Inbetriebnahme | 55015900021 | 0010 | G20/2020/049 | 02.04.2025 | LfU SH, Abtl. 2
Ostholstein | Grömitz | Enercon E 66/15.66 | Enercon | 85 | 66 | 102,0 dB(A) | 1500 | kW Nennleist. Rotor. | 625009 | 6001582 | 1998-03-10 | 1998-11-19 | in Betrieb | 55016492691 | 0001 | 63.959 V | 02.04.2025 | LfU SH, Abtl. 2
Ostholstein | Grömitz | Enercon E 66/15.66 | Enercon | 85 | 66 | 102,0 dB(A) | 1500 | kW Nennleist. Rotor. | 625335 | 6001908 | 1998-03-10 | 1999-09-01 | in Betrieb | 55016492691 | 0002 | 63.959 V | 02.04.2025 | LfU SH, Abtl. 2
Ostholstein | Grömitz | Enercon E 66/15.66 | Enercon | 85 | 66 | 102,0 dB(A) | 1500 | kW Nennleist. Rotor. | 625448 | 6001567 | 1998-03-10 | 1999-09-01 | in Betrieb | 55016492691 | 0003 | 63.959 V | 02.04.2025 | LfU SH, Abtl. 2
Ostholstein | Grömitz | Enercon E 40/6.44 | Enercon | 78 | 44 | 101,0 dB(A) | 600 | kW Nennleist. Rotor. | 625253 | 6001599 | 2001-10-25 | 2002-12-20 | in Betrieb | 55016492691 | 0004 | 63.959 V | 02.04.2025 | LfU SH, Abtl. 2
Ostholstein | Grömitz | ÄndG §16 (2): G20/2021/114 (genehmigt am 27.10.2022), Nordex N133/4.8, NH 82,5 m, RD 133 m, GH 149 m | Nordex | 82,5 | 133,2 | HZ /dB(A) ¦ 63/83,7 ¦ 125/90,7 ¦ 250/94,5 ¦ 500/95,4 ¦ 1000/95,9 ¦ 2000/94,6 ¦ 4000/90,3 ¦ 8000/81,1 ¦ SLP=102 dB(A) | 4800 | kW Nennleist. Rotor. | 625747 | 6001907 | 2021-04-01 |  | vor Inbetriebnahme | 55016492691 | 0011 | G20/2019/054 | 02.04.2025 | LfU SH, Abtl. 2
Ostholstein | Grömitz | NeuG: G20/2022/108 (genehmigt am 14.07.2023), Nordex SE N133/4800, NH 82,5 m, RD 133,2 m | Nordex | 82,5 | 133,2 | HZ /dB(A) ¦ 63/81,5 ¦ 125/88,5 ¦ 250/92,3 ¦ 500/93,2 ¦ 1000/93,7 ¦ 2000/92,4 ¦ 4000/88,1 ¦ 8000/78,9 ¦ SLP=99,8 dB(A) | 4800 | kW Nennleist. Rotor. | 625225 | 6001581 | 2023-07-14 |  | vor Inbetriebnahme | 55016492691 | 0012 | G20/2022/108 | 02.04.2025 | LfU SH, Abtl. 2
Ostholstein | Grömitz | NeuG: G20/2022/108 (genehmigt am 14.07.2023), Nordex SE N133/4800, NH 82,5 m, RD 133,2 m | Nordex | 82,5 | 133,2 | HZ /dB(A) ¦ 63/80,6 ¦ 125/87,6 ¦ 250/91,4 ¦ 500/92,3 ¦ 1000/92,8 ¦ 2000/91,5 ¦ 4000/87,2 ¦ 8000/78 ¦ SLP=98,9 dB(A) | 4800 | kW Nennleist. Rotor. | 625533 | 6001676 | 2023-07-14 |  | vor Inbetriebnahme | 55016492691 | 0013 | G20/2022/109 | 02.04.2025 | LfU SH, Abtl. 2
Ostholstein | Grömitz | REpower/Jacobs MD 70 | Jacobs | 65 | 70 |  | 1240 | kW Nennleist. Rotor. | 626955 | 6009775 | 1999-11-25 | 2001-12-11 | in Betrieb | 55016492704 | 0001 | 00399-99-16/82.902 | 02.04.2025 | LfU SH, Abtl. 2
Ostholstein | Grömitz | REpower/Jacobs MD 70 | Jacobs | 65 | 70 | 103,1 dB(A) | 1240 | kW Nennleist. Rotor. | 627240 | 6009667 | 1999-11-25 | 2001-12-13 | in Betrieb | 55016492704 | 0002 | 00399-99-16/82.902 | 02.04.2025 | LfU SH, Abtl. 2
Ostholstein | Grömitz | REpower/Jacobs MD 70 | Jacobs | 65 | 70 | 103,1 dB(A) | 1240 | kW Nennleist. Rotor. | 627526 | 6009557 | 1999-11-25 | 2001-12-16 | in Betrieb | 55016492704 | 0003 | 00399-99-16/82.902 | 02.04.2025 | LfU SH, Abtl. 2
Ostholstein | Grömitz | REpower/Jacobs MD 70 | Jacobs | 65 | 70 | 103,1 dB(A) | 1240 | kW Nennleist. Rotor. | 626826 | 6009569 | 1999-11-25 | 2001-03-20 | in Betrieb | 55016492704 | 0004 | 00399-99-16/82.902 | 02.04.2025 | LfU SH, Abtl. 2
Ostholstein | Grömitz | REpower/Jacobs MD 70 | Jacobs | 65 | 70 | 103,1 dB(A) | 1240 | kW Nennleist. Rotor. | 627036 | 6009390 | 1999-11-25 | 2001-03-28 | in Betrieb | 55016492704 | 0005 | 00399-99-16/82.902 | 02.04.2025 | LfU SH, Abtl. 2
Ostholstein | Grömitz | REpower/Jacobs MD 70 | Jacobs | 65 | 70 | 103,1 dB(A) | 1240 | kW Nennleist. Rotor. | 625825 | 6008222 | 1999-11-25 | 2001-03-02 | in Betrieb | 55016492741 | 0001 | 00399-99-16/82.902 | 02.04.2025 | LfU SH, Abtl. 2
Ostholstein | Grömitz | REpower/Jacobs MD 70 | Jacobs | 65 | 70 | 103,1 dB(A) | 1240 | kW Nennleist. Rotor. | 626143 | 6008215 | 1999-11-25 | 2001-03-08 | in Betrieb | 55016492741 | 0002 | 00399-99-16/82.902 | 02.04.2025 | LfU SH, Abtl. 2
Ostholstein | Grömitz | REpower/Jacobs MD 70 | Jacobs | 65 | 70 | 103,1 dB(A) | 1240 | kW Nennleist. Rotor. | 626490 | 6008168 | 1999-11-25 | 2000-12-28 | in Betrieb | 55016492741 | 0003 | 00399-99-16/82.902 | 02.04.2025 | LfU SH, Abtl. 2
Ostholstein | Grömitz | REpower/Jacobs MD 70 | Jacobs | 65 | 70 | 103,1 dB(A) | 1240 | kW Nennleist. Rotor. | 626071 | 6008022 | 1999-11-25 | 2001-03-14 | in Betrieb | 55016492741 | 0004 | 00399-99-16/82.902 | 02.04.2025 | LfU SH, Abtl. 2
Ostholstein | Grömitz | REpower/Jacobs MD 70 | Jacobs | 65 | 70 | 103,1 dB(A) | 1240 | kW Nennleist. Rotor. | 626376 | 6007890 | 1999-11-25 | 2000-12-29 | in Betrieb | 55016492741 | 0005 | 00399-99-16/82.902 | 02.04.2025 | LfU SH, Abtl. 2
Ostholstein | Grömitz | REpower/Jacobs MD 70 | Jacobs | 65 | 70 |  | 1240 | kW Nennleist. Rotor. | 628437 | 6008422 | 1999-11-25 | 2000-11-29 | in Betrieb | 55016492742 | 0001 | 00399-99-16/82.902 | 02.04.2025 | LfU SH, Abtl. 2
Ostholstein | Grömitz | REpower/Jacobs MD 70 | Jacobs | 65 | 70 |  | 1240 | kW Nennleist. Rotor. | 628859 | 6008456 | 1999-11-25 | 2000-12-07 | in Betrieb | 55016492742 | 0002 | 00399-99-16/82.902 | 02.04.2025 | LfU SH, Abtl. 2
Ostholstein | Grömitz | REpower/Jacobs MD 70 | Jacobs | 65 | 70 |  | 1240 | kW Nennleist. Rotor. | 628720 | 6008095 | 1999-11-25 | 2000-12-12 | in Betrieb | 55016492742 | 0003 | 00399-99-16/82.902 | 02.04.2025 | LfU SH, Abtl. 2
Ostholstein | Grömitz | REpower/Jacobs MD 70 | Jacobs | 65 | 70 |  | 1240 | kW Nennleist. Rotor. | 629005 | 6008253 | 1999-11-25 | 2000-12-20 | in Betrieb | 55016492742 | 0004 | 00399-99-16/82.902 | 02.04.2025 | LfU SH, Abtl. 2
Ostholstein | Grömitz | REpower/Jacobs MD 70 | Jacobs | 65 | 70 |  | 1500 | kW Nennleist. Rotor. | 627284 | 6007351 | 1999-11-25 | 2000-11-08 | in Betrieb | 55016492743 | 0002 | 00399-99-16/82.902 | 02.04.2025 | LfU SH, Abtl. 2
Ostholstein | Grömitz | REpower/Jacobs MD 70 | Jacobs | 65 | 70 |  | 1500 | kW Nennleist. Rotor. | 627400 | 6007114 | 1999-11-25 | 2000-11-02 | in Betrieb | 55016492743 | 0003 | 00399-99-16/82.902 | 02.04.2025 | LfU SH, Abtl. 2
Ostholstein | Grömitz | REpower/Jacobs MD 70 | Jacobs | 65 | 70 |  | 1500 | kW Nennleist. Rotor. | 627480 | 6007592 | 1999-11-25 | 2000-11-02 | in Betrieb | 55016492743 | 0004 | 00399-99-16/82.902 | 02.04.2025 | LfU SH, Abtl. 2
Ostholstein | Grömitz | Enercon E66 | Enercon | 65 | 70 | 103 | 1800 | kW Nennleist. Rotor. | 627378 | 6009193 | 1999-05-18 | 2001-06-22 | in Betrieb | 55016492744 | 0001 | 82.901 | 02.04.2025 | LfU SH, Abtl. 2
Ostholstein | Grömitz | Enercon E-115 TES, S-Nr.1151080 | Enercon | 92 | 115 | 104,2 dB(A) | 3000 | kW Nennleist. Rotor. | 625460 | 6001268 | 2016-12-30 | 2018-06-13 | in Betrieb | 55016900003 | 0002 | G20/2015/108 | 02.04.2025 | LfU SH, Abtl. 2
Ostholstein | Grube | NeuG: G20/2022/067 (genehmigt am 18.08.2023), Vestas V136-4.2 MW, NH 82 m, RD 136 m | Vestas | 82 | 136 | Hz /dB(A) ¦ 63/84,8 ¦ 125/92,5 ¦ 250/97,2 ¦ 500/99,0 ¦ 1000/97,9 ¦ 2000/93,8 ¦ 4000/86,9 ¦ 8000/76,8 ¦ SLP=103,9 dB(A) | 4200 | kW Nennleist. Rotor. | 632696 | 6008813 | 2023-08-18 |  | vor Inbetriebnahme | 55018183273 | 0001 | G20/2022/067 | 02.04.2025 | LfU SH, Abtl. 2
Ostholstein | Grube | NeuG: G20/2022/068 (genehmigt am 18.08.2023), Vestas V136-4.2 MW, NH 82 m, RD 136 m | Vestas | 82 | 136 | Hz /dB(A) ¦ 63/84,8 ¦ 125/92,5 ¦ 250/97,2 ¦ 500/99,0 ¦ 1000/97,9 ¦ 2000/93,8 ¦ 4000/86,9 ¦ 8000/76,8 ¦ SLP=103,9 dB(A) | 4200 | kW Nennleist. Rotor. | 632973 | 6009032 | 2023-08-18 |  | vor Inbetriebnahme | 55018183273 | 0002 | G20/2022/068 | 02.04.2025 | LfU SH, Abtl. 2
Ostholstein | Grube | NeuG: G20/2022/069 (genehmigt am 18.08.2023), Vestas V136-4.2 MW, NH 82 m, RD 136 m | Vestas | 82 | 136 | Hz /dB(A) ¦ 63/82,9 ¦ 125/90,6 ¦ 250/95,3 ¦ 500/97,1 ¦ 1000/96,0 ¦ 2000/91,9 ¦ 4000/85,0 ¦ 8000/74,9 ¦ SLP=102,0 dB(A) | 4200 | kW Nennleist. Rotor. | 633229 | 6009262 | 2023-08-18 |  | vor Inbetriebnahme | 55018183273 | 0003 | G20/2022/069 | 02.04.2025 | LfU SH, Abtl. 2
Ostholstein | Heiligenhafen | NeuG: G20/2021/182 (genehmigt am 31.03.2023), Siemens SG 6.6-155, NH 122,5 m, RD 155 m | Siemens | 122,5 | 155 | HZ /dB(A) ¦ 63/83,6 ¦ 125/89,9 ¦ 250/95,5 ¦ 500/97,0 ¦ 1000/98,1 ¦ 2000/96,9 ¦ 4000/91,2 ¦ 8000/75,4 ¦ SLP=103,5 dB(A) | 6600 | kW Nennleist. Rotor. | 626870 | 6024664 | 2023-03-31 |  | vor Inbetriebnahme | 55021184210 | 0001 | G20/2021/182 | 02.04.2025 | LfU SH, Abtl. 2
Ostholstein | Heiligenhafen | NeuG: G20/2021/183 (genehmigt am 31.03.2023), Siemens SG 6.6-155z, NH 122,5 m, RD 155 m | Siemens | 122,5 | 155 | HZ /dB(A) ¦ 63/84,3 ¦ 125/91,2 ¦ 250/97,0 ¦ 500/98,5 ¦ 1000/99,6 ¦ 2000/98,4 ¦ 4000/92,7 ¦ 8000/76,9 ¦ SLP=105,0 dB(A) | 6600 | kW Nennleist. Rotor. | 626509 | 6024515 | 2023-03-31 |  | vor Inbetriebnahme | 55021184210 | 0002 | G20/2021/183 | 02.04.2025 | LfU SH, Abtl. 2
Ostholstein | Heringsdorf | Vestas V162-5.6 | Vestas | 119 | 162 | HZ /dB(A) ¦ 63/83,9 ¦ 125/91,6 ¦ 250/96,4 ¦ 500/98,1 ¦ 1000/97,0 ¦ 2000/92,8 ¦ 4000/85,8 ¦ 8000/75,7 ¦ SLP=103,0 dB(A) | 6000 | kW Nennleist. Rotor. | 631242 | 6015136 | 2022-03-22 | 2023-09-11 | in Betrieb | 55022190275 | 0003 | G20/2020/057 | 02.04.2025 | LfU SH, Abtl. 2
Ostholstein | Heringsdorf | Vestas V162-5.6 | Vestas | 119 | 162 | HZ /dB(A) ¦ 63/81,6 ¦ 125/89,3 ¦ 250/94,1 ¦ 500/95,9 ¦ 1000/94,7 ¦ 2000/90,6 ¦ 4000/83,4 ¦ 8000/73,3 ¦ SLP=100,7 dB(A) | 6000 | kW Nennleist. Rotor. | 631421 | 6015539 | 2022-03-22 | 2023-09-11 | in Betrieb | 55022190275 | 0007 | G20/2020/061 | 02.04.2025 | LfU SH, Abtl. 2
Ostholstein | Heringsdorf | Vestas V162-5.6 | Vestas | 119 | 162 | 106 | 6000 | kW Nennleist. Rotor. | 629866 | 6017018 | 2022-03-22 | 2023-09-11 | in Betrieb | 55022190276 | 0010 | G20/2020/064 | 02.04.2025 | LfU SH, Abtl. 2
Ostholstein | Heringsdorf | Vestas V162-5.6 | Vestas | 119 | 162 | 106 | 6000 | kW Nennleist. Rotor. | 630295 | 6016865 | 2022-03-22 | 2023-09-11 | in Betrieb | 55022190276 | 0011 | G20/2020/065 | 02.04.2025 | LfU SH, Abtl. 2
Ostholstein | Heringsdorf | Vestas V162-5.6 | Vestas | 119 | 162 | HZ /dB(A) ¦ 63/82,6 ¦ 125/90,4 ¦ 250/95,1 ¦ 500/96,8 ¦ 1000/95,7 ¦ 2000/91,5 ¦ 4000/84,5 ¦ 8000/74,3 ¦ SLP=101,7 dB(A) | 6000 | kW Nennleist. Rotor. | 630733 | 6016709 | 2022-10-18 | 2023-09-11 | in Betrieb | 55022190277 | 0012 | G20/2020/066 | 02.04.2025 | LfU SH, Abtl. 2
Ostholstein | Heringsdorf | Vestas V162-5.6 | Vestas | 119 | 162 | HZ /dB(A) ¦ 63/84,3 ¦ 125/92,0 ¦ 250/96,8 ¦ 500/98,5 ¦ 1000/97,4 ¦ 2000/93,2 ¦ 4000/86,2 ¦ 8000/76,1 ¦ SLP=103,4 dB(A) | 6000 | kW Nennleist. Rotor. | 630710 | 6017169 | 2022-10-18 | 2023-09-11 | in Betrieb | 55022190277 | 0013 | G20/2020/067 | 02.04.2025 | LfU SH, Abtl. 2
Ostholstein | Heringsdorf | Vestas V-162 | Vestas | 119 | 162 | Hz /dB(A) ¦ 63/86,5 ¦ 125/94,2 ¦ 250/99 ¦ 500/100,9 ¦ 1000/99,7 ¦ 2000/95,6 ¦ 4000/88,5 ¦ SLP=105,7 dB(A) | 6200 | kW Nennleist. Rotor. | 632035 | 6018086 | 2023-09-26 | 2024-12-16 | in Betrieb | 55022190278 | 0001 | G20/2022/103 | 02.04.2025 | LfU SH, Abtl. 2
Ostholstein | Heringsdorf | Vestats V-162 | Vestas | 119 | 162 | Hz /dB(A) ¦ 63/87,3 ¦ 125/94,8 ¦ 250/99,4 ¦ 500/101,1 ¦ 1000/100 ¦ 2000/95,9 ¦ 4000/89 ¦ SLP=106 dB(A) | 6200 | kW Nennleist. Rotor. | 632395 | 6017874 | 2023-09-26 | 2024-12-16 | in Betrieb | 55022190278 | 0002 | G20/2022/104 | 02.04.2025 | LfU SH, Abtl. 2
Ostholstein | Heringsdorf | Vetstas V-162 | Vestas | 119 | 162 | Hz /dB(A) ¦ 63/87,3 ¦ 125/94,8 ¦ 250/99,4 ¦ 500/101,1 ¦ 1000/100 ¦ 2000/95,9 ¦ 4000/89 ¦ SLP=106 dB(A) | 6200 | kW Nennleist. Rotor. | 632017 | 6017587 | 2023-09-26 | 2024-12-16 | in Betrieb | 55022190278 | 0003 | G20/2022/105 | 02.04.2025 | LfU SH, Abtl. 2
Ostholstein | Heringsdorf | Enercon E 70 E4, S-Nr. 784096 | Enercon | 64 | 71 | 104,5 dB(A) | 2300 | kW Nennleist. Rotor. | 628602 | 6018283 | 2012-11-21 | 2013-08-26 | in Betrieb | 55022900008 | 0001 | G20/2012/002 | 02.04.2025 | LfU SH, Abtl. 2
Ostholstein | Heringsdorf | Enercon E 70 E4, S-Nr. 784097 | Enercon | 64 | 71 | 104,5 dB(A) | 2300 | kW Nennleist. Rotor. | 628869 | 6018345 | 2012-11-21 | 2013-08-26 | in Betrieb | 55022900008 | 0002 | G20/2012/003 | 02.04.2025 | LfU SH, Abtl. 2
Ostholstein | Heringsdorf | Enercon E 70 E4, S-Nr. 784098 | Enercon | 64 | 71 | 104,5 dB(A) | 2300 | kW Nennleist. Rotor. | 628803 | 6018086 | 2012-11-21 | 2013-08-28 | in Betrieb | 55022900008 | 0003 | G20/2012/004 | 02.04.2025 | LfU SH, Abtl. 2
Ostholstein | Kabelhorst | NEG Micon NM 1500 C/64 | Micon | 68 | 64 | 103,0 dB(A) | 1500 | kW Nennleist. Rotor. | 626312 | 6011139 | 1999-10-05 | 2000-08-15 | in Betrieb | 55023447247 | 0001 | 05128-99-46/82.621 | 02.04.2025 | LfU SH, Abtl. 2
Ostholstein | Kabelhorst | NEG Micon NM 1500 C/64, S-Nr.V 65431 | Micon | 68 | 64 | 103,0 dB(A) | 1500 | kW Nennleist. Rotor. | 626604 | 6010013 | 1999-05-19 | 2000-08-09 | in Betrieb | 55023447249 | 0001 | 82.621 | 02.04.2025 | LfU SH, Abtl. 2
Ostholstein | Kabelhorst | NEG Micon NM 1500 C/64 | Micon | 68 | 64 | 103,0 dB(A) | 1500 | kW Nennleist. Rotor. | 626512 | 6010962 | 1999-05-19 | 2000-08-10 | in Betrieb | 55023447250 | 0001 | 05464-98-46/82.621 | 02.04.2025 | LfU SH, Abtl. 2
Ostholstein | Kabelhorst | NEG Micon NM 1500 C/64, S-Nr.V 65416 | Micon | 68 | 64 | 103,0 dB(A) | 1500 | kW Nennleist. Rotor. | 626633 | 6010323 | 1999-05-19 | 2000-08-12 | in Betrieb | 55023447251 | 0001 | 82.621 | 02.04.2025 | LfU SH, Abtl. 2
Ostholstein | Lensahn | Enercon E66/18.70 | Enercon | 65 | 70 | 103,0 dB(A) | 1800 | kW Nennleist. Rotor. | 624602 | 6009714 | 1999-05-12 | 2002-02-14 | in Betrieb | 55027492761 | 0001 | 83.072 | 02.04.2025 | LfU SH, Abtl. 2
Ostholstein | Lensahn | Enercon E66/15.66 | Enercon | 85 | 66 | 102,0 dB(A) | 1500 | kW Nennleist. Rotor. | 624385 | 6010372 | 1998-11-02 | 2001-09-11 | in Betrieb | 55027492762 | 0001 | 82.177 | 02.04.2025 | LfU SH, Abtl. 2
Ostholstein | Lensahn | Enercon E40/6.44 | Enercon | 65 | 44 | 101,0 dB(A) | 600 | kW Nennleist. Rotor. | 623915 | 6010627 | 1998-06-17 | 1998-12-30 | in Betrieb | 55027492763 | 0001 | 82.177 | 02.04.2025 | LfU SH, Abtl. 2
Ostholstein | Lensahn | REpower/Jacobs MD 70, S-Nr.R70032 | Jacobs | 65 | 70 | 104,0 dB(A) | 1500 | kW Nennleist. Rotor. | 624909 | 6009921 | 2000-02-01 | 2001-11-02 | in Betrieb | 55027492775 | 0001 | 83.072 | 02.04.2025 | LfU SH, Abtl. 2
Ostholstein | Lensahn | Enercon E 70 E4, S-Nr.783993 | Enercon | 64 | 71 | 104,5 dB(A) | 2300 | kW Nennleist. Rotor. | 624117 | 6010053 | 2012-01-04 | 2013-06-24 | in Betrieb | 55027900013 | 0001 | G20/2011/005 | 02.04.2025 | LfU SH, Abtl. 2
Ostholstein | Lensahn | Enercon E 70 E4, S-Nr.783995 | Enercon | 64 | 71 | 104,5 dB(A)/101,2 dB(A) | 2300 | kW Nennleist. Rotor. | 624080 | 6010286 | 2012-01-04 | 2013-06-27 | in Betrieb | 55027900014 | 0001 | G20/2011/006 | 02.04.2025 | LfU SH, Abtl. 2
Ostholstein | Lensahn | Enercon E 70 E4, S-Nr.783994 | Enercon | 64 | 71 | 104,5 dB(A)/98,5 dB(A) | 2300 | kW Nennleist. Rotor. | 624010 | 6010476 | 2012-01-04 | 2013-06-27 | in Betrieb | 55027900015 | 0001 | G20/2011/007 | 02.04.2025 | LfU SH, Abtl. 2
Ostholstein | Harmsdorf | Siemens Gamesa SG155 | Siemens | 122,5 | 155 | HZ /dB(A) ¦ 63/85,2 ¦ 125/92,3 ¦ 250/98,1 ¦ 500/99,6 ¦ 1000/100,7 ¦ 2000/99,5 ¦ 4000/93,8 ¦ 8000/78 ¦ SLP=106,1 dB(A) | 6600 | kW Nennleist. Rotor. | 620528 | 6013466 | 2021-12-22 | 2023-09-04 | in Betrieb | 55027900017 | 0012 | G20/2021/002 | 02.04.2025 | LfU SH, Abtl. 2
Ostholstein | Lensahn | Siemens Gamesa SG155 | Siemens | 122,5 | 155 | HZ /dB(A) ¦ 63/83,8 ¦ 125/90,1 ¦ 250/95,7 ¦ 500/97,2 ¦ 1000/98,3 ¦ 2000/97,1 ¦ 4000/91,4 ¦ 8000/75,6 ¦ SLP=103,7 dB(A) | 6600 | kW Nennleist. Rotor. | 620417 | 6013086 | 2021-12-22 | 2023-09-04 | in Betrieb | 55027900017 | 0013 | G20/2021/003 | 02.04.2025 | LfU SH, Abtl. 2
Ostholstein | Lensahn | Siemens Gamesa SG155 | Siemens | 122,5 | 155 | HZ /dB(A) ¦ 63/85,3 ¦ 125/92,8 ¦ 250/98,7 ¦ 500/100,2 ¦ 1000/101,3 ¦ 2000/100,1 ¦ 4000/94,4 ¦ 8000/78,6 ¦ SLP=106,7 dB(A) | 6600 | kW Nennleist. Rotor. | 620375 | 6012680 | 2021-12-22 | 2023-09-04 | in Betrieb | 55027900017 | 0014 | G20/2021/004 | 02.04.2025 | LfU SH, Abtl. 2
Ostholstein | Lensahn | Siemens Gamesa SG155 | Siemens | 122,5 | 155 | HZ /dB(A) ¦ 63/85,3 ¦ 125/92,8 ¦ 250/98,7 ¦ 500/100,2 ¦ 1000/101,3 ¦ 2000/100,1 ¦ 4000/94,4 ¦ 8000/78,6 ¦ SLP=106,7 dB(A) | 6600 | kW Nennleist. Rotor. | 620932 | 6013265 | 2021-12-22 | 2023-09-04 | in Betrieb | 55027900017 | 0015 | G20/2021/005 | 02.04.2025 | LfU SH, Abtl. 2
Ostholstein | Lensahn | Siemens Gamesa SG155 | Siemens | 122,5 | 155 | HZ /dB(A) ¦ 63/85,3 ¦ 125/92,8 ¦ 250/98,7 ¦ 500/100,2 ¦ 1000/101,3 ¦ 2000/100,1 ¦ 4000/94,4 ¦ 8000/78,6 ¦ SLP=106,7 dB(A) | 6600 | kW Nennleist. Rotor. | 620988 | 6012911 | 2021-12-22 | 2023-09-04 | in Betrieb | 55027900017 | 0016 | G20/2021/006 | 02.04.2025 | LfU SH, Abtl. 2
Ostholstein | Lensahn | Siemens Gamesa SG155 | Siemens | 122,5 | 155 | HZ /dB(A) ¦ 63/85,1 ¦ 125/92,2 ¦ 250/98 ¦ 500/99,5 ¦ 1000/100,6 ¦ 2000/99,4 ¦ 4000/93,7 ¦ 8000/77,9 ¦ SLP=106 dB(A) | 6600 | kW Nennleist. Rotor. | 620719 | 6012489 | 2021-12-22 | 2023-09-04 | in Betrieb | 55027900017 | 0017 | G20/2021/007 | 02.04.2025 | LfU SH, Abtl. 2
Ostholstein | Lensahn | Siemens Gamesa SG155 | Siemens | 102,5 | 155 | HZ /dB(A) ¦ 63/83,8 ¦ 125/89,6 ¦ 250/95,2 ¦ 500/96,7 ¦ 1000/97,8 ¦ 2000/96,6 ¦ 4000/90,9 ¦ 8000/75,1 ¦ SLP=103,2 dB(A) | 6600 | kW Nennleist. Rotor. | 621173 | 6012590 | 2021-12-22 | 2023-09-04 | in Betrieb | 55027900017 | 0018 | G20/2021/008 | 02.04.2025 | LfU SH, Abtl. 2
Ostholstein | Neukirchen | NeuG: G20/2023/010 (genehmigt am 13.05.2024), Vestas V136-4.2 STE, NH 112 m, RD 136 m | Vestas | 112 | 136 | HZ /dB(A) ¦ 63/86,5 ¦ 125/94,2 ¦ 250/98,9 ¦ 500/100,7 ¦ 1000/99,6 ¦ 2000/95,5 ¦ 4000/88,6 ¦ 8000/0 ¦ SLP=105,6 dB(A) | 4200 | kW Nennleist. Rotor. | 631128 | 6022954 | 2024-05-13 |  | vor Inbetriebnahme | 55031203295 | 0005 | G20/2023/010 | 02.04.2025 | LfU SH, Abtl. 2
Ostholstein | Neukirchen | Enercon E 40, S-Nr.40287 | Enercon | 48 | 40 | 103,5 dB(A) | 500 | kW Nennleist. Rotor. | 628871 | 6021722 | 1994-10-25 | 1995-03-14 | in Betrieb | 55031203686 | 0001 | 46.877 und I | 02.04.2025 | LfU SH, Abtl. 2
Ostholstein | Neukirchen | Enercon E 40, S-Nr.40430 | Enercon | 63 | 40 | 103,8 dB(A) | 500 | kW Nennleist. Rotor. | 628917 | 6021512 | 1995-03-31 | 1995-09-14 | in Betrieb | 55031203686 | 0002 | 46.877 II und III | 02.04.2025 | LfU SH, Abtl. 2
Ostholstein | Neukirchen | Enercon E 70 E4, S-Nr. 781511 | Enercon | 64 | 71 | 104,5 dB(A) | 2300 | kW Nennleist. Rotor. | 631144 | 6022983 | 2006-08-30 | 2007-07-12 | in Betrieb | 55031203860 | 0003 | G20/2006/077 | 02.04.2025 | LfU SH, Abtl. 2
Ostholstein | Neukirchen | Enercon E 70 E4, S-Nr. 784016 | Enercon | 64 | 71 | 104,5 dB(A) | 2300 | kW Nennleist. Rotor. | 630674 | 6022805 | 2012-08-30 | 2012-12-20 | in Betrieb | 55031203860 | 0004 | G20/2012/034 | 02.04.2025 | LfU SH, Abtl. 2
Ostholstein | Neukirchen | Vestas V-136 | Vestas | 112 | 136 | Hz /dB(A) ¦ 63/84,7 ¦ 125/92,4 ¦ 250/97,1 ¦ 500/98,9 ¦ 1000/97,8 ¦ 2000/93,7 ¦ 4000/86,8 ¦ 8000/76,7 ¦ SLP=103,8 dB(A) | 4200 | kW Nennleist. Rotor. | 631538 | 6023550 | 2021-03-31 | 2023-03-10 | in Betrieb | 55031203860 | 0010 | G20/2019/001 | 02.04.2025 | LfU SH, Abtl. 2
Ostholstein | Neukirchen | Vestas V-136 4,2 MW | Vestas | 112 | 136 | HZ /dB(A) ¦ 63/83,4 ¦ 125/90,9 ¦ 250/95,5 ¦ 500/97,3 ¦ 1000/96,2 ¦ 2000/92,2 ¦ 4000/85,4 ¦ 8000/75,7 ¦ SLP=102,2 dB(A) | 4200 | kW Nennleist. Rotor. | 631114 | 6023404 | 2021-03-31 | 2023-02-14 | in Betrieb | 55031203860 | 0011 | G20/2019/002 | 02.04.2025 | LfU SH, Abtl. 2
Ostholstein | Neukirchen | Vestas V-136 | Vestas | 112 | 136 | Hz /dB(A) ¦ 63/82,8 ¦ 125/90,3 ¦ 250/94,9 ¦ 500/96,7 ¦ 1000/95,6 ¦ 2000/91,6 ¦ 4000/84,8 ¦ 8000/75,1 ¦ SLP=101,6 dB(A) | 4200 | kW Nennleist. Rotor. | 630600 | 6023343 | 2021-03-31 | 2023-03-10 | in Betrieb | 55031203860 | 0012 | G20/2019/003 | 02.04.2025 | LfU SH, Abtl. 2
Ostholstein | Neukirchen | Vestas V-136 | Vestas | 112 | 136 | Hz /dB(A) ¦ 63/82,4 ¦ 125/89,9 ¦ 250/94,5 ¦ 500/96,3 ¦ 1000/95,2 ¦ 2000/91,2 ¦ 4000/84,4 ¦ 8000/74,7 ¦ SLP=101,2 dB(A) | 4200 | kW Nennleist. Rotor. | 631590 | 6023124 | 2021-03-31 | 2023-03-14 | in Betrieb | 55031203860 | 0013 | G20/2019/004 | 02.04.2025 | LfU SH, Abtl. 2
Ostholstein | Neukirchen | Vestas V 44, S-Nr.V 2140 | Vestas | 53 | 44 | 100,0 dB(A) | 600 | kW Nennleist. Rotor. | 633368 | 6023190 | 1995-06-09 | 1996-02-02 | in Betrieb | 55031203861 | 0001 | 80.310 | 02.04.2025 | LfU SH, Abtl. 2
Ostholstein | Neukirchen | Enercon E 40/5.40 | Enercon | 48 | 40 | 101,5 dB(A) | 500 | kW Nennleist. Rotor. | 634028 | 6019764 | 1996-03-04 | 1997-05-27 | in Betrieb | 55031203862 | 0001 | 46.832 I + II | 02.04.2025 | LfU SH, Abtl. 2
Ostholstein | Neukirchen | Enercon E 40/5.40 | Enercon | 48 | 40 | 101,5 dB(A) | 500 | kW Nennleist. Rotor. | 634048 | 6019669 | 1994-12-30 | 1995-03-27 | in Betrieb | 55031203862 | 0002 | 46.832 I + II | 02.04.2025 | LfU SH, Abtl. 2
Ostholstein | Neukirchen | Enercon E-147 EP5 E2 | Enercon | 126 | 147 | HZ /dB(A) ¦ 63/81,7 ¦ 125/88,4 ¦ 250/92,9 ¦ 500/96,5 ¦ 1000/96,9 ¦ 2000/95 ¦ 4000/90,9 ¦ 8000/83,9 ¦ SLP=102,3 dB(A) | 5000 | kW Nennleist. Rotor. | 630284 | 6023129 | 2021-03-17 | 2023-03-23 | in Betrieb | 55031203865 | 0002 | G20/2020/048 | 02.04.2025 | LfU SH, Abtl. 2
Ostholstein | Neustadt in Holstein | DeWind D4-1 | DeWind | 50 | 46 |  | 600 | kW Nennleist. Rotor. | 617146 | 5995006 | 1996-04-18 | 1996-06-30 | in Betrieb | 55032493017 | 0001 | 95(/96 | 02.04.2025 | LfU SH, Abtl. 2
Ostholstein | Ratekau | NeuG: G20/2021/082 (genehmigt am 23.05.2023), Vestas V136-4.2 MW, NH 112 m, RD 136 m | Vestas | 112 | 136 | HZ /dB(A) ¦ 63/81,9 ¦ 125/89,4 ¦ 250/94 ¦ 500/95,8 ¦ 1000/94,7 ¦ 2000/90,7 ¦ 4000/83,9 ¦ 8000/74,2 ¦ SLP=100,7 dB(A) | 4200 | kW Nennleist. Rotor. | 618133 | 5980308 | 2023-05-23 |  | vor Inbetriebnahme | 55035215716 | 0001 | G20/2021/082 | 02.04.2025 | LfU SH, Abtl. 2
Ostholstein | Ratekau | NeuG: G20/2022/045 (genehmigt am 26.09.2023), Vestas V136-4.2 MW, NH 82 m, RD 136 m | Vestas | 82 | 136 | Hz /dB(A) ¦ 63/83,4 ¦ 125/91,1 ¦ 250/95,8 ¦ 500/97,6 ¦ 1000/96,5 ¦ 2000/92,4 ¦ 4000/85,5 ¦ SLP=102,5 dB(A) | 4200 | kW Nennleist. Rotor. | 618323 | 5980097 | 2023-09-26 |  | vor Inbetriebnahme | 55035215717 | 0001 | G20/2022/045 | 02.04.2025 | LfU SH, Abtl. 2
Ostholstein | Ratekau | NeuG: G20/2022/046 (genehmigt am 26.09.2023), Vestas V136-4.2 MW, NH 112 m, RD 136 m | Vestas | 112 | 136 | Hz /dB(A) ¦ 63/83,1 ¦ 125/90,6 ¦ 250/95,2 ¦ 500/97,0 ¦ 1000/95,9 ¦ 2000/91,9 ¦ 4000/85,1 ¦ SLP=101,9 dB(A) tag SLP=105,6 dB(A) | 4200 | kW Nennleist. Rotor. | 618442 | 5979842 | 2023-09-26 |  | vor Inbetriebnahme | 55035215717 | 0002 | G20/2022/046 | 02.04.2025 | LfU SH, Abtl. 2
Ostholstein | Ratekau | ÄndG §16b (7): G20/2024/022 (genehmigt am 06.09.2024), Vestas V150-5.6/6.0 , NH 105 m, RD 150 m | Vestas | 105 | 150 | tagHz /dB(A) ¦ 63/80,7 ¦ 125/88,4 ¦ 250/93,1 ¦ 500/94,8 ¦ 1000/93,7 ¦ 2000/89,5 ¦ 4000/82,4 ¦ SLP=99,7 dB(A), tag 106,6 db(A) | 6000 | kW Nennleist. Rotor. | 618363 | 5979361 | 2023-09-26 |  | vor Inbetriebnahme | 55035215717 | 0003 | G20/2022/047 | 02.04.2025 | LfU SH, Abtl. 2
Ostholstein | Scharbeutz | NeuG: G20/2022/088 (genehmigt am 19.09.2023), Nordex N133/4,8, NH 125,4 m, RD 133,2 | Nordex | 125,4 | 133,2 | HZ /dB(A) ¦ 63/87,4 ¦ 125/94,4 ¦ 250/98,2 ¦ 500/99,1 ¦ 1000/99,6 ¦ 2000/98,3 ¦ 4000/94 ¦ 8000/84,8 ¦ SLP=105,7 dB(A) | 4800 | kW Nennleist. Rotor. | 609105 | 5982342 | 2023-09-19 |  | vor Inbetriebnahme | 55035215718 | 0001 | G20/2022/088 | 02.04.2025 | LfU SH, Abtl. 2
Ostholstein | Ratekau | NeuG: G20/2022/090 (genehmigt am 19.09.2023), Nordex N149/5,7, NH 125,4 m, RD 149,1 m | Nordex | 125,4 | 149,1 | Hz /dB(A) ¦ 63/88,5 ¦ 125/94,7 ¦ 250/98,4 ¦ 500/101 ¦ 1000/101,7 ¦ 2000/99,2 ¦ 4000/91,6 ¦ 8000/83,6 ¦ SLP=106,8 dB(A) | 5700 | kW Nennleist. Rotor. | 609477 | 5982206 | 2023-09-19 |  | vor Inbetriebnahme | 55035215718 | 0002 | G20/2022/089 | 02.04.2025 | LfU SH, Abtl. 2
Ostholstein | Ratekau | NeuG: G20/2022/090 (genehmigt am 19.09.2023), Nordex N133/4,8, NH 125,4 m, RD 133,2 m | Nordex | 125,4 | 133,2 | HZ /dB(A) ¦ 63/86,9 ¦ 125/93,9 ¦ 250/97,7 ¦ 500/98,6 ¦ 1000/99,1 ¦ 2000/97,8 ¦ 4000/93,5 ¦ 8000/84,3 ¦ SLP=105,2 dB(A) | 4800 | kW Nennleist. Rotor. | 609719 | 5981956 | 2023-09-19 |  | vor Inbetriebnahme | 55035215718 | 0003 | G20/2022/090 | 02.04.2025 | LfU SH, Abtl. 2
Ostholstein | Ratekau | NeuG: G20/2022/091 (genehmigt am 19.09.2023), Nordex N133/4,8, NH 125,4 m, RD 133,2 m | Nordex | 125,4 | 133,2 | Hz /dB(A) ¦ 63/87,4 ¦ 125/94,4 ¦ 250/98,2 ¦ 500/99,1 ¦ 1000/99,6 ¦ 2000/98,3 ¦ 4000/94 ¦ 8000/84,8 ¦ SLP=105,7 dB(A) | 4800 | kW Nennleist. Rotor. | 609920 | 5982249 | 2023-09-19 |  | vor Inbetriebnahme | 55035215718 | 0004 | G20/2022/091 | 02.04.2025 | LfU SH, Abtl. 2
Ostholstein | Ratekau | NeuG: G20/2023/118 (beantragt), Vestas V-162, NH 119 m, RD 162 m | Vestas | 119 | 162 | u.V. Hz /dB(A) ¦ 63/87,8 ¦ 125/95,3 ¦ 250/99,9 ¦ 500/101,6 ¦ 1000/100,5 ¦ 2000/96,4 ¦ 4000/89,5 ¦ 8000/79,7 ¦ SLP=106,5 dB(A) | 6200 | kW Nennleist. Rotor. | 613780 | 5982090 |  |  | im Gen.Verf. | 55035215719 | 0001 | G20/2023/118 | 02.04.2025 | LfU SH, Abtl. 2
Ostholstein | Ratekau | NeuG: G20/2023/119 (beantragt), Vestas V-162, NH 119 m, RD 162 m | Vestas | 119 | 162 | u.V. Hz /dB(A) ¦ 63/87,8 ¦ 125/95,3 ¦ 250/99,9 ¦ 500/101,6 ¦ 1000/100,5 ¦ 2000/96,4 ¦ 4000/89,5 ¦ 8000/79,7 ¦ SLP=106,5 dB(A) | 6200 | kW Nennleist. Rotor. | 613764 | 5982592 |  |  | im Gen.Verf. | 55035215719 | 0002 | G20/2023/119 | 02.04.2025 | LfU SH, Abtl. 2
Ostholstein | Ratekau | NeuG: G20/2023/120 (beantragt), Vestas V-162, NH 119 m, RD 162 m | Vestas | 119 | 162 | u.V. Hz /dB(A) ¦ 63/87,2 ¦ 125/94,7 ¦ 250/99,3 ¦ 500/101 ¦ 1000/99,9 ¦ 2000/95,8 ¦ 4000/88,9 ¦ 8000/79,1 ¦ SLP=105,9 dB(A) | 6200 | kW Nennleist. Rotor. | 614108 | 5982312 |  |  | im Gen.Verf. | 55035215719 | 0003 | G20/2023/120 | 02.04.2025 | LfU SH, Abtl. 2
Ostholstein | Ratekau | Vestas V 44, S-Nr.V-1-2192 | Vestas | 53 | 44 | 101,0 dB(A) | 600 | kW Nennleist. Rotor. | 618257 | 5979065 | 1996-02-01 | 1996-10-17 | in Betrieb | 55035492992 | 0001 | 79.770 | 02.04.2025 | LfU SH, Abtl. 2
Ostholstein | Ratekau | Vestas V 44, S-Nr.V-2-2193 | Vestas | 53 | 44 | 101,0 dB(A) | 600 | kW Nennleist. Rotor. | 618268 | 5978765 | 1996-02-01 | 1996-10-17 | in Betrieb | 55035492992 | 0002 | 79.770 | 02.04.2025 | LfU SH, Abtl. 2
Ostholstein | Ratekau | Vestas V 44, S-Nr.V-3-2195 | Vestas | 53 | 44 | 101,0 dB(A) | 600 | kW Nennleist. Rotor. | 618354 | 5978493 | 1996-02-01 | 1996-10-17 | in Betrieb | 55035492992 | 0003 | 79.770 | 02.04.2025 | LfU SH, Abtl. 2
Ostholstein | Ratekau | Vestas V 44, S-Nr.V-4-2189 | Vestas | 53 | 44 | 101,0 dB(A) | 600 | kW Nennleist. Rotor. | 618018 | 5979305 | 1996-02-01 | 1996-10-17 | in Betrieb | 55035492992 | 0004 | 79.770 | 02.04.2025 | LfU SH, Abtl. 2
Ostholstein | Ratekau | Vestas V 44, S-Nr.V-5-2188 | Vestas | 53 | 44 | 101,0 dB(A) | 600 | kW Nennleist. Rotor. | 617989 | 5978943 | 1996-02-01 | 1996-10-17 | in Betrieb | 55035492992 | 0005 | 79.770 | 02.04.2025 | LfU SH, Abtl. 2
Ostholstein | Ratekau | Vestas V 44, S-Nr.V-6-2190 | Vestas | 53 | 44 | 101,0 dB(A) | 600 | kW Nennleist. Rotor. | 618007 | 5978764 | 1996-02-01 | 1996-10-17 | in Betrieb | 55035492992 | 0006 | 79.770 | 02.04.2025 | LfU SH, Abtl. 2
Ostholstein | Ratekau | Vestas V 44, S-Nr.V-7-2191 | Vestas | 53 | 44 | 101,0 dB(A) | 600 | kW Nennleist. Rotor. | 617992 | 5978583 | 1996-02-01 | 1996-10-17 | in Betrieb | 55035492992 | 0007 | 79.770 | 02.04.2025 | LfU SH, Abtl. 2
Ostholstein | Ratekau | Vestas V 44, S-Nr.V-8-2199 | Vestas | 53 | 44 | 101,0 dB(A) | 600 | kW Nennleist. Rotor. | 617721 | 5978723 | 1996-02-01 | 1996-10-17 | in Betrieb | 55035492992 | 0008 | 79.770 | 02.04.2025 | LfU SH, Abtl. 2
Ostholstein | Ratekau | Vestas V 44, S-Nr.V-9-2198 | Vestas | 53 | 44 | 101,0 dB(A) | 600 | kW Nennleist. Rotor. | 617709 | 5978547 | 1996-02-01 | 1996-10-17 | in Betrieb | 55035492992 | 0009 | 79.770 | 02.04.2025 | LfU SH, Abtl. 2
Ostholstein | Ratekau | Vestas V 44, S-Nr.V-10-2197 | Vestas | 53 | 44 | 101,0 dB(A) | 600 | kW Nennleist. Rotor. | 617755 | 5978337 | 1996-02-01 | 1996-10-17 | in Betrieb | 55035492992 | 0010 | 79.770 | 02.04.2025 | LfU SH, Abtl. 2
Ostholstein | Ratekau | Vestas V 44, S-Nr.V-11-2201 | Vestas | 53 | 44 | 101,0 dB(A) | 600 | kW Nennleist. Rotor. | 617780 | 5978126 | 1996-02-01 | 1996-10-17 | in Betrieb | 55035492992 | 0011 | 79.770 | 02.04.2025 | LfU SH, Abtl. 2
Ostholstein | Ratekau | Vestas V 44, S-Nr.V-12-2194 | Vestas | 53 | 44 | 101,0 dB(A) | 600 | kW Nennleist. Rotor. | 618059 | 5978391 | 1996-02-01 | 1996-10-17 | in Betrieb | 55035492992 | 0012 | 79.770 | 02.04.2025 | LfU SH, Abtl. 2
Ostholstein | Ratekau | Vestas V 44, S-Nr.V-13-2196 | Vestas | 53 | 44 | 101,0 dB(A) | 600 | kW Nennleist. Rotor. | 618095 | 5978200 | 1996-02-01 | 1996-10-17 | in Betrieb | 55035492992 | 0013 | 79.770 | 02.04.2025 | LfU SH, Abtl. 2
Ostholstein | Ratekau | Vestas V 66, S-Nr.V-13477 | Vestas | 67 | 66 | 107,9 dB(A) | 1650 | kW Nennleist. Rotor. | 618329 | 5979588 | 2002-02-18 | 2002-09-15 | in Betrieb | 55035492992 | 0014 | G20/2001/027 | 02.04.2025 | LfU SH, Abtl. 2
Ostholstein | Riepsdorf | NeuG: G20/2022/114 (beantragt), Nordex N149 5.X, NH 104,2 m, RD 149 m | Nordex | 104,2 | 149 | u.V. Hz /dB(A) ¦ 63/85,3 ¦ 125/91,5 ¦ 250/95,2 ¦ 500/97,8 ¦ 1000/98,5 ¦ 2000/96,0 ¦ 4000/88,4¦ 8000/80,4 ¦ SLP=103,6 dB(A); Tag 107,3 dB(A) | 5700 | kW Nennleist. Rotor. | 627651 | 6008659 |  |  | im Gen.Verf. | 55036220543 | 0001 | G20/2022/114 | 02.04.2025 | LfU SH, Abtl. 2
Ostholstein | Riepsdorf | NeuG: G20/2022/115 (beantragt), Nordex N149 5.X, NH 104,2 m, RD 149 m | Nordex | 104,2 | 149 | u.V. Hz /dB(A) ¦ 63/82,9 ¦ 125/89,1 ¦ 250/92,8 ¦ 500/95,4 ¦ 1000/96,1 ¦ 2000/93,6 ¦ 4000/86,0 ¦ 8000/78,0 ¦ SLP=101,2 dB(A); Tag 107,3 dB(A) | 5700 | kW Nennleist. Rotor. | 628057 | 6008620 |  |  | im Gen.Verf. | 55036220543 | 0002 | G20/2022/115 | 02.04.2025 | LfU SH, Abtl. 2
Ostholstein | Riepsdorf | NeuG: G20/2022/116 (beantragt), Nordex N149 5.X, NH 104,2 m, RD 149 m | Nordex | 104,2 | 149 | u.V. Hz /dB(A) ¦ 63/82,9 ¦ 125/89,1 ¦ 250/92,8 ¦ 500/95,4 ¦ 1000/96,1 ¦ 2000/93,6 ¦ 4000/86,0 ¦ 8000/78,0 ¦ SLP=101,2 dB(A); Tag 107,3 dB(A) | 5700 | kW Nennleist. Rotor. | 628448 | 6008722 |  |  | im Gen.Verf. | 55036220543 | 0003 | G20/2022/116 | 02.04.2025 | LfU SH, Abtl. 2
Ostholstein | Riepsdorf | NeuG: G20/2022/134 (beantragt), Siemens Gamesa SG 6,6-155, NH 102,5 m, RD 155 m | Siemens | 102,5 | 155 | u.V. Hz /dB(A) ¦ 63/83,3 ¦ 125/89,6 ¦ 250/95,2 ¦ 500/96,7 ¦ 1000/97,8 ¦ 2000/96,6 ¦ 4000/90,9 ¦ 8000/75,1 ¦ SLP=103,2 dB(A) | 6600 | kW Nennleist. Rotor. | 630040 | 6008878 |  |  | im Gen.Verf. | 55036220544 | 0001 | G20/2022/134 | 02.04.2025 | LfU SH, Abtl. 2
Ostholstein | Riepsdorf | NeuG: G20/2022/135 (beantragt), Siemens Gamesa SG 5,0-132, NH 84 m, RD 132 m | Siemens | 84 | 132 | u.V. Hz /dB(A) ¦ 63/86,2 ¦ 125/91,6 ¦ 250/93,9 ¦ 500/95 ¦ 1000/96,1 ¦ 2000/93,8 ¦ 4000/87,5 ¦ 8000/78,3 ¦ SLP=101,6 dB(A) | 5000 | kW Nennleist. Rotor. | 630169 | 6008564 |  |  | im Gen.Verf. | 55036220544 | 0002 | G20/2022/135 | 02.04.2025 | LfU SH, Abtl. 2
Ostholstein | Riepsdorf | NeuG: G20/2022/136 (beantragt), Siemens Gamesa SG 6,6-155, NH 122,5 m, RD 155 m | Siemens | 122,5 | 155 | u.V. Hz /dB(A) ¦ 63/84,8 ¦ 125/92,3 ¦ 250/98,2 ¦ 500/99,7 ¦ 1000/100,8 ¦ 2000/99,6 ¦ 4000/93,9 ¦ 8000/78,1 ¦ SLP=106,2 dB(A) | 6600 | kW Nennleist. Rotor. | 630492 | 6009038 |  |  | im Gen.Verf. | 55036220544 | 0003 | G20/2022/136 | 02.04.2025 | LfU SH, Abtl. 2
Ostholstein | Riepsdorf | NeuG: G20/2023/116 (beantragt), Siemens Gamesa SG155, NH 102,5 m, RD 155 m | Siemens | 102,5 | 155 | u.V. Hz /dB(A) ¦ 63/85,1 ¦ 125/92,6 ¦ 250/98,5 ¦ 500/100 ¦ 1000/101,1 ¦ 2000/99,9 ¦ 4000/94,2 ¦ 8000/77,4 ¦ SLP=106,5 dB(A) | 6600 | kW Nennleist. Rotor. | 627625 | 6009153 |  |  | im Gen.Verf. | 55036220545 | 0001 | G20/2023/116 | 02.04.2025 | LfU SH, Abtl. 2
Ostholstein | Grömitz | Vestas V47 | Vestas | 65 | 47 |  | 660 | kW Nennleist. Rotor. | 627357 | 6010260 | 1999-04-07 | 2000-06-30 | in Betrieb | 55036220767 | 0001 | 06292-98-30/81.848 | 02.04.2025 | LfU SH, Abtl. 2
Ostholstein | Grömitz | Vestas V47 | Vestas | 65 | 47 |  | 660 | kW Nennleist. Rotor. | 627569 | 6009789 | 1999-04-07 | 2000-06-30 | in Betrieb | 55036220767 | 0002 | 06292-98-30/81.848 | 02.04.2025 | LfU SH, Abtl. 2
Ostholstein | Riepsdorf | Vestas V47 | Vestas | 65 | 47 |  | 660 | kW Nennleist. Rotor. | 628185 | 6009232 | 1999-04-07 | 2000-06-23 | in Betrieb | 55036220767 | 0003 | 06292-98-30/81.848 | 02.04.2025 | LfU SH, Abtl. 2
Ostholstein | Riepsdorf | Vestas V47 | Vestas | 65 | 47 |  | 660 | kW Nennleist. Rotor. | 628485 | 6008993 | 1999-04-07 | 2000-06-22 | in Betrieb | 55036220767 | 0004 | 06292-98-30/81.848 | 02.04.2025 | LfU SH, Abtl. 2
Ostholstein | Riepsdorf | Vestas V47 | Vestas | 65 | 47 |  | 660 | kW Nennleist. Rotor. | 628841 | 6008780 | 1999-04-07 | 2000-06-30 | in Betrieb | 55036220767 | 0005 | 06292-98-30/81.848 | 02.04.2025 | LfU SH, Abtl. 2
Ostholstein | Riepsdorf | Vestas V47 | Vestas | 65 | 47 |  | 660 | kW Nennleist. Rotor. | 627794 | 6008868 | 1999-04-07 | 2000-06-22 | in Betrieb | 55036220767 | 0006 | 06292-98-30/81.848 | 02.04.2025 | LfU SH, Abtl. 2
Ostholstein | Riepsdorf | Vestas V47 | Vestas | 65 | 47 |  | 660 | kW Nennleist. Rotor. | 627992 | 6008659 | 1999-04-07 | 2000-06-22 | in Betrieb | 55036220767 | 0007 | 06292-98-30/81.848 | 02.04.2025 | LfU SH, Abtl. 2
Ostholstein | Riepsdorf | Vestas V47 | Vestas | 65 | 47 |  | 660 | kW Nennleist. Rotor. | 628324 | 6008625 | 1999-04-07 | 2000-06-22 | in Betrieb | 55036220767 | 0008 | 06292-98-30/81.848 | 02.04.2025 | LfU SH, Abtl. 2
Ostholstein | Riepsdorf | Senvion/Jacobs MD 70, S-Nr. R70068 | Jacobs | 65 | 70 | 103,1 dB(A) | 1240 | kW Nennleist. Rotor. | 626894 | 6010630 | 1999-12-15 | 2001-12-20 | in Betrieb | 55036220771 | 0001 | 82.912 | 02.04.2025 | LfU SH, Abtl. 2
Ostholstein | Riepsdorf | Senvion Jacobs MD 70, S-Nr.R 70069 | Jacobs | 65 | 70 | 103,1 dB(A) | 1240 | kW Nennleist. Rotor. | 626987 | 6010354 | 1999-12-15 | 2001-12-19 | in Betrieb | 55036220771 | 0002 | 82.912 | 02.04.2025 | LfU SH, Abtl. 2
Ostholstein | Riepsdorf | REpower/Jacobs MD 70 | Jacobs | 65 | 70 |  | 1240 | kW Nennleist. Rotor. | 627526 | 6010398 | 2001-11-19 | 2001-12-29 | in Betrieb | 55036220771 | 0003 | 01636-01-30/82.912 | 02.04.2025 | LfU SH, Abtl. 2
Ostholstein | Riepsdorf | REpower/Jacobs MD 70 | Jacobs | 65 | 70 |  | 1240 | kW Nennleist. Rotor. | 627164 | 6009937 | 1999-12-15 | 2001-12-21 | in Betrieb | 55036220771 | 0004 | 00939-99-30/82.912 | 02.04.2025 | LfU SH, Abtl. 2
Ostholstein | Riepsdorf | Enercon E66 | Enercon | 65 | 70 | 103 | 1800 | kW Nennleist. Rotor. | 627833 | 6009431 | 1999-09-09 | 2002-03-06 | in Betrieb | 55036220772 | 0001 | 82.913 | 02.04.2025 | LfU SH, Abtl. 2
Ostholstein | Riepsdorf | Enercon E66 | Enercon | 65 | 70 | 103 | 1800 | kW Nennleist. Rotor. | 627590 | 6009022 | 1999-09-09 | 2002-03-15 | in Betrieb | 55036220772 | 0002 | 82.913 | 02.04.2025 | LfU SH, Abtl. 2
Ostholstein | Riepsdorf | Enercon E115 EP3 E3 | Enercon | 92 | 116 | HZ /dB(A) ¦ 63/86,8 ¦ 125/92,4 ¦ 250/95,3 ¦ 500/97,9 ¦ 1000/99,5 ¦ 2000/100,4 ¦ 4000/96,4 ¦ 8000/83,1 ¦ SLP=105,6 dB(A) | 2990 | kW Nennleist. Rotor. | 626666 | 6011752 | 2019-05-17 | 2022-01-24 | in Betrieb | 55036220777 | 0001 | G20/2012/090 | 02.04.2025 | LfU SH, Abtl. 2
Ostholstein | Riepsdorf | Enercon E115 EPR3 E3 | Enercon | 92 | 116 | HZ /dB(A) ¦ 63/86,8 ¦ 125/92,4 ¦ 250/95,3 ¦ 500/97,9 ¦ 1000/99,5 ¦ 2000/100,4 ¦ 4000/96,4 ¦ 8000/83,1 ¦ SLP=105,6 dB(A) | 2990 | kW Nennleist. Rotor. | 626813 | 6011347 | 2019-05-17 | 2021-11-19 | in Betrieb | 55036220777 | 0002 | G20/2012/091 | 02.04.2025 | LfU SH, Abtl. 2
Ostholstein | Riepsdorf | Enercon E115 | Enercon | 92 | 116 | HZ /dB(A) ¦ 63/86,2 ¦ 125/91,8 ¦ 250/94,7 ¦ 500/97,3 ¦ 1000/98,9 ¦ 2000/99,8 ¦ 4000/95,8 ¦ 8000/82,5 ¦ SLP=105 dB(A) | 2990 | kW Nennleist. Rotor. | 626913 | 6011037 | 2019-05-17 | 2021-12-23 | in Betrieb | 55036220777 | 0003 | G20/2012/092 | 02.04.2025 | LfU SH, Abtl. 2
Ostholstein | Riepsdorf | Enercon E 115 | Enercon | 92 | 116 | HZ /dB(A) ¦ 63/86,1 ¦ 125/91,7 ¦ 250/94,6 ¦ 500/97,2 ¦ 1000/98,8 ¦ 2000/99,7 ¦ 4000/95,7 ¦ 8000/82,4 ¦ SLP=104,9 dB(A) | 2990 | kW Nennleist. Rotor. | 627292 | 6010772 | 2019-05-17 | 2021-10-25 | in Betrieb | 55036220777 | 0004 | G20/2012/093 | 02.04.2025 | LfU SH, Abtl. 2
Ostholstein | Schashagen | Senvion MM100, S-Nr. SEN100390 | Senvion | 100 | 100 | 104,8 dB(A),101,0 dB(A) | 2000 | kW Nennleist. Rotor. | 623489 | 6001636 | 2016-12-29 | 2018-06-08 | in Betrieb | 55037220875 | 0001 | G20/2015/115 | 02.04.2025 | LfU SH, Abtl. 2
Ostholstein | Schashagen | Senvion MM100, S-Nr.100428 | Senvion | 100 | 100 | 104,8 dB(A) | 2000 | kW Nennleist. Rotor. | 623952 | 6001654 | 2017-02-28 | 2019-02-01 | in Betrieb | 55037220875 | 0002 | G20/2015/116 | 02.04.2025 | LfU SH, Abtl. 2
Ostholstein | Schashagen | Senvion MM92, S-Nr.SEN93945 | Senvion | 100 | 92 | 104,2 dB(A), 99,8 dB(A) | 2050 | kW Nennleist. Rotor. | 623238 | 6001131 | 2016-12-29 | 2018-06-08 | in Betrieb | 55037220875 | 0003 | G20/2015/117 | 02.04.2025 | LfU SH, Abtl. 2
Ostholstein | Schashagen | Enercon E-101, S-Nr.1011529 | Enercon | 99 | 101 | 105,5 dB(A) | 3050 | kW Nennleist. Rotor. | 624361 | 6001658 | 2016-12-28 | 2018-06-22 | in Betrieb | 55037220877 | 0001 | G20/2016/022 | 02.04.2025 | LfU SH, Abtl. 2
Ostholstein | Schashagen | Enercon E-101, S-Nr.1011530 | Enercon | 99 | 101 | 105,5 dB(A) | 3050 | kW Nennleist. Rotor. | 624418 | 6001329 | 2016-12-28 | 2018-06-18 | in Betrieb | 55037220877 | 0002 | G20/2016/023 | 02.04.2025 | LfU SH, Abtl. 2
Ostholstein | Schashagen | Enercon E-101, S-Nr.1011531 | Enercon | 99 | 101 | 105,5 dB(A),103,5 dB(A) | 3050 | kW Nennleist. Rotor. | 624498 | 6001036 | 2016-12-28 | 2018-06-15 | in Betrieb | 55037220877 | 0003 | G20/2016/024 | 02.04.2025 | LfU SH, Abtl. 2
Ostholstein | Schashagen | Enercon E-115, S-Nr.1151154 | Enercon | 92 | 115 | 105,5 dB(A)/97,3 dB(A) | 3000 | kW Nennleist. Rotor. | 625254 | 6000930 | 2018-08-30 | 2019-04-26 | in Betrieb | 55037220877 | 0004 | G20/2016/025 | 02.04.2025 | LfU SH, Abtl. 2
Ostholstein | Schashagen | NeuG: G20/2020/051 (genehmigt am 01.04.2022), Nordex N 117, NH 141 m, RD 117 m | Nordex | 141 | 117 |  | 3600 | kW Nennleist. Rotor. | 624094 | 6001083 | 2022-04-01 |  | vor Inbetriebnahme | 55037220878 | 0003 | G20/2020/051 | 02.04.2025 | LfU SH, Abtl. 2
Ostholstein | Schashagen | Enercon E-66 | Enercon | 65 | 70 | 103,0 dB(A) | 1800 | kW Nennleist. Rotor. | 624722 | 6001465 | 2002-01-23 | 2002-07-25 | in Betrieb | 55037220880 | 0001 | G20/2001/017 | 02.04.2025 | LfU SH, Abtl. 2
Ostholstein | Schashagen | Enercon E-66 | Enercon | 65 | 70 | 103,0 dB(A) | 1800 | kW Nennleist. Rotor. | 624983 | 6001097 | 2002-01-23 | 2002-09-26 | in Betrieb | 55037220880 | 0002 | G20/2001/017 | 02.04.2025 | LfU SH, Abtl. 2
Ostholstein | Schashagen | NeuG: G20/2021/044 (genehmigt am 27.07.2023), WKA Nordex N149, NH 105 m, RD 149 m | Nordex | 105 | 149 | HZ /dB(A) ¦ 63/84,9 ¦ 125/91,1 ¦ 250/94,8 ¦ 500/97,4 ¦ 1000/98,1 ¦ 2000/95,6 ¦ 4000/88,0 ¦ 8000/80,0 ¦ SLP=103,2 dB(A) | 5700 | kW Nennleist. Rotor. | 622166 | 6002588 | 2023-07-27 |  | vor Inbetriebnahme | 55037220882 | 0001 | G20/2021/044 | 02.04.2025 | LfU SH, Abtl. 2
Ostholstein | Schashagen | NeuG: G20/2021/045 (genehmigt am 27.07.2023), WKA Nordex N149, NH 105 m, RD 149 m | Nordex | 105 | 149 | HZ /dB(A) ¦ 63/84,0 ¦ 125/90,2 ¦ 250/93,9 ¦ 500/96,5 ¦ 1000/97,2 ¦ 2000/94,7 ¦ 4000/87,1 ¦ 8000/79,1 ¦ SLP=102,3 dB(A) 107,1 dB(A) | 5700 | kW Nennleist. Rotor. | 622480 | 6002455 | 2023-07-27 |  | vor Inbetriebnahme | 55037220883 | 0002 | G20/2021/045 | 02.04.2025 | LfU SH, Abtl. 2
Ostholstein | Schashagen | NeuG: G20/2021/046 (genehmigt am 27.07.2023), WKA Nordex N149, NH 105 m, RD 149 m | Nordex | 105 | 149 | HZ /dB(A) ¦ 63/79,1 ¦ 125/85,3 ¦ 250/89,0 ¦ 500/91,6 ¦ 1000/92,3 ¦ 2000/89,8 ¦ 4000/82,2 ¦ 8000/74,2 ¦ SLP=97,4 dB(A) 107,1 dB(A) | 5700 | kW Nennleist. Rotor. | 622883 | 6002198 | 2023-07-27 |  | vor Inbetriebnahme | 55037220883 | 0003 | G20/2021/046 | 02.04.2025 | LfU SH, Abtl. 2
Ostholstein | Schashagen | NeuG: G20/2021/047 (genehmigt am 27.07.2023), WKA Nordex N117/3600, NH 91 m, RD 117 m | Nordex | 91 | 117 | HZ /dB(A) ¦ 63/80,1 ¦ 125/87,7 ¦ 250/90,6 ¦ 500/90,3 ¦ 1000/91,9 ¦ 2000/93,7 ¦ 4000/92,6 ¦ 8000/83,9 ¦ SLP=99,4 dB(A) | 3600 | kW Nennleist. Rotor. | 622519 | 6002095 | 2023-07-27 |  | vor Inbetriebnahme | 55037220883 | 0004 | G20/2021/047 | 02.04.2025 | LfU SH, Abtl. 2
Ostholstein | Schashagen | NeuG: G20/2022/071 (genehmigt am 26.06.2023), Nordex N133/4800, NH 125,4 m, RD 133,2 m | Nordex | 125,4 | 133,2 | Hz /dB(A) ¦ 63/82 ¦ 125/89 ¦ 250/92,8 ¦ 500/93,7 ¦ 1000/94,2 ¦ 2000/92,9 ¦ 4000/88,6 ¦ 8000/79,4 ¦ SLP=100,3 dB(A) | 4800 | kW Nennleist. Rotor. | 624828 | 6001437 | 2023-06-26 |  | vor Inbetriebnahme | 55037220884 | 0001 | G20/2022/071 | 02.04.2025 | LfU SH, Abtl. 2
Ostholstein | Schashagen | NeuG: G20/2022/072 (genehmigt am 26.06.2023), Nordex N133/4800, NH 125,4 m, RD 133,2 m | Nordex | 125,4 | 133,2 | Hz /dB(A) ¦ 63/79,7 ¦ 125/86,7 ¦ 250/90,6 ¦ 500/91,4 ¦ 1000/91,9 ¦ 2000/90,6 ¦ 4000/86,3 ¦ 8000/77,1 ¦ SLP=98 dB(A) | 4800 | kW Nennleist. Rotor. | 624984 | 6001134 | 2023-06-26 |  | vor Inbetriebnahme | 55037220884 | 0002 | G20/2022/072 | 02.04.2025 | LfU SH, Abtl. 2
Ostholstein | Schashagen | ÄndG §16b (1): G20/2024/002 (genehmigt am 04.10.2024), Vestas V117-3,45 MW, NH 91,5 m, RD 117 m | Vestas | 91,5 | 117 | Hz /dB(A) ¦ 63/87,8 ¦ 125/92,6 ¦ 250/94,2 ¦ 500/94,6 ¦ 1000/93,9 ¦ 2000/93,1 ¦ 4000/88,6 ¦ 8000/77,2 ¦ SLP=101,2 dB(A) | 3450 | kW Nennleist. Rotor. | 621830 | 6002468 | 2024-10-04 |  | vor Inbetriebnahme | 55037220885 | 0001 | G20/2024/002 | 02.04.2025 | LfU SH, Abtl. 2
Ostholstein | Schashagen | ÄndG §16b (1): G20/2024/003 (genehmigt am 04.10.2024), Vestas V150-6,0 MW, NH 125 m, RD 150 m | Vestas | 125 | 150 | Hz /dB(A) ¦ 63/80,7 ¦ 125/88,4 ¦ 250/93,1 ¦ 500/94,8 ¦ 1000/93,7 ¦ 2000/89,5 ¦ 4000/82,4 ¦ 8000/72,3 ¦ SLP=99,7 dB(A) | 6000 | kW Nennleist. Rotor. | 621856 | 6002097 | 2024-10-04 |  | vor Inbetriebnahme | 55037220885 | 0002 | G20/2024/003 | 02.04.2025 | LfU SH, Abtl. 2
Ostholstein | Schashagen | ÄndG §16b (1): G20/2024/004 (genehmigt am 04.10.2024), Vestas V150-6,0 MW, NH 105 m, RD 150 m | Vestas | 105 | 150 | Hz /dB(A) ¦ 63/81,6 ¦ 125/89,3 ¦ 250/94,2 ¦ 500/94,6 ¦ 1000/93,9 ¦ 2000/93,1 ¦ 4000/88,6 ¦ 8000/77,2 ¦ SLP=100,7 dB(A) | 6000 | kW Nennleist. Rotor. | 622182 | 6001967 | 2024-10-04 |  | vor Inbetriebnahme | 55037220885 | 0003 | G20/2024/004 | 02.04.2025 | LfU SH, Abtl. 2
Plön | Krummbek | NeuG: G20/2024/005 (genehmigt am 04.10.2024), Vestas V117-3,45 MW, NH 91,5 m, RD 117 m | Vestas | 91,5 | 117 | Hz/dB(A) ¦ 63/87,8 ¦ 125/92,6 ¦ 250/94,2 ¦ 500/94,6 ¦ 1000/93,9 ¦ 2000/93,1 ¦ 4000/88,6 ¦ 8000/77,2 ¦ SLP=101,2 dB(A) | 3450 | kW Nennleist. Rotor. | 621260 | 6001870 | 2024-10-04 |  | vor Inbetriebnahme | 55037220886 | 0001 | G20/2024/005 | 02.04.2025 | LfU SH, Abtl. 2
Ostholstein | Schashagen | Enercon E 66/18.70, S.-Nr.1010 | Enercon | 65 | 70 | 103,0 dB(A) | 1800 | kW Nennleist. Rotor. | 623169 | 6000821 | 2001-11-28 | 2002-09-13 | in Betrieb | 55037486075 | 0001 | G20/2001/018 | 02.04.2025 | LfU SH, Abtl. 2
Ostholstein | Schashagen | Enercon E 66/18.70, S-Nr.1020 | Enercon | 65 | 70 | 103,0 dB(A) | 1800 | kW Nennleist. Rotor. | 623603 | 6000958 | 2001-11-28 | 2002-09-13 | in Betrieb | 55037486075 | 0002 | G20/2001/018 | 02.04.2025 | LfU SH, Abtl. 2
Ostholstein | Schashagen | Enercon E 66/18.70, S-Nr.1030 | Enercon | 65 | 70 | 103,0 dB(A) | 1800 | kW Nennleist. Rotor. | 623432 | 6001264 | 2001-11-28 | 2002-09-05 | in Betrieb | 55037486075 | 0003 | G20/2001/018 | 02.04.2025 | LfU SH, Abtl. 2
Ostholstein | Schashagen | Enercon E 66/18.70, S-Nr.1040 | Enercon | 65 | 70 | 103,0 dB(A) | 1800 | kW Nennleist. Rotor. | 623879 | 6001412 | 2001-11-28 | 2002-09-13 | in Betrieb | 55037486075 | 0004 | G20/2001/018 | 02.04.2025 | LfU SH, Abtl. 2
Ostholstein | Schashagen | Enercon E-66 | Enercon | 65 | 70 | 103,0 dB(A) | 1800 | kW Nennleist. Rotor. | 624853 | 6001282 | 2002-01-23 | 2002-09-24 | in Betrieb | 55037486076 | 0001 | G20/2002/017 | 02.04.2025 | LfU SH, Abtl. 2
Ostholstein | Schashagen | Vestas V 66, S.Nr. V 14856 | Vestas | 67 | 66 | 107,2 dB(A),104,5 dB(A) | 1750 | kW Nennleist. Rotor. | 622075 | 6002724 | 2002-02-21 | 2002-08-27 | in Betrieb | 55037486077 | 0001 | G20/2001/020 | 02.04.2025 | LfU SH, Abtl. 2
Ostholstein | Schashagen | Vestas V 66, S.Nr. V 14857 | Vestas | 67 | 66 | 107,2 dB(A),104,5 dB(A) | 1750 | kW Nennleist. Rotor. | 622360 | 6002715 | 2002-02-21 | 2002-08-27 | in Betrieb | 55037486077 | 0002 | G20/2001/020 | 02.04.2025 | LfU SH, Abtl. 2
Ostholstein | Schashagen | Vestas V 66, S.Nr. V 14855 | Vestas | 67 | 66 | 107,2 dB(A),104,5 dB/(A) | 1750 | kW Nennleist. Rotor. | 622655 | 6002426 | 2002-02-21 | 2002-08-26 | in Betrieb | 55037486077 | 0003 | G20/2001/020 | 02.04.2025 | LfU SH, Abtl. 2
Ostholstein | Schashagen | Vestas V 66, S.Nr. V 14854 | Vestas | 67 | 66 | 107,2 dB(A),104,5 dB(A) | 1750 | kW Nennleist. Rotor. | 622927 | 6002305 | 2002-02-21 | 2002-08-21 | in Betrieb | 55037486077 | 0004 | G20/2001/020 | 02.04.2025 | LfU SH, Abtl. 2
Ostholstein | Schashagen | Vestas V 66, S.Nr. V 14853 | Vestas | 67 | 66 | 107,2 dB(A),104,5 dB(A) | 1750 | kW Nennleist. Rotor. | 622703 | 6002178 | 2002-02-21 | 2002-09-04 | in Betrieb | 55037486077 | 0005 | G20/2001/020 | 02.04.2025 | LfU SH, Abtl. 2
Ostholstein | Schashagen | Nordex N 62, S-Nr.NX 1376 | Nordex | 69 | 62 | 105,0 dB(A) | 1300 | kW Nennleist. Rotor. | 621875 | 6002421 | 1998-12-08 | 2001-12-20 | in Betrieb | 55037486078 | 0002 | 82.886 | 02.04.2025 | LfU SH, Abtl. 2
Ostholstein | Schashagen | Nordex N 62, S-Nr.NX 1377 | Nordex | 69 | 62 | 105,0 dB(A) | 1300 | kW Nennleist. Rotor. | 622094 | 6002143 | 1998-12-08 | 2001-12-28 | in Betrieb | 55037486078 | 0003 | 82.886 | 02.04.2025 | LfU SH, Abtl. 2
Ostholstein | Schashagen | Nordex N 60, S-Nr.NX 1513 | Nordex | 69 | 60 | 105,0 dB(A) | 1300 | kW Nennleist. Rotor. | 621872 | 6002097 | 1998-12-08 | 2003-10-01 | in Betrieb | 55037486078 | 0005 | 82.886 | 02.04.2025 | LfU SH, Abtl. 2
Ostholstein | Schashagen | DEWind D4, S-Nr.D 50225 | DeWind | 70 | 48 | 101,0 dB(A) | 600 | kW Nennleist. Rotor. | 622130 | 6002532 | 2002-04-22 | 2002-10-01 | in Betrieb | 55037486085 | 0001 | 83.199 II | 02.04.2025 | LfU SH, Abtl. 2
Ostholstein | Schashagen | DEWind D4, S-Nr.D 50224 | DeWind | 70 | 48 | 101,0 dB(A) | 600 | kW Nennleist. Rotor. | 622316 | 6002343 | 2002-04-22 | 2002-10-01 | in Betrieb | 55037486085 | 0002 | 83.199 II | 02.04.2025 | LfU SH, Abtl. 2
Ostholstein | Schashagen | DEWind D6, S-Nr.D 260043 | DeWind | 68 | 64 | 103,0 dB(A) | 1250 | kW Nennleist. Rotor. | 622432 | 6002140 | 2002-04-25 | 2002-10-01 | in Betrieb | 55037486085 | 0003 | 83.199 | 02.04.2025 | LfU SH, Abtl. 2
Ostholstein | Schashagen | Enercon E70 E4, S-Nr.784316 | Enercon | 64 | 71 | 104,5 dB(A)/100,9 dB(A) | 2300 | kW Nennleist. Rotor. | 622269 | 6002949 | 2013-09-13 | 2014-02-18 | in Betrieb | 55037900004 | 0001 | G20/2013/046 | 02.04.2025 | LfU SH, Abtl. 2
Ostholstein | Schashagen | Enercon E 92, S-Nr.920387 | Enercon | 104 | 92 | 105,0 dB(A) | 2350 | kW Nennleist. Rotor. | 621536 | 6002029 | 2014-03-05 | 2015-09-15 | in Betrieb | 55037900007 | 0003 | G20/2013/108 | 02.04.2025 | LfU SH, Abtl. 2
Ostholstein | Schashagen | Enercon E 92, S-Nr.920388 | Enercon | 104 | 92 | 105,0 dB(A) | 2350 | kW Nennleist. Rotor. | 621909 | 6001706 | 2014-03-05 | 2015-09-24 | in Betrieb | 55037900007 | 0004 | G20/2013/109 | 02.04.2025 | LfU SH, Abtl. 2
Ostholstein | Schönwalde am Bungsberg | Siemens SWT-3.0-113, S-Nr | Siemens | 92,5 | 113 | 106,5 dB(A)/98,0 dB(A) | 3000 | kW Nennleist. Rotor. | 616585 | 6005019 | 2018-08-31 | 2019-10-26 | in Betrieb | 55038221900 | 0001 | G20/2014/071 | 02.04.2025 | LfU SH, Abtl. 2
Ostholstein | Schönwalde am Bungsberg | Senvion 3.4M 114 | Senvion | 93 | 114 | 107 dB(A)/103,5 dB(A) | 3400 | kW Nennleist. Rotor. | 619172 | 6004075 | 2016-10-05 | 2017-09-27 | in Betrieb | 55038221901 | 0001 | G20/2015/067 | 02.04.2025 | LfU SH, Abtl. 2
Ostholstein | Schönwalde am Bungsberg | Siemens SWT-3.0-113, S-Nr.3000-823-01 | Siemens | 92,5 | 113 | 106,5 dB(A) | 3000 | kW Nennleist. Rotor. | 616938 | 6005279 | 2013-12-30 | 2014-12-13 | in Betrieb | 55038900007 | 0001 | G20/2013/099 | 02.04.2025 | LfU SH, Abtl. 2
Ostholstein | Schönwalde am Bungsberg | Siemens SWT-3.0-113, S-Nr.3000-824-02 | Siemens | 92,5 | 113 | 106,5 dB(A) | 3000 | kW Nennleist. Rotor. | 617103 | 6004639 | 2013-12-30 | 2014-11-07 | in Betrieb | 55038900007 | 0002 | G20/2013/100 | 02.04.2025 | LfU SH, Abtl. 2
Ostholstein | Schönwalde am Bungsberg | Siemens SWT-3.0-113, S-Nr.3000-825-03 | Siemens | 92,5 | 113 | 106,5 dB(A) | 3000 | kW Nennleist. Rotor. | 617345 | 6005493 | 2013-12-30 | 2014-12-03 | in Betrieb | 55038900007 | 0003 | G20/2013/101 | 02.04.2025 | LfU SH, Abtl. 2
Ostholstein | Schönwalde am Bungsberg | Siemens SWT-3.0-113, S-Nr.3000-826-04 | Siemens | 92,5 | 113 | 106,5 dB(A) | 3000 | kW Nennleist. Rotor. | 617651 | 6005357 | 2013-12-30 | 2014-11-14 | in Betrieb | 55038900007 | 0004 | G20/2013/102 | 02.04.2025 | LfU SH, Abtl. 2
Ostholstein | Schönwalde am Bungsberg | Siemens SWT-3.0-113, S-Nr.3000-827-05 | Siemens | 92,5 | 113 | 106,5 dB(A) | 3000 | kW Nennleist. Rotor. | 617201 | 6005044 | 2013-12-30 | 2014-12-04 | in Betrieb | 55038900007 | 0005 | G20/2013/103 | 02.04.2025 | LfU SH, Abtl. 2
Ostholstein | Stockelsdorf | NeuG: G20/2023/081 (beantragt), Vestas V162 EnVentus 7.2, NH 119 m, RD 162 m | Vestas | 119 | 162 |  | 7200 | kW Nennleist. Rotor. | 606386 | 5977383 |  |  | im Gen.Verf. | 55040224223 | 0001 | G20/2023/081 | 02.04.2025 | LfU SH, Abtl. 2
Ostholstein | Stockelsdorf | NeuG: G20/2023/082 (beantragt), Vestas V162 EnVentus 7.2, NH 119 m, RD 162 m | Vestas | 119 | 162 |  | 7200 | kW Nennleist. Rotor. | 606541 | 5977709 |  |  | im Gen.Verf. | 55040224223 | 0002 | G20/2023/082 | 02.04.2025 | LfU SH, Abtl. 2
Ostholstein | Stockelsdorf | Senvion MM100, S-Nr. 100168 | Senvion | 100 | 100 | 106,8 dB(A) | 2000 | kW Nennleist. Rotor. | 602807 | 5975422 | 2015-03-25 | 2015-12-18 | in Betrieb | 55040493116 | 0003 | G20/2013/092 | 02.04.2025 | LfU SH, Abtl. 2
Ostholstein | Stockelsdorf | Enercon E-101 | Enercon | 99 | 101 | 106 | 3000 | kW Nennleist. Rotor. | 603682 | 5978217 | 2016-03-09 | 2016-10-10 | in Betrieb | 55040900018 | 0001 | G30/2013/043 | 02.04.2025 | LfU SH, Abtl. 2
Ostholstein | Stockelsdorf | Enercon E-101 | Enercon | 99 | 101 | 106 | 3000 | kW Nennleist. Rotor. | 603734 | 5977581 | 2016-03-09 | 2016-10-10 | in Betrieb | 55040900018 | 0003 | G30/2013/044 | 02.04.2025 | LfU SH, Abtl. 2
Ostholstein | Stockelsdorf | Enercon E-101 | Enercon | 99 | 101 | 106 / 102 | 3000 | kW Nennleist. Rotor. | 603193 | 5977886 | 2016-03-09 | 2016-10-10 | in Betrieb | 55040900018 | 0004 | G30/2013/045 | 02.04.2025 | LfU SH, Abtl. 2
Ostholstein | Stockelsdorf | Enercon E-101 | Enercon | 99 | 101 | 106 | 3000 | kW Nennleist. Rotor. | 603404 | 5977687 | 2016-03-09 | 2016-10-24 | in Betrieb | 55040900018 | 0005 | G30/2013/046 | 02.04.2025 | LfU SH, Abtl. 2
Ostholstein | Stockelsdorf | Enercon E-101 | Enercon | 99 | 101 | 106 | 3000 | kW Nennleist. Rotor. | 603800 | 5977908 | 2016-03-09 | 2017-04-28 | in Betrieb | 55040900019 | 0002 | G30/2013/047 | 02.04.2025 | LfU SH, Abtl. 2
Ostholstein | Stockelsdorf | Enercon E-101 | Enercon | 99 | 101 | 106 / 102 | 3000 | kW Nennleist. Rotor. | 602252 | 5977663 | 2016-03-09 | 2016-12-27 | in Betrieb | 55040900019 | 0008 | G30/2013/048 | 02.04.2025 | LfU SH, Abtl. 2
Ostholstein | Stockelsdorf | Enercon E-101 | Enercon | 99 | 101 | 106 | 3000 | kW Nennleist. Rotor. | 602162 | 5977330 | 2016-03-09 | 2016-12-27 | in Betrieb | 55040900019 | 0009 | G30/2013/049 | 02.04.2025 | LfU SH, Abtl. 2
Ostholstein | Stockelsdorf | Enercon E-101 | Enercon | 99 | 101 | 106 | 3000 | kW Nennleist. Rotor. | 602142 | 5977014 | 2016-03-09 | 2016-11-24 | in Betrieb | 55040900019 | 0010 | G30/2013/050 | 02.04.2025 | LfU SH, Abtl. 2
Ostholstein | Stockelsdorf | Enercon E-101 | Enercon | 99 | 101 | 106 | 3000 | kW Nennleist. Rotor. | 602219 | 5976723 | 2016-03-09 | 2017-02-17 | in Betrieb | 55040900019 | 0011 | G30/2013/051 | 02.04.2025 | LfU SH, Abtl. 2
Ostholstein | Stockelsdorf | Enercon E-101 | Enercon | 99 | 101 | 106 / 103 | 3000 | kW Nennleist. Rotor. | 602698 | 5977591 | 2016-03-09 | 2016-12-29 | in Betrieb | 55040900020 | 0006 | G30/2013/052 | 02.04.2025 | LfU SH, Abtl. 2
Ostholstein | Stockelsdorf | Enercon E-101 | Enercon | 99 | 101 | 106 | 3000 | kW Nennleist. Rotor. | 602737 | 5977296 | 2016-03-09 | 2016-12-29 | in Betrieb | 55040900020 | 0007 | G30/2013/053 | 02.04.2025 | LfU SH, Abtl. 2
Segeberg | Pronstorf | Enercon E-101 | Enercon | 99 | 101 | 106 | 3000 | kW Nennleist. Rotor. | 601802 | 5977718 | 2016-03-09 | 2016-12-28 | in Betrieb | 55040900020 | 0012 | G30/2013/054 | 02.04.2025 | LfU SH, Abtl. 2
Segeberg | Pronstorf | Enercon E-101 | Enercon | 99 | 101 | 106 | 3000 | kW Nennleist. Rotor. | 601688 | 5977402 | 2016-03-09 | 2016-12-29 | in Betrieb | 55040900020 | 0013 | G30/2013/055 | 02.04.2025 | LfU SH, Abtl. 2
Segeberg | Pronstorf | Enercon E-101 | Enercon | 99 | 101 | 106 | 3000 | kW Nennleist. Rotor. | 601648 | 5977067 | 2016-03-09 | 2016-12-29 | in Betrieb | 55040900020 | 0014 | G30/2013/056 | 02.04.2025 | LfU SH, Abtl. 2
Ostholstein | Süsel | GE Renewable Energy GE 5.5-158 | GE General Electric | 120,9 | 158 | Hz /dB(A) ¦ 63/87,2 ¦ 125/92,6 ¦ 250/97,2 ¦ 500/99,7 ¦ 1000/101,3 ¦ 2000/99,1 ¦ 4000/91,7 ¦ 8000/76 ¦ SLP=106 dB(A) | 5500 | kW Nennleist. Rotor. | 606556 | 5991795 | 2021-08-04 | 2023-03-13 | in Betrieb | 55041229748 | 0001 | G20/2020/102 | 02.04.2025 | LfU SH, Abtl. 2
Ostholstein | Süsel | GE Renewable Energy GE 5.5-158 | GE General Electric | 120,9 | 158 | Hz /dB(A) ¦ 63/84 ¦ 125/90,2 ¦ 250/95,2 ¦ 500/97,3 ¦ 1000/97,8 ¦ 2000/95,1 ¦ 4000/88,4 ¦ 8000/73,8 ¦ SLP=103 dB(A) | 5500 | kW Nennleist. Rotor. | 607097 | 5991895 | 2021-08-04 | 2023-03-29 | in Betrieb | 55041229748 | 0002 | G20/2020/103 | 02.04.2025 | LfU SH, Abtl. 2
Ostholstein | Süsel | GE Renewable Energy GE 5.5-158 | GE General Electric | 120,9 | 158 | Hz /dB(A) ¦ 63/87,2 ¦ 125/92,6 ¦ 250/97,2 ¦ 500/99,7 ¦ 1000/101,3 ¦ 2000/99,1 ¦ 4000/91,7 ¦ 8000/76 ¦ SLP=106 dB(A) | 5500 | kW Nennleist. Rotor. | 607330 | 5991494 | 2021-08-04 | 2023-05-09 | in Betrieb | 55041229748 | 0004 | G20/2020/105 | 02.04.2025 | LfU SH, Abtl. 2
Ostholstein | Süsel | GE Renewable Energy GE 5.5-158 | GE General Electric | 120,9 | 158 | Hz /dB(A) ¦ 63/87,2 ¦ 125/92,6 ¦ 250/97,2 ¦ 500/99,7 ¦ 1000/101,3 ¦ 2000/99,1 ¦ 4000/91,7 ¦ 8000/76 ¦ SLP=106 dB(A) | 5500 | kW Nennleist. Rotor. | 606955 | 5990935 | 2021-08-04 | 2023-06-09 | in Betrieb | 55041229748 | 0005 | G20/2020/106 | 02.04.2025 | LfU SH, Abtl. 2
Ostholstein | Süsel | GE Renewable Energy GE 5.5-158 | GE General Electric | 120,9 | 158 | Hz /dB(A) ¦ 63/87,2 ¦ 125/92,6 ¦ 250/97,2 ¦ 500/99,7 ¦ 1000/101,3 ¦ 2000/99,1 ¦ 4000/91,7 ¦ 8000/76 ¦ SLP=106 dB(A) | 5500 | kW Nennleist. Rotor. | 607614 | 5991141 | 2021-08-04 | 2023-07-13 | in Betrieb | 55041229748 | 0006 | G20/2020/107 | 02.04.2025 | LfU SH, Abtl. 2
Ostholstein | Süsel | GE Renewable Energy GE 5.5-158 | GE General Electric | 120,9 | 158 | Hz /dB(A) ¦ 63/84 ¦ 125/90,2 ¦ 250/95,2 ¦ 500/97,3 ¦ 1000/97,8 ¦ 2000/95,1 ¦ 4000/88,4 ¦ 8000/73,8 ¦ SLP=103 dB(A) | 5500 | kW Nennleist. Rotor. | 607418 | 5990784 | 2021-08-04 | 2023-07-06 | in Betrieb | 55041229748 | 0007 | G20/2020/108 | 02.04.2025 | LfU SH, Abtl. 2
Ostholstein | Süsel | GE Renewable Energy GE 5.5-158 | GE General Electric | 120,9 | 158 | Hz /dB(A) ¦ 63/84 ¦ 125/90,2 ¦ 250/95,2 ¦ 500/97,3 ¦ 1000/97,8 ¦ 2000/95,1 ¦ 4000/88,4 ¦ 8000/73,8 ¦ SLP=103 dB(A) | 5500 | kW Nennleist. Rotor. | 608025 | 5990923 | 2021-08-04 | 2023-06-28 | in Betrieb | 55041229748 | 0008 | G20/2020/109 | 02.04.2025 | LfU SH, Abtl. 2
Ostholstein | Süsel | GE Renewable Energy GE 5.5-158 | GE General Electric | 120,9 | 158 | Hz /dB(A) ¦ 63/84 ¦ 125/90,2 ¦ 250/95,2 ¦ 500/97,3 ¦ 1000/97,8 ¦ 2000/95,1 ¦ 4000/88,4 ¦ 8000/73,8 ¦ SLP=103 dB(A) | 5500 | kW Nennleist. Rotor. | 607098 | 5990474 | 2021-08-04 | 2023-06-16 | in Betrieb | 55041229748 | 0009 | G20/2020/110 | 02.04.2025 | LfU SH, Abtl. 2
Ostholstein | Süsel | GE Renewable Energy GE 5.5-158 | GE General Electric | 120,9 | 158 | Hz /dB(A) ¦ 63/82,2 ¦ 125/89 ¦ 250/93,9 ¦ 500/95,4 ¦ 1000/95,2 ¦ 2000/92,7 ¦ 4000/86,9 ¦ 8000/72,5 ¦ SLP=101 dB(A) | 5500 | kW Nennleist. Rotor. | 607729 | 5990474 | 2021-08-04 | 2023-06-03 | in Betrieb | 55041229748 | 0010 | G20/2020/111 | 02.04.2025 | LfU SH, Abtl. 2
Ostholstein | Scharbeutz | GE Renewable Energy GE 5.5-158 | GE General Electric | 120,9 | 158 | Hz /dB(A) ¦ 63/81,6 ¦ 125/88,4 ¦ 250/93,1 ¦ 500/94,3 ¦ 1000/94 ¦ 2000/91,7 ¦ 4000/86,2 ¦ 8000/71,8 ¦ SLP=100 dB(A) | 5500 | kW Nennleist. Rotor. | 607625 | 5989978 | 2021-08-04 | 2023-06-21 | in Betrieb | 55041229748 | 0011 | G20/2020/112 | 02.04.2025 | LfU SH, Abtl. 2
Ostholstein | Süsel | ÄndG §16b (7): G20/2024/017 (genehmigt am 19.08.2024), Nordex N163-6.8, NH 115 m, RD 170 m | Siemens | 115 | 170 | HZ /dB(A) ¦ 63/87,3 ¦ 125/94,8 ¦ 250/99,4 ¦ 500/101,1 ¦ 1000/100 ¦ 2000/95,9 ¦ 4000/89 ¦ 8000/79,2 ¦ SLP=106 dB(A) | 6800 | kW Nennleist. Rotor. | 605737 | 5992000 | 2023-02-28 |  | vor Inbetriebnahme | 55041229749 | 0001 | G20/2021/085 | 02.04.2025 | LfU SH, Abtl. 2
Ostholstein | Süsel | ÄndG §16b (7): G20/2024/018 (genehmigt am 19.08.2024), Nordex N163-6.8, NH 115 m, RD 170 m | Siemens | 115 | 170 | HZ /dB(A) ¦ 63/87,3 ¦ 125/94,8 ¦ 250/99,4 ¦ 500/101,1 ¦ 1000/100 ¦ 2000/95,9 ¦ 4000/89 ¦ 8000/79,2 ¦ SLP=106 dB(A) | 6800 | kW Nennleist. Rotor. | 606048 | 5991731 | 2023-02-28 |  | vor Inbetriebnahme | 55041229749 | 0002 | G20/2021/086 | 02.04.2025 | LfU SH, Abtl. 2
Ostholstein | Süsel | GE Renewable Energy GE 5.5-158 | GE General Electric | 120,9 | 158 | Hz /dB(A) ¦ 63/87,2 ¦ 125/92,6 ¦ 250/97,2 ¦ 500/99,7 ¦ 1000/101,3 ¦ 2000/99,1 ¦ 4000/91,7 ¦ 8000/76 ¦ SLP=106 dB(A) | 5500 | kW Nennleist. Rotor. | 606825 | 5991392 | 2021-05-04 | 2023-03-07 | in Betrieb | 55041229750 | 0001 | G20/2020/104 | 02.04.2025 | LfU SH, Abtl. 2
Ostholstein | Scharbeutz | GE Renewable Energy GE 5.5-158 | GE General Electric | 120,9 | 158 | Hz /dB(A) ¦ 63/83,2 ¦ 125/89,6 ¦ 250/94,5 ¦ 500/96,3 ¦ 1000/96,6 ¦ 2000/94 ¦ 4000/87,6 ¦ 8000/73,1 ¦ SLP=102 dB(A) | 5500 | kW Nennleist. Rotor. | 607367 | 5989560 | 2021-08-04 | 2023-04-18 | in Betrieb | 55041229752 | 0001 | G20/2020/113 | 02.04.2025 | LfU SH, Abtl. 2
Ostholstein | Wangels | Enercon E70 E4, S-Nr.783101 | Enercon | 64 | 71 | 104,5 dB(A) | 2300 | kW Nennleist. Rotor. | 618579 | 6016141 | 2009-11-18 | 2010-10-28 | in Betrieb | 55043239165 | 0001 | G20/2009/020 | 02.04.2025 | LfU SH, Abtl. 2
Ostholstein | Wangels | Enercon E70 E4, S-Nr.783102 | Enercon | 64 | 71 | 104,5 dB(A) | 2300 | kW Nennleist. Rotor. | 618887 | 6016363 | 2009-11-18 | 2010-11-02 | in Betrieb | 55043239165 | 0002 | G20/2009/021 | 02.04.2025 | LfU SH, Abtl. 2
Ostholstein | Wangels | NeuG: G20/2023/026 (genehmigt am 20.03.2024), Vestas V136 4MW, NH 112 m, RD 136 m | Vestas | 112 | 136 | Hz /dB(A) ¦ 63/84,6 ¦ 125/92,1 ¦ 250/96,7 ¦ 500/98,5 ¦ 1000/97,4 ¦ 2000/93,4 ¦ 4000/86,6 ¦ 8000/76,9 ¦ SLP=103,4 dB(A) | 4200 | kW Nennleist. Rotor. | 617706 | 6016109 | 2024-03-20 |  | vor Inbetriebnahme | 55043239166 | 0001 | G20/2023/026 | 02.04.2025 | LfU SH, Abtl. 2
Ostholstein | Wangels | NeuG: G20/2023/121 (genehmigt am 18.09.2024), Siemens Gamesa SG6.6-170, NH 115 m, RD 170 m | Siemens | 115 | 170 | u.V. Hz /dB(A) ¦ 63/85,3 ¦ 125/90,2 ¦ 250/92,5 ¦ 500/94,3 ¦ 1000/98,2 ¦ 2000/96,3 ¦ 4000/89,7 ¦ 8000/79,4 ¦ SLP=102,5 dB(A) | 6600 | kW Nennleist. Rotor. | 618330 | 6016378 | 2024-09-18 |  | vor Inbetriebnahme | 55043239167 | 0001 | G20/2023/121 | 02.04.2025 | LfU SH, Abtl. 2
Ostholstein | Wangels | NeuG: G20/2023/122 (genehmigt am 18.09.2024), Siemens Gamesa SG6.6-170, NH 115 m, RD 170m | Siemens | 115 | 170 | Hz /dB(A) ¦ 63/83,6 ¦ 125/87,3 ¦ 250/89,5 ¦ 500/91,3 ¦ 1000/95,2 ¦ 2000/93,3 ¦ 4000/86,7 ¦ 8000/76,4 ¦ SLP=99,5 dB(A) | 6600 | kW Nennleist. Rotor. | 619088 | 6015875 | 2024-09-18 |  | vor Inbetriebnahme | 55043239167 | 0002 | G20/2023/122 | 02.04.2025 | LfU SH, Abtl. 2
Ostholstein | Wangels | NeuG: G20/2023/123 (genehmigt am 18.09.2024), Siemens Gamesa SG6.6-170, NH 115 m, RD 170 m | Siemens | 115 | 170 | Hz /dB(A) ¦ 63/83,6 ¦ 125/87,3 ¦ 250/89,5 ¦ 500/91,3 ¦ 1000/95,2 ¦ 2000/93,3 ¦ 4000/86,7 ¦ 8000/76,4 ¦ SLP=99,5 dB(A) | 6600 | kW Nennleist. Rotor. | 619253 | 6015480 | 2024-09-18 |  | vor Inbetriebnahme | 55043239167 | 0003 | G20/2023/123 | 02.04.2025 | LfU SH, Abtl. 2
Ostholstein | Wangels | NeuG: G20/2023/124 (genehmigt am 18.09.2024), Siemens Gamesa SG6.6-170, NH 115 m, RD 170 m | Siemens | 115 | 170 | Hz /dB(A) ¦ 63/84,8 ¦ 125/89,3 ¦ 250/91,5 ¦ 500/93,3 ¦ 1000/97,2 ¦ 2000/95,3 ¦ 4000/88,7 ¦ 8000/78,4 ¦ SLP=101,5 dB(A) | 6600 | kW Nennleist. Rotor. | 619453 | 6015863 | 2024-09-18 |  | vor Inbetriebnahme | 55043239167 | 0004 | G20/2023/124 | 02.04.2025 | LfU SH, Abtl. 2
Ostholstein | Wangels | Enercon E 66/15.66 | Enercon | 67 | 66 | 102,7 dB(A) | 1500 | kW Nennleist. Rotor. | 618281 | 6016397 | 1999-02-24 | 1999-11-25 | in Betrieb | 55043480197 | 0001 | 82.774 E | 02.04.2025 | LfU SH, Abtl. 2
Ostholstein | Wangels | Enercon E 66/15.66 | Enercon | 67 | 66 | 102,7 dB(A) | 1500 | kW Nennleist. Rotor. | 619233 | 6016196 | 1999-02-24 | 1999-11-29 | in Betrieb | 55043480199 | 0001 | 82.774 E | 02.04.2025 | LfU SH, Abtl. 2
Ostholstein | Wangels | Enercon E 66/15.66 | Enercon | 67 | 66 | 102,7 dB(A) | 1500 | kW Nennleist. Rotor. | 619363 | 6015921 | 1999-02-24 | 1999-11-29 | in Betrieb | 55043480199 | 0002 | 82.774 E | 02.04.2025 | LfU SH, Abtl. 2
Ostholstein | Wangels | Senvion 3.2M-114 | Senvion | 93 | 114 | Hz /dB(A) ¦ 63/84,6 ¦ 125/92,9 ¦ 250/99,3 ¦ 500/100,6 ¦ 1000/98,7 ¦ 2000/94,2 ¦ 4000/87,4 ¦ 8000/82,4 ¦ SLP=105,2 dB(A) | 3200 | kW Nennleist. Rotor. | 617027 | 6015818 | 2019-03-20 | 2022-06-21 | in Betrieb | 55043900004 | 0001 | G20/2013/121 | 02.04.2025 | LfU SH, Abtl. 2
Ostholstein | Wangels | Senvion 3.2M-114 | Senvion | 93 | 114 | Hz /dB(A) ¦ 63/84,6 ¦ 125/92,9 ¦ 250/99,3 ¦ 500/100,6 ¦ 1000/98,7 ¦ 2000/94,2 ¦ 4000/87,4 ¦ 8000/82,4 ¦ SLP=105,2 dB(A) | 3200 | kW Nennleist. Rotor. | 617071 | 6015504 | 2019-03-20 | 2022-06-09 | in Betrieb | 55043900004 | 0002 | G20/2013/122 | 02.04.2025 | LfU SH, Abtl. 2
Ostholstein | Wangels | Senvion 3.2M-114 | Senvion | 93 | 114 | Hz /dB(A) ¦ 63/84,6 ¦ 125/92,9 ¦ 250/99,3 ¦ 500/100,6 ¦ 1000/98,7 ¦ 2000/94,2 ¦ 4000/87,4 ¦ 8000/82,4 ¦ SLP=105,2 dB(A) | 3200 | kW Nennleist. Rotor. | 617295 | 6016037 | 2019-03-20 | 2022-05-10 | in Betrieb | 55043900004 | 0003 | G20/2013/123 | 02.04.2025 | LfU SH, Abtl. 2
Ostholstein | Wangels | Senvion 3.2M-114 | Senvion | 93 | 114 | Hz /dB(A) ¦ 63/84,6 ¦ 125/92,9 ¦ 250/99,3 ¦ 500/100,6 ¦ 1000/98,7 ¦ 2000/94,2 ¦ 4000/87,4 ¦ 8000/82,4 ¦ SLP=105,2 dB(A) | 3200 | kW Nennleist. Rotor. | 617542 | 6015854 | 2019-03-20 | 2022-06-04 | in Betrieb | 55043900004 | 0004 | G20/2013/124 | 02.04.2025 | LfU SH, Abtl. 2
Ostholstein | Wangels | Senvion 3.2M-114 | Senvion | 93 | 114 | Hz /dB(A) ¦ 63/84,6 ¦ 125/92,9 ¦ 250/99,3 ¦ 500/100,6 ¦ 1000/98,7 ¦ 2000/94,2 ¦ 4000/87,4 ¦ 8000/82,4 ¦ SLP=105,2 dB(A) | 3200 | kW Nennleist. Rotor. | 617647 | 6015564 | 2019-03-20 | 2022-06-14 | in Betrieb | 55043900004 | 0005 | G20/2013/125 | 02.04.2025 | LfU SH, Abtl. 2
Ostholstein | Wangels | Senvion 3.2M-114 | Senvion | 93 | 114 | Hz /dB(A) ¦ 63/84,6 ¦ 125/92,9 ¦ 250/99,3 ¦ 500/100,6 ¦ 1000/98,7 ¦ 2000/94,2 ¦ 4000/87,4 ¦ 8000/82,4 ¦ SLP=105,2 dB(A) | 3200 | kW Nennleist. Rotor. | 617991 | 6016038 | 2019-03-20 | 2022-05-16 | in Betrieb | 55043900004 | 0006 | G20/2013/126 | 02.04.2025 | LfU SH, Abtl. 2
Ostholstein | Wangels | NeuG: G20/2013/127 (genehmigt am 20.03.2019), Senvion 3.2M-114, NH 93 m, RD 114 m | Senvion | 93 | 114 | HZ /dB(A) ¦ 63/80,9 ¦ 125/89,2 ¦ 250/95,6 ¦ 500/96,9 ¦ 1000/95 ¦ 2000/90,5 ¦ 4000/83,7 ¦ 8000/78,7 ¦ SLP=101,5 dB(A) | 3200 | kW Nennleist. Rotor. | 618116 | 6015754 | 2019-03-20 | 2022-05-20 | in Betrieb | 55043900004 | 0007 | G20/2013/127 | 02.04.2025 | LfU SH, Abtl. 2
Ostholstein | Scharbeutz | NeuG: G20/2022/021 (genehmigt am 02.04.2024), Vestas V150-6.0, NH 105 m, RD 150 m, GH 180 m | Vestas | 105 | 150 | Hz /dB(A) ¦ 63/79 ¦ 125/86,7 ¦ 250/91,4 ¦ 500/93,1 ¦ 1000/92 ¦ 2000/87,8 ¦ 4000/80,7 ¦ 8000/70,6 ¦ SLP=98 dB(A) | 6000 | kW Nennleist. Rotor. | 606677 | 5985686 | 2024-04-02 |  | vor Inbetriebnahme | 55044240406 | 0001 | G20/2022/121 | 02.04.2025 | LfU SH, Abtl. 2
Ostholstein | Scharbeutz | NeuG: G20/2022/122 (genehmigt am 02.04.2024), Vestas V162-6.2, NH 119 m, RD 162 m | Vestas | 119 | 162 | Hz /dB(A) ¦ 63/80,9 ¦ 125/88,7 ¦ 250/93,4 ¦ 500/95,1 ¦ 1000/94 ¦ 2000/89,8 ¦ 4000/82,8 ¦ 8000/72,6 ¦ SLP=100 dB(A) | 6200 | kW Nennleist. Rotor. | 607820 | 5985373 | 2024-04-02 |  | vor Inbetriebnahme | 55044240406 | 0002 | G20/2022/122 | 02.04.2025 | LfU SH, Abtl. 2
Ostholstein | Scharbeutz | NeuG: G20/2022/123 (genehmigt am 02.04.2024), Vestas V162-6.2, NH 119 m, RD 162 m | Vestas | 119 | 162 | Hz /dB(A) ¦ 63/82,9 ¦ 125/90,6 ¦ 250/95,4 ¦ 500/97,1 ¦ 1000/96 ¦ 2000/91,9 ¦ 4000/84,8 ¦ 8000/74,7 ¦ SLP=102 dB(A) | 6200 | kW Nennleist. Rotor. | 608252 | 5985058 | 2024-04-02 |  | vor Inbetriebnahme | 55044240406 | 0003 | G20/2022/123 | 02.04.2025 | LfU SH, Abtl. 2
Ostholstein | Scharbeutz | NeuG: G20/2022/124 (genehmigt am 02.04.2024), Vestas V150-6.0, NH 105 m, RD 150 m | Vestas | 105 | 150 | Hz /dB(A) ¦ 63/82,9 ¦ 125/90,6 ¦ 250/95,4 ¦ 500/97,1 ¦ 1000/96 ¦ 2000/91,9 ¦ 4000/84,8 ¦ 8000/74,7 ¦ SLP=102 dB(A) | 6000 | kW Nennleist. Rotor. | 608325 | 5985420 | 2024-04-02 |  | vor Inbetriebnahme | 55044240406 | 0004 | G20/2022/124 | 02.04.2025 | LfU SH, Abtl. 2
Ostholstein | Scharbeutz | NeuG: G20/2022/125 (genehmigt am 02.04.2024), Vestas V162-6.2, NH 119 m, RD 162 m | Vestas | 119 | 162 | Hz /dB(A) ¦ 63/86,1 ¦ 125/93,6 ¦ 250/98,2 ¦ 500/99,9 ¦ 1000/98,8 ¦ 2000/94,7 ¦ 4000/87,8 ¦ 8000/78 ¦ SLP=104,8 dB(A) | 6200 | kW Nennleist. Rotor. | 608676 | 5985222 | 2024-04-02 |  | vor Inbetriebnahme | 55044240406 | 0005 | G20/2022/125 | 02.04.2025 | LfU SH, Abtl. 2
Ostholstein | Scharbeutz | NeuG: G20/2022/126 (genehmigt am 02.04.2024), Vestas V162-6.2, NH 119 m, RD 162 m | Vestas | 119 | 162 | Hz /dB(A) ¦ 63/86,1 ¦ 125/93,6 ¦ 250/98,2 ¦ 500/99,9 ¦ 1000/98,8 ¦ 2000/94,7 ¦ 4000/87,8 ¦ 8000/78 ¦ SLP=104,8 dB(A) | 6200 | kW Nennleist. Rotor. | 608821 | 5985700 | 2024-04-02 |  | vor Inbetriebnahme | 55044240406 | 0006 | G20/2022/126 | 02.04.2025 | LfU SH, Abtl. 2
Ostholstein | Scharbeutz | NeuG: G20/2022/127 (genehmigt am 02.04.2024), Vestas V162-6.2, NH 119 m, RD 162 m | Vestas | 119 | 162 | Hz /dB(A) ¦ 63/86,1 ¦ 125/93,6 ¦ 250/98,2 ¦ 500/99,9 ¦ 1000/98,8 ¦ 2000/94,7 ¦ 4000/87,8 ¦ 8000/78 ¦ SLP=104,8 dB(A) | 6200 | kW Nennleist. Rotor. | 609249 | 5985230 | 2024-04-02 |  | vor Inbetriebnahme | 55044240406 | 0007 | G20/2022/127 | 02.04.2025 | LfU SH, Abtl. 2
Ostholstein | Scharbeutz | Vestas V 66, S-Nr.V 11206 | Vestas | 67 | 66 | 102,8 dB(A) | 1650 | kW Nennleist. Rotor. | 609021 | 5984958 | 2000-02-07 | 2000-09-14 | in Betrieb | 55044493032 | 0001 | 80.661 | 02.04.2025 | LfU SH, Abtl. 2
Ostholstein | Scharbeutz | Vestas V 66, S-Nr.V 11207 | Vestas | 67 | 66 | 102,8 dB(A) | 1650 | kW Nennleist. Rotor. | 609162 | 5985187 | 2000-02-07 | 2000-09-13 | in Betrieb | 55044493032 | 0002 | 80.661 | 02.04.2025 | LfU SH, Abtl. 2
Ostholstein | Scharbeutz | Vestas V 66, S-Nr.V 11208 | Vestas | 67 | 66 | 102,8 dB(A) | 1650 | kW Nennleist. Rotor. | 609228 | 5985693 | 2000-02-07 | 2000-09-13 | in Betrieb | 55044493032 | 0003 | 80.661 | 02.04.2025 | LfU SH, Abtl. 2
Ostholstein | Scharbeutz | Vestas V 66, S-Nr.V 11209 | Vestas | 67 | 66 | 102,8 dB(A) | 1650 | kW Nennleist. Rotor. | 608608 | 5985849 | 2000-02-07 | 2000-09-18 | in Betrieb | 55044493032 | 0004 | 80.661 | 02.04.2025 | LfU SH, Abtl. 2
Ostholstein | Scharbeutz | Vestas V 66, S-Nr.V 11210 | Vestas | 67 | 66 | 102,8 dB(A) | 1650 | kW Nennleist. Rotor. | 608152 | 5985668 | 2000-02-07 | 2000-09-21 | in Betrieb | 55044493032 | 0005 | 80.661 | 02.04.2025 | LfU SH, Abtl. 2
Ostholstein | Scharbeutz | Vestas V 66, S-Nr.V 11211 | Vestas | 67 | 66 | 102,8 dB(A) | 1650 | kW Nennleist. Rotor. | 607997 | 5985339 | 2000-02-07 | 2000-09-19 | in Betrieb | 55044493032 | 0006 | 80.661 | 02.04.2025 | LfU SH, Abtl. 2
Ostholstein | Scharbeutz | Vestas V 66, S-Nr.V 11212 | Vestas | 67 | 66 | 102,8 dB(A) | 1650 | kW Nennleist. Rotor. | 608089 | 5985128 | 2000-02-07 | 2000-09-19 | in Betrieb | 55044493032 | 0007 | 80.661 | 02.04.2025 | LfU SH, Abtl. 2
Ostholstein | Fehmarn | Enercon E 66/15.70 | Enercon | 67 | 66 | 101,9 dB(A) | 1500 | kW Nennleist. Rotor. | 632439 | 6041591 | 2003-04-04 | 2000-09-01 | in Betrieb | 55045493156 | 0001 | G20/2002/023 | 02.04.2025 | LfU SH, Abtl. 2
Ostholstein | Fehmarn | Enercon E 66/15.70 | Enercon | 67 | 66 | 101,9 dB(A) | 1500 | kW Nennleist. Rotor. | 632428 | 6041986 | 2003-04-04 | 2000-09-01 | in Betrieb | 55045493156 | 0002 | G20/2002/023 | 02.04.2025 | LfU SH, Abtl. 2
Ostholstein | Fehmarn | Enercon E 66/15.70 | Enercon | 67 | 66 | 101,9 dB(A) | 1500 | kW Nennleist. Rotor. | 632627 | 6042596 | 2003-04-04 | 2000-09-01 | in Betrieb | 55045493156 | 0003 | G20/2002/023 | 02.04.2025 | LfU SH, Abtl. 2
Ostholstein | Fehmarn | Enercon E 66/15.70 | Enercon | 67 | 66 | 101,9 dB(A) | 1500 | kW Nennleist. Rotor. | 633468 | 6042756 | 2003-04-04 | 2000-09-01 | in Betrieb | 55045493156 | 0004 | G20/2002/023 | 02.04.2025 | LfU SH, Abtl. 2
Ostholstein | Fehmarn | Enercon E 66/18.70 | Enercon | 65 | 70 | 103,0 dB(A) | 1800 | kW Nennleist. Rotor. | 632538 | 6042285 | 2003-04-04 | 2003-09-15 | in Betrieb | 55045493156 | 0006 | G20/2002/023 | 02.04.2025 | LfU SH, Abtl. 2
Ostholstein | Fehmarn | Enercon E 66/18.70 | Enercon | 65 | 70 | 103,0 dB(A) | 1800 | kW Nennleist. Rotor. | 632889 | 6041805 | 2003-04-04 | 2003-09-17 | in Betrieb | 55045493156 | 0007 | G20/2002/023 | 02.04.2025 | LfU SH, Abtl. 2
Ostholstein | Fehmarn | Vestas V 47, S-Nr.V 16794 | Vestas | 40 | 47 | 101,7 dB(A) | 660 | kW Nennleist. Rotor. | 637628 | 6041004 | 2002-07-24 | 2002-12-13 | in Betrieb | 55046000009 | 0001 | 70.060 I b | 02.04.2025 | LfU SH, Abtl. 2
Ostholstein | Fehmarn | NeuG: G20/2016/061 (genehmigt am 14.07.2023), Nordex N133/4800 TS110, NH 110 m, RD 133,2 m | Nordex | 110 | 133,2 | HZ /dB(A) ¦ 63/81,8 ¦ 125/88,8 ¦ 250/92,6 ¦ 500/93,5 ¦ 1000/94 ¦ 2000/92,7 ¦ 4000/88,4 ¦ 8000/79,2 ¦ SLP=100 dB(A) | 4800 | kW Nennleist. Rotor. | 642435 | 6038219 | 2023-07-14 |  | vor Inbetriebnahme | 55046000010 | 0001 | G20/2016/061 | 02.04.2025 | LfU SH, Abtl. 2
Ostholstein | Fehmarn | NeuG: G20/2016/062 (genehmigt am 14.07.2023), Nordex N133/4800 TS110, NH 110 m, RD 133,2 m | Nordex | 110 | 133,2 | HZ /dB(A) ¦ 63/83,8 ¦ 125/90,8 ¦ 250/94,6 ¦ 500/95,5 ¦ 1000/96 ¦ 2000/94,7 ¦ 4000/90,4 ¦ 8000/81,2 ¦ SLP=102 dB(A) | 4800 | kW Nennleist. Rotor. | 642120 | 6037975 | 2023-07-14 |  | vor Inbetriebnahme | 55046000010 | 0002 | G20/2016/062 | 02.04.2025 | LfU SH, Abtl. 2
Ostholstein | Fehmarn | NeuG: G20/2016/063 (genehmigt am 14.07.2023), Nordex N133/4800 TS110, NH 110 m, RD 133,2 m | Nordex | 110 | 133,2 | HZ /dB(A) ¦ 63/84,3 ¦ 125/91,3 ¦ 250/95,1 ¦ 500/96 ¦ 1000/96,5 ¦ 2000/95,2 ¦ 4000/90,9 ¦ 8000/81,7 ¦ SLP=102,5 dB(A) | 4800 | kW Nennleist. Rotor. | 641907 | 6037621 | 2023-07-14 |  | vor Inbetriebnahme | 55046000010 | 0003 | G20/2016/063 | 02.04.2025 | LfU SH, Abtl. 2
Ostholstein | Fehmarn | NeuG: G20/2016/064 (genehmigt am 14.07.2023), Nordex N133/4800 TS110, NH 110 m, RD 133,2 m | Nordex | 110 | 133,2 | HZ /dB(A) ¦ 63/87,3 ¦ 125/94,3 ¦ 250/98,1 ¦ 500/99 ¦ 1000/99,5 ¦ 2000/98,2 ¦ 4000/93,9 ¦ 8000/84,7 ¦ SLP=105,5 dB(A) | 4800 | kW Nennleist. Rotor. | 641545 | 6037405 | 2023-07-14 |  | vor Inbetriebnahme | 55046000010 | 0004 | G20/2016/064 | 02.04.2025 | LfU SH, Abtl. 2
Ostholstein | Fehmarn | NeuG: G20/2016/065 (genehmigt am 14.07.2023), Nordex N133/4800 TS110, NH 110 m, RD 133,2 m | Nordex | 110 | 133,2 | HZ /dB(A) ¦ 63/84,3 ¦ 125/91,3 ¦ 250/95,1 ¦ 500/96 ¦ 1000/96,5 ¦ 2000/95,2 ¦ 4000/90,9 ¦ 8000/81,7 ¦ SLP=102,5 dB(A) | 4800 | kW Nennleist. Rotor. | 641860 | 6037259 | 2023-07-14 |  | vor Inbetriebnahme | 55046000010 | 0005 | G20/2016/065 | 02.04.2025 | LfU SH, Abtl. 2
Ostholstein | Fehmarn | NeuG: G20/2016/066 (genehmigt am 14.07.2023), Nordex N133/4800 TS110, NH 110 m, RD 133,2 m | Nordex | 110 | 133,2 | HZ /dB(A) ¦ 63/87,3 ¦ 125/94,3 ¦ 250/98,1 ¦ 500/99 ¦ 1000/99,5 ¦ 2000/98,2 ¦ 4000/93,9 ¦ 8000/84,7 ¦ SLP=105,5 dB(A) | 4800 | kW Nennleist. Rotor. | 641839 | 6036863 | 2023-07-14 |  | vor Inbetriebnahme | 55046000010 | 0006 | G20/2016/066 | 02.04.2025 | LfU SH, Abtl. 2
Ostholstein | Fehmarn | NeuG: G20/2016/067 (genehmigt am 14.07.2023), Nordex N133/4800 TS110, NH 110 m, RD 133,2 m | Nordex | 110 | 133,2 | HZ /dB(A) ¦ 63/83,8 ¦ 125/90,8 ¦ 250/94,6 ¦ 500/95,5 ¦ 1000/96 ¦ 2000/94,7 ¦ 4000/90,4 ¦ 8000/81,2 ¦ SLP=102 dB(A) | 4800 | kW Nennleist. Rotor. | 642188 | 6037372 | 2023-07-14 |  | vor Inbetriebnahme | 55046000010 | 0007 | G20/2016/067 | 02.04.2025 | LfU SH, Abtl. 2
Ostholstein | Fehmarn | NeuG: G20/2016/068 (genehmigt am 14.07.2023), Nordex N133/4800 TS110, NH 110 m, RD 133,2 m | Nordex | 110 | 133,2 | HZ /dB(A) ¦ 63/82 ¦ 125/89 ¦ 250/92,8 ¦ 500/93,7 ¦ 1000/94,2 ¦ 2000/92,9 ¦ 4000/88,6 ¦ 8000/79,4 ¦ SLP=100,2 dB(A) | 4800 | kW Nennleist. Rotor. | 642326 | 6037698 | 2023-07-14 |  | vor Inbetriebnahme | 55046000010 | 0008 | G20/2016/068 | 02.04.2025 | LfU SH, Abtl. 2
Ostholstein | Fehmarn | Enercon E 40 | Enercon | 44 | 40 | 103,5 dB(A) | 500 | kW Nennleist. Rotor. | 633597 | 6043866 | 1996-09-27 | 1996-12-13 | in Betrieb | 55046000025 | 0001 | 68.566 V | 02.04.2025 | LfU SH, Abtl. 2
Ostholstein | Fehmarn | Tacke TW 600, S-Nr.GE78990838 | Tacke | 50 | 43 |  | 600 | kW Nennleist. Rotor. | 641489 | 6033004 | 1994-10-25 | 1995-03-16 | in Betrieb | 55046000036 | 0001 | 80.173 | 02.04.2025 | LfU SH, Abtl. 2
Ostholstein | Fehmarn | Tacke TW 600, S-Nr.GE78990835 | Tacke | 50 | 43 |  | 600 | kW Nennleist. Rotor. | 641555 | 6032808 | 1994-10-25 | 1995-03-16 | in Betrieb | 55046000036 | 0002 | 80.173 | 02.04.2025 | LfU SH, Abtl. 2
Ostholstein | Fehmarn | Tacke TW 600, S-Nr.GE78990837 | Tacke | 50 | 43 |  | 600 | kW Nennleist. Rotor. | 641194 | 6032674 | 1994-10-25 | 1995-03-16 | in Betrieb | 55046000036 | 0003 | 80.173 | 02.04.2025 | LfU SH, Abtl. 2
Ostholstein | Fehmarn | Tacke TW 600, S-Nr.GE78990836 | Tacke | 50 | 43 |  | 600 | kW Nennleist. Rotor. | 641352 | 6032796 | 1994-10-25 | 1995-03-16 | in Betrieb | 55046000036 | 0004 | 80.173 | 02.04.2025 | LfU SH, Abtl. 2
Ostholstein | Fehmarn | Tacke TW 600, S-Nr.GE78990839 | Tacke | 50 | 43 |  | 600 | kW Nennleist. Rotor. | 641195 | 6032919 | 1994-10-25 | 1995-03-16 | in Betrieb | 55046000036 | 0005 | 80.173 | 02.04.2025 | LfU SH, Abtl. 2
Ostholstein | Fehmarn | Tacke TW 600, S-Nr.GE78990840 | Tacke | 50 | 43 |  | 600 | kW Nennleist. Rotor. | 640968 | 6032775 | 1994-10-25 | 1995-03-16 | in Betrieb | 55046000036 | 0006 | 80.173 | 02.04.2025 | LfU SH, Abtl. 2
Ostholstein | Fehmarn | Enercon E 40 | Enercon | 43 | 42 | 103,5 dB(A) | 500 | kW Nennleist. Rotor. | 641380 | 6032585 | 1993-10-28 | 1994-07-06 | in Betrieb | 55046000038 | 0001 | 62.945 | 02.04.2025 | LfU SH, Abtl. 2
Ostholstein | Fehmarn | Enercon E 70 E4, S-Nr.78775 | Enercon | 64 | 71 | 104,5 dB(A)/103,4 dB(A) | 2300 | kW Nennleist. Rotor. | 636186 | 6040196 | 2005-03-17 | 2006-10-12 | in Betrieb | 55046000047 | 0001 | G20/2004/030 | 02.04.2025 | LfU SH, Abtl. 2
Ostholstein | Fehmarn | Enercon E 70 E4, S-Nr.78776 | Enercon | 64 | 71 | 104,5 dB(A) | 2300 | kW Nennleist. Rotor. | 636054 | 6039977 | 2005-03-17 | 2006-10-19 | in Betrieb | 55046000047 | 0002 | G20/2004/030 | 02.04.2025 | LfU SH, Abtl. 2
Ostholstein | Fehmarn | Enercon E 70 E4, S-Nr.78777 | Enercon | 64 | 71 | 104,5 dB(A) | 2300 | kW Nennleist. Rotor. | 635912 | 6039730 | 2005-03-17 | 2006-08-11 | in Betrieb | 55046000047 | 0003 | G20/2004/030 | 02.04.2025 | LfU SH, Abtl. 2
Ostholstein | Fehmarn | Enercon E 70 E4, S-Nr.78778 | Enercon | 64 | 71 | 104,5 dB(A) | 2300 | kW Nennleist. Rotor. | 636023 | 6039474 | 2005-03-17 | 2006-08-04 | in Betrieb | 55046000047 | 0004 | G20/2004/030 | 02.04.2025 | LfU SH, Abtl. 2
Ostholstein | Fehmarn | Enercon E 70 E4, S-Nr.78779 | Enercon | 64 | 71 | 104,5 dB(A) | 2300 | kW Nennleist. Rotor. | 636173 | 6039160 | 2005-03-17 | 2006-08-30 | in Betrieb | 55046000047 | 0005 | G20/2004/030 | 02.04.2025 | LfU SH, Abtl. 2
Ostholstein | Fehmarn | Enercon E 70 E4, S-Nr.78780 | Enercon | 64 | 71 | 104,5 dB(A) | 2300 | kW Nennleist. Rotor. | 636246 | 6038831 | 2005-03-17 | 2006-08-31 | in Betrieb | 55046000047 | 0006 | G20/2004/030 | 02.04.2025 | LfU SH, Abtl. 2
Ostholstein | Fehmarn | Enercon E 70 E4, S-Nr.78781 | Enercon | 64 | 71 | 104,5 dB(A) | 2300 | kW Nennleist. Rotor. | 636295 | 6039737 | 2005-03-17 | 2006-10-19 | in Betrieb | 55046000047 | 0007 | G20/2004/030 | 02.04.2025 | LfU SH, Abtl. 2
Ostholstein | Fehmarn | Enercon E 70 E4, S-Nr.78782 | Enercon | 64 | 71 | 104,5 dB(A) | 2300 | kW Nennleist. Rotor. | 636383 | 6039457 | 2005-03-17 | 2006-10-19 | in Betrieb | 55046000047 | 0008 | G20/2004/030 | 02.04.2025 | LfU SH, Abtl. 2
Ostholstein | Fehmarn | Enercon E 70 E4, S-Nr.78783 | Enercon | 64 | 71 | 104,5 dB(A) | 2300 | kW Nennleist. Rotor. | 636479 | 6039190 | 2005-03-17 | 2006-10-13 | in Betrieb | 55046000047 | 0009 | G20/2004/030 | 02.04.2025 | LfU SH, Abtl. 2
Ostholstein | Fehmarn | Enercon E 70 E4, S-Nr.78784 | Enercon | 64 | 71 | 104,5 dB(A) | 2300 | kW Nennleist. Rotor. | 636598 | 6038871 | 2005-03-17 | 2006-10-12 | in Betrieb | 55046000047 | 0010 | G20/2004/030 | 02.04.2025 | LfU SH, Abtl. 2
Ostholstein | Fehmarn | Enercon E 70 E4, S-Nr.78785 | Enercon | 64 | 71 | 104,5 dB(A) | 2300 | kW Nennleist. Rotor. | 636677 | 6038605 | 2005-03-17 | 2006-10-11 | in Betrieb | 55046000047 | 0011 | G20/2004/030 | 02.04.2025 | LfU SH, Abtl. 2
Ostholstein | Fehmarn | Enercon E 70 E4, S-Nr.78786 | Enercon | 64 | 71 | 104,5 dB(A)/103,4 dB(A) | 2300 | kW Nennleist. Rotor. | 636493 | 6040185 | 2005-03-17 | 2006-10-06 | in Betrieb | 55046000047 | 0012 | G20/2004/030 | 02.04.2025 | LfU SH, Abtl. 2
Ostholstein | Fehmarn | Enercon E 70 E4, S-Nr.78787 | Enercon | 64 | 71 | 104,5 dB(A) | 2300 | kW Nennleist. Rotor. | 636590 | 6039890 | 2005-03-17 | 2006-09-29 | in Betrieb | 55046000047 | 0013 | G20/2004/030 | 02.04.2025 | LfU SH, Abtl. 2
Ostholstein | Fehmarn | Enercon E 70 E4, S-Nr.78788 | Enercon | 64 | 71 | 104,5 dB(A) | 2300 | kW Nennleist. Rotor. | 636685 | 6039593 | 2005-03-17 | 2006-10-08 | in Betrieb | 55046000047 | 0014 | G20/2004/030 | 02.04.2025 | LfU SH, Abtl. 2
Ostholstein | Fehmarn | Enercon E 70 E4, S-Nr.78789 | Enercon | 64 | 71 | 104,5 dB(A) | 2300 | kW Nennleist. Rotor. | 636835 | 6039321 | 2005-03-17 | 2006-10-04 | in Betrieb | 55046000047 | 0015 | G20/2004/030 | 02.04.2025 | LfU SH, Abtl. 2
Ostholstein | Fehmarn | Enercon E 70 E4, S-Nr.78790 | Enercon | 64 | 71 | 104,5 dB(A) | 2300 | kW Nennleist. Rotor. | 636934 | 6039017 | 2005-03-17 | 2006-10-02 | in Betrieb | 55046000047 | 0016 | G20/2004/030 | 02.04.2025 | LfU SH, Abtl. 2
Ostholstein | Fehmarn | Enercon E 70 E4, S-Nr.78791 | Enercon | 64 | 71 | 104,5 dB(A) | 2300 | kW Nennleist. Rotor. | 637033 | 6038715 | 2005-03-17 | 2006-10-26 | in Betrieb | 55046000047 | 0017 | G20/2004/030 | 02.04.2025 | LfU SH, Abtl. 2
Ostholstein | Fehmarn | Enercon E 70 E4, S-Nr.78792 | Enercon | 64 | 71 | 104,5 dB(A) | 2300 | kW Nennleist. Rotor. | 637132 | 6038413 | 2005-03-17 | 2006-08-11 | in Betrieb | 55046000047 | 0018 | G20/2004/030 | 02.04.2025 | LfU SH, Abtl. 2
Ostholstein | Fehmarn | Enercon E 70 E4, S-Nr.78793 | Enercon | 64 | 71 | 104,5 dB(A) | 2300 | kW Nennleist. Rotor. | 636939 | 6040217 | 2005-03-17 | 2006-09-27 | in Betrieb | 55046000047 | 0019 | G20/2004/030 | 02.04.2025 | LfU SH, Abtl. 2
Ostholstein | Fehmarn | Enercon E 70 E4, S-Nr.78794 | Enercon | 64 | 71 | 104,5 dB(A) | 2300 | kW Nennleist. Rotor. | 637026 | 6039949 | 2005-03-17 | 2006-10-10 | in Betrieb | 55046000047 | 0020 | G20/2004/030 | 02.04.2025 | LfU SH, Abtl. 2
Ostholstein | Fehmarn | Enercon E 70 E4, S-Nr.78795 | Enercon | 64 | 71 | 104,5 dB(A) | 2300 | kW Nennleist. Rotor. | 637050 | 6039672 | 2005-03-17 | 2006-11-24 | in Betrieb | 55046000047 | 0021 | G20/2004/030 | 02.04.2025 | LfU SH, Abtl. 2
Ostholstein | Fehmarn | Enercon E 70 E4, S-Nr.78796 | Enercon | 64 | 71 | 104,5 dB(A) | 2300 | kW Nennleist. Rotor. | 637195 | 6039429 | 2005-03-17 | 2006-09-27 | in Betrieb | 55046000047 | 0022 | G20/2004/030 | 02.04.2025 | LfU SH, Abtl. 2
Ostholstein | Fehmarn | Enercon E 70 E4, S-Nr.78797 | Enercon | 64 | 71 | 104,5 dB(A) | 2300 | kW Nennleist. Rotor. | 637282 | 6039144 | 2005-03-17 | 2006-09-29 | in Betrieb | 55046000047 | 0023 | G20/2004/030 | 02.04.2025 | LfU SH, Abtl. 2
Ostholstein | Fehmarn | Enercon E 70 E4, S-Nr.78798 | Enercon | 64 | 71 | 104,5 dB(A) | 2300 | kW Nennleist. Rotor. | 637373 | 6038860 | 2005-03-17 | 2006-10-10 | in Betrieb | 55046000047 | 0024 | G20/2004/030 | 02.04.2025 | LfU SH, Abtl. 2
Ostholstein | Fehmarn | Enercon E 70 E4, S-Nr.78799 | Enercon | 64 | 71 | 104,5 dB(A) | 2300 | kW Nennleist. Rotor. | 637467 | 6038567 | 2005-03-17 | 2006-09-28 | in Betrieb | 55046000047 | 0025 | G20/2004/030 | 02.04.2025 | LfU SH, Abtl. 2
Ostholstein | Fehmarn | Enercon E 70 E4, S-Nr.781070 | Enercon | 64 | 71 | 104,5 dB(A) | 2300 | kW Nennleist. Rotor. | 645738 | 6038032 | 2006-03-31 | 2007-03-30 | in Betrieb | 55046000067 | 0001 | G20/2006/002 | 02.04.2025 | LfU SH, Abtl. 2
Ostholstein | Fehmarn | Enercon E 70 E4, S-Nr.781071 | Enercon | 64 | 71 | 104,5 dB(A) | 2300 | kW Nennleist. Rotor. | 645862 | 6037748 | 2006-03-31 | 2007-03-30 | in Betrieb | 55046000067 | 0002 | G20/2006/003 | 02.04.2025 | LfU SH, Abtl. 2
Ostholstein | Fehmarn | Enercon E 70 E4, S-Nr.781072 | Enercon | 64 | 71 | 104,5 dB(A) | 2300 | kW Nennleist. Rotor. | 645984 | 6037465 | 2006-03-31 | 2007-04-05 | in Betrieb | 55046000067 | 0003 | G20/2006/004 | 02.04.2025 | LfU SH, Abtl. 2
Ostholstein | Fehmarn | Enercon E 70 E4, S-Nr.781073 | Enercon | 64 | 71 | 104,5 dB(A) | 2300 | kW Nennleist. Rotor. | 646096 | 6037212 | 2006-03-31 | 2006-04-16 | in Betrieb | 55046000067 | 0004 | G20/2006/005 | 02.04.2025 | LfU SH, Abtl. 2
Ostholstein | Fehmarn | Enercon E 70 E4, S-Nr.781074 | Enercon | 64 | 71 | 104,5 dB(A) | 2300 | kW Nennleist. Rotor. | 646092 | 6037743 | 2006-03-31 | 2007-03-06 | in Betrieb | 55046000067 | 0005 | G20/2006/006 | 02.04.2025 | LfU SH, Abtl. 2
Ostholstein | Fehmarn | Enercon E 70 E4, S-Nr.781075 | Enercon | 64 | 71 | 104,5 dB(A) | 2300 | kW Nennleist. Rotor. | 646257 | 6037529 | 2006-03-31 | 2007-03-09 | in Betrieb | 55046000067 | 0006 | G20/2006/007 | 02.04.2025 | LfU SH, Abtl. 2
Ostholstein | Fehmarn | Enercon E 70 E4, S-Nr.781076 | Enercon | 64 | 71 | 104,5 dB(A) | 2300 | kW Nennleist. Rotor. | 646414 | 6037346 | 2006-03-31 | 2006-11-16 | in Betrieb | 55046000067 | 0007 | G20/2006/008 | 02.04.2025 | LfU SH, Abtl. 2
Ostholstein | Fehmarn | Enercon E 70 E4, S-Nr.781077 | Enercon | 64 | 71 | 104,5 dB(A) | 2300 | kW Nennleist. Rotor. | 646017 | 6038090 | 2006-03-31 | 2006-11-15 | in Betrieb | 55046000067 | 0008 | G20/2006/009 | 02.04.2025 | LfU SH, Abtl. 2
Ostholstein | Fehmarn | Enercon E 70 E4, S-Nr.781078 | Enercon | 64 | 71 | 104,5 dB(A) | 2300 | kW Nennleist. Rotor. | 646256 | 6037939 | 2006-03-31 | 2006-11-28 | in Betrieb | 55046000067 | 0009 | G20/2006/010 | 02.04.2025 | LfU SH, Abtl. 2
Ostholstein | Fehmarn | Enercon E 70 E4, S-Nr.781079 | Enercon | 64 | 71 | 104,5 dB(A) | 2300 | kW Nennleist. Rotor. | 646459 | 6037770 | 2006-03-31 | 2006-11-30 | in Betrieb | 55046000067 | 0010 | G20/2006/011 | 02.04.2025 | LfU SH, Abtl. 2
Ostholstein | Fehmarn | Enercon E 70 E4, S-Nr.781080 | Enercon | 64 | 71 | 104,5 dB(A) | 2300 | kW Nennleist. Rotor. | 646619 | 6037578 | 2006-03-31 | 2007-03-01 | in Betrieb | 55046000067 | 0011 | G20/2006/012 | 02.04.2025 | LfU SH, Abtl. 2
Ostholstein | Fehmarn | Enercon E-70 E4 - S-Nr.784548 | Enercon | 64 | 71 | 104,5 dB(A) | 2300 | kW Nennleist. Rotor. | 646781 | 6037469 | 2014-05-07 | 2014-07-24 | in Betrieb | 55046000067 | 0012 | G20/2014/020 | 02.04.2025 | LfU SH, Abtl. 2
Ostholstein | Fehmarn | Enercon E 70 E4, S-Nr.78945 | Enercon | 64 | 71 | 104,5 dB(A) | 2300 | kW Nennleist. Rotor. | 643609 | 6039628 | 2006-03-31 | 2006-10-30 | in Betrieb | 55046000068 | 0003 | G20/2006/015 | 02.04.2025 | LfU SH, Abtl. 2
Ostholstein | Fehmarn | Enercon E 70 E4, S-Nr.78946 | Enercon | 64 | 71 | 104,5 dB(A) | 2300 | kW Nennleist. Rotor. | 643515 | 6039367 | 2006-03-31 | 2006-10-19 | in Betrieb | 55046000068 | 0004 | G20/2006/016 | 02.04.2025 | LfU SH, Abtl. 2
Ostholstein | Fehmarn | Enercon E 70 E4, S-Nr.78947 | Enercon | 64 | 71 | 104,5 dB(A) | 2300 | kW Nennleist. Rotor. | 644094 | 6040160 | 2006-03-31 | 2007-04-24 | in Betrieb | 55046000068 | 0005 | G20/2006/017 | 02.04.2025 | LfU SH, Abtl. 2
Ostholstein | Fehmarn | Enercon E 70 E4, S-Nr.78948 | Enercon | 64 | 71 | 104,5 dB(A) | 2300 | kW Nennleist. Rotor. | 643965 | 6039880 | 2006-03-31 | 2007-04-19 | in Betrieb | 55046000068 | 0006 | G20/2006/018 | 02.04.2025 | LfU SH, Abtl. 2
Ostholstein | Fehmarn | Enercon E 70 E4, S-Nr.78949 | Enercon | 64 | 71 | 104,5 dB(A) | 2300 | kW Nennleist. Rotor. | 643927 | 6039569 | 2006-03-31 | 2007-04-25 | in Betrieb | 55046000068 | 0007 | G20/2006/019 | 02.04.2025 | LfU SH, Abtl. 2
Ostholstein | Fehmarn | Enercon E 70 E4, S-Nr.78950 | Enercon | 64 | 71 | 104,5 dB(A) | 2300 | kW Nennleist. Rotor. | 643805 | 6039272 | 2006-03-31 | 2007-02-22 | in Betrieb | 55046000068 | 0008 | G20/2006/020 | 02.04.2025 | LfU SH, Abtl. 2
Ostholstein | Fehmarn | Enercon E 70 E4, S-Nr.78951 | Enercon | 64 | 71 | 104,5 dB(A) | 2300 | kW Nennleist. Rotor. | 644316 | 6040011 | 2006-03-31 | 2007-04-03 | in Betrieb | 55046000068 | 0009 | G20/2006/021 | 02.04.2025 | LfU SH, Abtl. 2
Ostholstein | Fehmarn | Enercon E 70 E4, S-Nr.78952 | Enercon | 64 | 71 | 104,5 dB(A) | 2300 | kW Nennleist. Rotor. | 644227 | 6039774 | 2006-03-31 | 2007-04-01 | in Betrieb | 55046000068 | 0010 | G20/2006/022 | 02.04.2025 | LfU SH, Abtl. 2
Ostholstein | Fehmarn | Enercon E 70 E4, S-Nr.78953 | Enercon | 64 | 71 | 104,5 dB(A) | 2300 | kW Nennleist. Rotor. | 644192 | 6039475 | 2006-03-31 | 2007-03-13 | in Betrieb | 55046000068 | 0011 | G20/2006/023 | 02.04.2025 | LfU SH, Abtl. 2
Ostholstein | Fehmarn | Enercon E 70 E4, S-Nr.78954 | Enercon | 64 | 71 | 104,5 dB(A) | 2300 | kW Nennleist. Rotor. | 644092 | 6039218 | 2006-03-31 | 2007-03-01 | in Betrieb | 55046000068 | 0012 | G20/2006/024 | 02.04.2025 | LfU SH, Abtl. 2
Ostholstein | Fehmarn | Enercon E 70 E4, S-Nr.78955 | Enercon | 64 | 71 | 104,5 dB(A) | 2300 | kW Nennleist. Rotor. | 644520 | 6039845 | 2006-03-31 | 2007-04-05 | in Betrieb | 55046000068 | 0013 | G20/2006/025 | 02.04.2025 | LfU SH, Abtl. 2
Ostholstein | Fehmarn | Enercon E 70 E4, S-Nr.78956 | Enercon | 64 | 71 | 104,5 dB(A) | 2300 | kW Nennleist. Rotor. | 644487 | 6039509 | 2006-03-31 | 2007-04-26 | in Betrieb | 55046000068 | 0014 | G20/2006/026 | 02.04.2025 | LfU SH, Abtl. 2
Ostholstein | Fehmarn | Enercon E 70 E4, S-Nr.78957 | Enercon | 64 | 71 | 104,5 dB(A) | 2300 | kW Nennleist. Rotor. | 644428 | 6039187 | 2006-03-31 | 2007-04-28 | in Betrieb | 55046000068 | 0015 | G20/2006/027 | 02.04.2025 | LfU SH, Abtl. 2
Ostholstein | Fehmarn | Enercon E 70 E4, S-Nr.78958 | Enercon | 64 | 71 | 104,5 dB(A) | 2300 | kW Nennleist. Rotor. | 644731 | 6039623 | 2006-03-31 | 2007-04-27 | in Betrieb | 55046000068 | 0016 | G20/2006/028 | 02.04.2025 | LfU SH, Abtl. 2
Ostholstein | Fehmarn | Enercon E 70 E4, S-Nr.78959 | Enercon | 64 | 71 | 104,5 dB(A) | 2300 | kW Nennleist. Rotor. | 644700 | 6039344 | 2006-03-31 | 2007-04-24 | in Betrieb | 55046000068 | 0017 | G20/2006/029 | 02.04.2025 | LfU SH, Abtl. 2
Ostholstein | Fehmarn | Enercon E 70 E4, S-Nr. | Enercon | 64 | 71 | 104,5 dB)(A) | 2300 | kW Nennleist. Rotor. | 633718 | 6041771 | 2007-02-26 | 2007-07-10 | in Betrieb | 55046000073 | 0001 | G20/2006/087 | 02.04.2025 | LfU SH, Abtl. 2
Ostholstein | Fehmarn | Enercon E 70 E4, S-Nr. | Enercon | 64 | 71 | 104,5 dB(A) | 2300 | kW Nennleist. Rotor. | 632896 | 6042111 | 2007-02-26 | 2008-07-25 | in Betrieb | 55046000074 | 0001 | G20/2006/088 | 02.04.2025 | LfU SH, Abtl. 2
Ostholstein | Fehmarn | Enercon E 70 E4, S-Nr. | Enercon | 64 | 71 | 104,5 dB(A) | 2300 | kW Nennleist. Rotor. | 633178 | 6042376 | 2007-02-26 | 2008-07-10 | in Betrieb | 55046000074 | 0002 | G20/2006/089 | 02.04.2025 | LfU SH, Abtl. 2
Ostholstein | Fehmarn | Enercon E 70 E4, S-Nr. | Enercon | 64 | 71 | 104,5 dB(A) | 2300 | kW Nennleist. Rotor. | 633590 | 6042481 | 2007-02-26 | 2008-07-25 | in Betrieb | 55046000074 | 0003 | G20/2006/090 | 02.04.2025 | LfU SH, Abtl. 2
Ostholstein | Fehmarn | Enercon E 70 E4, S-Nr. | Enercon | 64 | 71 | 104,5 dB(A) | 2300 | kW Nennleist. Rotor. | 633633 | 6042245 | 2007-02-26 | 2008-07-10 | in Betrieb | 55046000074 | 0004 | G20/2006/091 | 02.04.2025 | LfU SH, Abtl. 2
Ostholstein | Fehmarn | Enercon E 70 E4, S-Nr. | Enercon | 64 | 71 | 104,5 dB(A) | 2300 | kW Nennleist. Rotor. | 633675 | 6042010 | 2007-02-26 | 2008-07-10 | in Betrieb | 55046000074 | 0005 | G20/2006/092 | 02.04.2025 | LfU SH, Abtl. 2
Ostholstein | Fehmarn | Enercon E 70 E4, S-Nr. | Enercon | 64 | 71 | 104,5 dB(A) | 2300 | kW Nennleist. Rotor. | 633397 | 6041805 | 2007-02-26 | 2008-07-10 | in Betrieb | 55046000074 | 0006 | G20/2006/093 | 02.04.2025 | LfU SH, Abtl. 2
Ostholstein | Fehmarn | Enercon E 70 E4, S-Nr. | Enercon | 64 | 71 | 104,5 dB(A) | 2300 | kW Nennleist. Rotor. | 633296 | 6042073 | 2007-02-26 | 2008-07-10 | in Betrieb | 55046000074 | 0007 | G20/2006/094 | 02.04.2025 | LfU SH, Abtl. 2
Ostholstein | Fehmarn | Enercon E 70 E4, S-Nr. | Enercon | 64 | 71 | 104,5 dB(A) | 2300 | kW Nennleist. Rotor. | 633073 | 6042725 | 2007-02-26 | 2008-07-25 | in Betrieb | 55046000074 | 0008 | G20/2006/095 | 02.04.2025 | LfU SH, Abtl. 2
Ostholstein | Fehmarn | Enercon E 70 E4, S-Nr.781951 | Enercon | 64 | 71 | 104,5 dB(A) | 2300 | kW Nennleist. Rotor. | 634140 | 6042915 | 2007-02-26 | 2008-08-06 | in Betrieb | 55046000075 | 0001 | G20/2006/096 | 02.04.2025 | LfU SH, Abtl. 2
Ostholstein | Fehmarn | Enercon E 70 E4, S-Nr.781952 | Enercon | 64 | 71 | 104,5 dB(A) | 2300 | kW Nennleist. Rotor. | 634145 | 6042658 | 2007-02-26 | 2008-08-07 | in Betrieb | 55046000075 | 0002 | G20/2006/097 | 02.04.2025 | LfU SH, Abtl. 2
Ostholstein | Fehmarn | Enercon E 70 E4, S-Nr.781953 | Enercon | 64 | 71 | 104,5 dB(A) | 2300 | kW Nennleist. Rotor. | 634180 | 6042413 | 2007-02-26 | 2008-08-21 | in Betrieb | 55046000075 | 0003 | G20/2006/098 | 02.04.2025 | LfU SH, Abtl. 2
Ostholstein | Fehmarn | Enercon E 70 E4, S-Nr.781954 | Enercon | 64 | 71 | 104,5 dB(A) | 2300 | kW Nennleist. Rotor. | 634227 | 6042171 | 2007-02-26 | 2008-08-26 | in Betrieb | 55046000075 | 0004 | G20/2006/099 | 02.04.2025 | LfU SH, Abtl. 2
Ostholstein | Fehmarn | Enercon E 70 E4, S-Nr.781955 | Enercon | 64 | 71 | 104,5 dB(A) | 2300 | kW Nennleist. Rotor. | 634294 | 6041928 | 2007-02-26 | 2008-08-14 | in Betrieb | 55046000075 | 0005 | G20/2006/100 | 02.04.2025 | LfU SH, Abtl. 2
Ostholstein | Fehmarn | Enercon E 70 E4, S-Nr.781956 | Enercon | 64 | 71 | 104,5 dB(A) | 2300 | kW Nennleist. Rotor. | 634407 | 6041701 | 2007-02-26 | 2008-08-26 | in Betrieb | 55046000075 | 0006 | G20/2006/101 | 02.04.2025 | LfU SH, Abtl. 2
Ostholstein | Fehmarn | NeuG: G20/2021/184 (genehmigt am 07.03.2024), Vestas V150 EnVentus 6.0 MW, NH 125 m, RD 150 m | Vestas | 125 | 150 | HZ /dB(A) ¦ 63/81,6 ¦ 125/89,3 ¦ 250/94,1 ¦ 500/95,9 ¦ 1000/94,7 ¦ 2000/90,6 ¦ 4000/83,5 ¦ 8000/73,3 ¦ SLP=100,7 dB(A) | 6000 | kW Nennleist. Rotor. | 637536 | 6040211 | 2024-03-07 |  | vor Inbetriebnahme | 55046000095 | 0001 | G20/2021/184 | 02.04.2025 | LfU SH, Abtl. 2
Ostholstein | Fehmarn | NeuG: G20/2021/185 (genehmigt am 07.03.2024), Vestas V150 EnVentus 6.0 MW, NH 125 m, RD 150 m | Vestas | 125 | 150 | HZ /dB(A) ¦ 63/83,6 ¦ 125/91,3 ¦ 250/96,1 ¦ 500/97,9 ¦ 1000/96,7 ¦ 2000/92,6 ¦ 4000/85,5 ¦ 8000/75,4 ¦ SLP=102,7 dB(A) | 6000 | kW Nennleist. Rotor. | 637436 | 6039851 | 2024-03-07 |  | vor Inbetriebnahme | 55046000095 | 0002 | G20/2021/185 | 02.04.2025 | LfU SH, Abtl. 2
Ostholstein | Fehmarn | NeuG: G20/2021/186 (genehmigt am 07.03.2024), Vestas V150 EnVentus 6.0 MW, NH 125 m, RD 150 m | Vestas | 125 | 150 | HZ /dB(A) ¦ 63/87,2 ¦ 125/95,0 ¦ 250/99,9 ¦ 500/101,8 ¦ 1000/100,7 ¦ 2000/96,5 ¦ 4000/89,4 ¦ 8000/79,3 ¦ SLP=106,6 dB(A) | 6000 | kW Nennleist. Rotor. | 637971 | 6038338 | 2024-03-07 |  | vor Inbetriebnahme | 55046000095 | 0003 | G20/2021/186 | 02.04.2025 | LfU SH, Abtl. 2
Ostholstein | Fehmarn | NeuG: G20/2021/187 (genehmigt am 07.03.2024), Vestas V150 EnVentus 6.0 MW, NH 125 m, RD 150 m | Vestas | 125 | 150 | HZ /dB(A) ¦ 63/84,6 ¦ 125/92,3 ¦ 250/97,1 ¦ 500/98,8 ¦ 1000/97,7 ¦ 2000/93,6 ¦ 4000/86,5 ¦ 8000/76,4 ¦ SLP=103,7 dB(A) | 6000 | kW Nennleist. Rotor. | 637711 | 6037966 | 2024-03-07 |  | vor Inbetriebnahme | 55046000095 | 0004 | G20/2021/187 | 02.04.2025 | LfU SH, Abtl. 2
Ostholstein | Fehmarn | NeuG: G20/2021/188 (genehmigt am 07.03.2024), Vestas V150 EnVentus 6.0 MW, NH 125 m, RD 150 m | Vestas | 125 | 150 | HZ /dB(A) ¦ 63/83,6 ¦ 125/91,3 ¦ 250/96,1 ¦ 500/97,9 ¦ 1000/96,7 ¦ 2000/92,6 ¦ 4000/85,5 ¦ 8000/75,4 ¦ SLP=102,7 dB(A) | 6000 | kW Nennleist. Rotor. | 637377 | 6038036 | 2024-03-07 |  | vor Inbetriebnahme | 55046000095 | 0005 | G20/2021/188 | 02.04.2025 | LfU SH, Abtl. 2
Ostholstein | Fehmarn | NeuG: G20/2021/189 (genehmigt am 07.03.2024), Vestas V150 EnVentus 6.0 MW, NH 125 m, RD 150 m | Vestas | 125 | 150 | HZ /dB(A) ¦ 63/81,6 ¦ 125/89,3 ¦ 250/94,1 ¦ 500/95,9 ¦ 1000/94,7 ¦ 2000/90,6 ¦ 4000/83,5 ¦ 8000/73,3 ¦ SLP=100,7 dB(A) | 6000 | kW Nennleist. Rotor. | 637044 | 6038032 | 2024-03-07 |  | vor Inbetriebnahme | 55046000095 | 0006 | G20/2021/189 | 02.04.2025 | LfU SH, Abtl. 2
Ostholstein | Fehmarn | NeuG: G20/2024/024 (genehmigt am xx.xx.20xx), Nordex N163 5.X, NH 118 m, RD 163 m | Nordex | 118 | 163 | u. V. HZ /dB(A) ¦ 63/84,6 ¦ 125/92,3 ¦ 250/97,1 ¦ 500/98,8 ¦ 1000/97,7 ¦ 2000/93,6 ¦ 4000/86,5 ¦ 8000/76,4 ¦ SLP=103,7 dB(A) | 5700 | kW Nennleist. Rotor. | 636264 | 6039999 |  |  | im Gen.Verf. | 55046000096 | 0001 | G20/2024/024 | 02.04.2025 | LfU SH, Abtl. 2
Ostholstein | Fehmarn | NeuG: G20/2024/025 (genehmigt am xx.xx.xxxx), Vestas V162 EnVentus, NH 119 m, RD 162 m | Vestas | 119 | 162 | u. V. HZ /dB(A) ¦ 63/84,6 ¦ 125/92,3 ¦ 250/97,1 ¦ 500/98,8 ¦ 1000/97,7 ¦ 2000/93,6 ¦ 4000/86,5 ¦ 8000/76,4 ¦ SLP=103,7 dB(A) | 6200 | kW Nennleist. Rotor. | 636718 | 6040068 |  |  | im Gen.Verf. | 55046000096 | 0002 | G20/2024/025 | 02.04.2025 | LfU SH, Abtl. 2
Ostholstein | Fehmarn | NeuG: G20/2024/026 (genehmigt am xx.xx.xxxx), Vestas V162 EnVentus, NH 119 m, RD 162 m | Vestas | 119 | 162 | u. V. HZ /dB(A) ¦ 63/84,6 ¦ 125/92,3 ¦ 250/97,1 ¦ 500/98,8 ¦ 1000/97,7 ¦ 2000/93,6 ¦ 4000/86,5 ¦ 8000/76,4 ¦ SLP=103,7 dB(A) | 6200 | kW Nennleist. Rotor. | 635907 | 6039590 |  |  | im Gen.Verf. | 55046000096 | 0003 | G20/2024/026 | 02.04.2025 | LfU SH, Abtl. 2
Ostholstein | Fehmarn | NeuG: G20/2024/027 (genehmigt am xx.xx.xxxx), Vestas V162 EnVentus, NH 119 m, RD 162 m | Vestas | 119 | 162 | u. V. HZ /dB(A) ¦ 63/84,6 ¦ 125/92,3 ¦ 250/97,1 ¦ 500/98,8 ¦ 1000/97,7 ¦ 2000/93,6 ¦ 4000/86,5 ¦ 8000/76,4 ¦ SLP=103,7 dB(A) | 6200 | kW Nennleist. Rotor. | 636299 | 6039652 |  |  | im Gen.Verf. | 55046000096 | 0004 | G20/2024/027 | 02.04.2025 | LfU SH, Abtl. 2
Ostholstein | Fehmarn | NeuG: G20/2024/028 (genehmigt am xx.xx.xxxx), Vestas V162 EnVentus, NH 119 m, RD 162 m | Vestas | 119 | 162 | u. V. HZ /dB(A) ¦ 63/86,2 ¦ 125/93,9 ¦ 250/98,7 ¦ 500/100,4 ¦ 1000/99,3 ¦ 2000/95,2 ¦ 4000/88,1 ¦ 8000/78,0 ¦ SLP=105,3 dB(A) | 6200 | kW Nennleist. Rotor. | 636671 | 6039716 |  |  | im Gen.Verf. | 55046000096 | 0005 | G20/2024/028 | 02.04.2025 | LfU SH, Abtl. 2
Ostholstein | Fehmarn | NeuG: G20/2024/029 (genehmigt am xx.xx.xxxx), Vestas V162 EnVentus, NH 119 m, RD 162 m | Vestas | 119 | 162 | u. V. HZ /dB(A) ¦ 63/85,6 ¦ 125/93,3 ¦ 250/98,1 ¦ 500/99,8 ¦ 1000/98,7 ¦ 2000/94,6 ¦ 4000/87,5 ¦ 8000/77,4 ¦ SLP=104,7 dB(A) | 6200 | kW Nennleist. Rotor. | 637094 | 6039792 |  |  | im Gen.Verf. | 55046000096 | 0006 | G20/2024/029 | 02.04.2025 | LfU SH, Abtl. 2
Ostholstein | Fehmarn | NeuG: G20/2024/030 (genehmigt am xx.xx.xxxx), Vestas V162 EnVentus, NH 119 m, RD 162 m | Vestas | 119 | 162 | u. V. HZ /dB(A) ¦ 63/84,6 ¦ 125/92,3 ¦ 250/97,1 ¦ 500/98,8 ¦ 1000/97,7 ¦ 2000/93,6 ¦ 4000/86,5 ¦ 8000/76,4 ¦ SLP=103,7 dB(A) | 6200 | kW Nennleist. Rotor. | 636141 | 6039275 |  |  | im Gen.Verf. | 55046000096 | 0007 | G20/2024/030 | 02.04.2025 | LfU SH, Abtl. 2
Ostholstein | Fehmarn | NeuG: G20/2024/031 (genehmigt am xx.xx.xxxx), Vestas V162 EnVentus, NH 119 m, RD 162 m | Vestas | 119 | 162 | u. V. HZ /dB(A) ¦ 63/84,9 ¦ 125/92,6 ¦ 250/97,4 ¦ 500/99,1 ¦ 1000/98,0 ¦ 2000/93,9 ¦ 4000/86,8 ¦ 8000/76,7 ¦ SLP=104,0 dB(A) | 6200 | kW Nennleist. Rotor. | 636534 | 6039343 |  |  | im Gen.Verf. | 55046000096 | 0008 | G20/2024/031 | 02.04.2025 | LfU SH, Abtl. 2
Ostholstein | Fehmarn | NeuG: G20/2024/032 (genehmigt am xx.xx.xxxx), Vestas V162 EnVentus, NH 119 m, RD 162 m | Vestas | 119 | 162 | u. V. HZ /dB(A) ¦ 63/85,6 ¦ 125/93,3 ¦ 250/98,1 ¦ 500/99,8 ¦ 1000/98,7 ¦ 2000/94,6 ¦ 4000/87,5 ¦ 8000/77,4 ¦ SLP=104,7 dB(A) | 6200 | kW Nennleist. Rotor. | 636962 | 6039409 |  |  | im Gen.Verf. | 55046000096 | 0009 | G20/2024/032 | 02.04.2025 | LfU SH, Abtl. 2
Ostholstein | Fehmarn | NeuG: G20/2024/033 (genehmigt am xx.xx.xxxx), Vestas V162 EnVentus, NH 119 m, RD 162 m | Vestas | 119 | 162 | u. V. HZ /dB(A) ¦ 63/84,6 ¦ 125/92,3 ¦ 250/97,1 ¦ 500/98,8 ¦ 1000/97,7 ¦ 2000/93,6 ¦ 4000/86,5 ¦ 8000/76,4 ¦ SLP=103,7 dB(A) | 6200 | kW Nennleist. Rotor. | 636662 | 6039001 |  |  | im Gen.Verf. | 55046000096 | 0010 | G20/2024/033 | 02.04.2025 | LfU SH, Abtl. 2
Ostholstein | Fehmarn | NeuG: G20/2024/034 (genehmigt am xx.xx.xxxx), Vestas V162 EnVentus, NH 119 m, RD 162 m | Vestas | 119 | 162 | u. V. HZ /dB(A) ¦ 63/87,8 ¦ 125/95,3 ¦ 250/99,9 ¦ 500/101,6 ¦ 1000/100,5 ¦ 2000/96,4 ¦ 4000/89,5 ¦ 8000/79,7 ¦ SLP=106,5 dB(A) | 6200 | kW Nennleist. Rotor. | 637038 | 6039053 |  |  | im Gen.Verf. | 55046000096 | 0011 | G20/2024/034 | 02.04.2025 | LfU SH, Abtl. 2
Ostholstein | Fehmarn | NeuG: G20/2024/035 (genehmigt am xx.xx.xxxx), Vestas V162 EnVentus, NH 119 m, RD 162 m | Vestas | 119 | 162 | u. V. HZ /dB(A) ¦ 63/87,8 ¦ 125/95,3 ¦ 250/99,9 ¦ 500/101,6 ¦ 1000/100,5 ¦ 2000/96,4 ¦ 4000/89,5 ¦ 8000/79,7 ¦ SLP=106,5 dB(A) | 6200 | kW Nennleist. Rotor. | 636877 | 6038724 |  |  | im Gen.Verf. | 55046000096 | 0012 | G20/2024/035 | 02.04.2025 | LfU SH, Abtl. 2
Ostholstein | Fehmarn | NeuG: G20/2024/036 (genehmigt am xx.xx.xxxx), Vestas V162 EnVentus, NH 119 m, RD 162 m | Vestas | 119 | 162 | u. V. HZ /dB(A) ¦ 63/87,8 ¦ 125/95,3 ¦ 250/99,9 ¦ 500/101,6 ¦ 1000/100,5 ¦ 2000/96,4 ¦ 4000/89,5 ¦ 8000/79,7 ¦ SLP=106,5 dB(A) | 6200 | kW Nennleist. Rotor. | 637037 | 6038412 |  |  | im Gen.Verf. | 55046000096 | 0013 | G20/2024/036 | 02.04.2025 | LfU SH, Abtl. 2
Ostholstein | Fehmarn | NeuG: G20/2024/037 (genehmigt am xx.xx.xxxx), Vestas V162 EnVentus, NH 119 m, RD 162 m | Vestas | 119 | 162 | u. V. HZ /dB(A) ¦ 63/84,6 ¦ 125/92,3 ¦ 250/97,1 ¦ 500/98,8 ¦ 1000/97,7 ¦ 2000/93,6 ¦ 4000/86,5 ¦ 8000/76,4 ¦ SLP=103,7 dB(A) | 6200 | kW Nennleist. Rotor. | 637140 | 6040141 |  |  | im Gen.Verf. | 55046000096 | 0014 | G20/2024/037 | 02.04.2025 | LfU SH, Abtl. 2
Ostholstein | Fehmarn | NeuG: G20/2024/038 (genehmigt am xx.xx.xxxx), Vestas V162 EnVentus, NH 119 m, RD 162 m | Vestas | 119 | 162 | u. V. HZ /dB(A) ¦ 63/87,8 ¦ 125/95,3 ¦ 250/99,9 ¦ 500/101,6 ¦ 1000/100,5 ¦ 2000/96,4 ¦ 4000/89,5 ¦ 8000/79,7 ¦ SLP=106,5 dB(A) | 6200 | kW Nennleist. Rotor. | 637421 | 6039477 |  |  | im Gen.Verf. | 55046000096 | 0015 | G20/2024/038 | 02.04.2025 | LfU SH, Abtl. 2
Ostholstein | Fehmarn | NeuG: G20/2024/039 (genehmigt am xx.xx.xxxx), Vestas V162 EnVentus, NH 119 m, RD 162 m | Vestas | 119 | 162 | u. V. HZ /dB(A) ¦ 63/87,8 ¦ 125/95,3 ¦ 250/99,9 ¦ 500/101,6 ¦ 1000/100,5 ¦ 2000/96,4 ¦ 4000/89,5 ¦ 8000/79,7 ¦ SLP=106,5 dB(A) | 6200 | kW Nennleist. Rotor. | 637430 | 6039101 |  |  | im Gen.Verf. | 55046000096 | 0016 | G20/2024/039 | 02.04.2025 | LfU SH, Abtl. 2
Ostholstein | Fehmarn | NeuG: G20/2024/040 (genehmigt am xx.xx.xxxx), Vestas V162 EnVentus, NH 119 m, RD 162 m | Vestas | 119 | 162 | u. V. HZ /dB(A) ¦ 63/87,8 ¦ 125/95,3 ¦ 250/99,9 ¦ 500/101,6 ¦ 1000/100,5 ¦ 2000/96,4 ¦ 4000/89,5 ¦ 8000/79,7 ¦ SLP=106,5 dB(A) | 6200 | kW Nennleist. Rotor. | 637510 | 6038747 |  |  | im Gen.Verf. | 55046000096 | 0017 | G20/2024/040 | 02.04.2025 | LfU SH, Abtl. 2
Ostholstein | Fehmarn | NeuG: G20/2024/041 (genehmigt am xx.xx.xxxx), Vestas V162 EnVentus, NH 119 m, RD 162 m | Vestas | 119 | 162 | u. V. HZ /dB(A) ¦ 63/87,8 ¦ 125/95,3 ¦ 250/99,9 ¦ 500/101,6 ¦ 1000/100,5 ¦ 2000/96,4 ¦ 4000/89,5 ¦ 8000/79,7 ¦ SLP=106,5 dB(A) | 6200 | kW Nennleist. Rotor. | 637604 | 6038385 |  |  | im Gen.Verf. | 55046000096 | 0018 | G20/2024/041 | 02.04.2025 | LfU SH, Abtl. 2
Ostholstein | Fehmarn | Enercon E 70 E4, S-Nr.784667 | Enercon | 64 | 71 | 104,5 dB(A) | 2300 | kW Nennleist. Rotor. | 633123 | 6039732 | 2014-08-19 | 2015-12-02 | in Betrieb | 55046900006 | 0001 | G20/2009/030 | 02.04.2025 | LfU SH, Abtl. 2
Pinneberg | Bokel | NeuG: G10/2021/343 (beantragt), WKA Vestas V150, NH 105 m, RD 150 m, 6 KW | Vestas | 105 | 150 | HZ /dB(A) ¦ 63/86,2 ¦ 125/94 ¦ 250/98,9 ¦ 500/100,8 ¦ 1000/99,7 ¦ 2000/95,6 ¦ 4000/88,4 ¦ 8000/0 ¦ SLP=105,6 dB(A) | 6000 | kW Nennleist. Rotor. | 548759 | 5970890 |  |  | im Gen.Verf. | 56006497268 | 0001 | G10/2021/343 | 02.04.2025 | LfU SH, Abtl. 2
Pinneberg | Bokel | NeuG: G10/2021/344 (beantragt), WKA Vestas V150, NH 105 m, RD 150 m | Vestas | 105 | 150 | HZ /dB(A) ¦ 63/86,2 ¦ 125/94 ¦ 250/98,9 ¦ 500/100,8 ¦ 1000/99,7 ¦ 2000/95,6 ¦ 4000/88,4 ¦ 8000/0 ¦ SLP=105,6 dB(A) | 6000 | kW Nennleist. Rotor. | 549140 | 5970910 |  |  | im Gen.Verf. | 56006497268 | 0002 | G10/2021/344 | 02.04.2025 | LfU SH, Abtl. 2
Pinneberg | Raa-Besenbek | WKA 1 Nordex N117-3.600 | Nordex | 91 | 116,8 | HZ /dB(A) ¦ 63/86,2 ¦ 125/92,4 ¦ 250/95,3 ¦ 500/95,8 ¦ 1000/98,6 ¦ 2000/100 ¦ 4000/99 ¦ 8000/89,7 ¦ SLP=105,5 dB(A) | 3600 | kW Nennleist. Rotor. | 539871 | 5954750 | 2017-06-08 | 2022-10-27 | in Betrieb | 56042155707 | 0001 | G10/2016/185 | 02.04.2025 | LfU SH, Abtl. 2
Pinneberg | Raa-Besenbek | WKA 2 Senvion 3.4M114 NES | Nordex | 91 | 116,8 | HZ /dB(A) ¦ 63/86,2 ¦ 125/92,4 ¦ 250/95,3 ¦ 500/95,8 ¦ 1000/98,6 ¦ 2000/100 ¦ 4000/99 ¦ 8000/89,7 ¦ SLP=105,5 dB(A) | 3600 | kW Nennleist. Rotor. | 539583 | 5954531 | 2017-06-08 | 2022-10-27 | in Betrieb | 56042155707 | 0002 | G10/2016/186 | 02.04.2025 | LfU SH, Abtl. 2
Pinneberg | Raa-Besenbek | WKA 3 Senvion 3.4M114 NES | Nordex | 91 | 116,8 | HZ /dB(A) ¦ 63/86,2 ¦ 125/92,4 ¦ 250/95,3 ¦ 500/95,8 ¦ 1000/98,6 ¦ 2000/100 ¦ 4000/99 ¦ 8000/89,7 ¦ SLP=105,5 dB(A) | 3600 | kW Nennleist. Rotor. | 539259 | 5954374 | 2017-06-08 | 2022-10-27 | in Betrieb | 56042155707 | 0003 | G10/2016/187 | 02.04.2025 | LfU SH, Abtl. 2
Pinneberg | Raa-Besenbek | WKA 4 Senvion 3.4M114 NES | Nordex | 91 | 116,8 | HZ /dB(A) ¦ 63/86,2 ¦ 125/92,4 ¦ 250/95,3 ¦ 500/95,8 ¦ 1000/98,6 ¦ 2000/100 ¦ 4000/99 ¦ 8000/89,7 ¦ SLP=105,5 dB(A) | 3600 | kW Nennleist. Rotor. | 538921 | 5954294 | 2017-06-08 | 2022-10-27 | in Betrieb | 56042155707 | 0004 | G10/2016/188 | 02.04.2025 | LfU SH, Abtl. 2
Pinneberg | Raa-Besenbek | WKA Senvion MM92 | Senvion | 80 | 92,5 | 104,2 | 2050 | kW Nennleist. Rotor. | 538932 | 5954720 | 2011-03-22 | 2011-11-17 | in Betrieb | 56042487934 | 0001 | G10/2010/100 | 02.04.2025 | LfU SH, Abtl. 2
Pinneberg | Raa-Besenbek | Senvion MM92 | Senvion | 80 | 92,5 | 104,2 | 2050 | kW Nennleist. Rotor. | 539238 | 5954783 | 2011-03-22 | 2011-11-14 | in Betrieb | 56042487934 | 0002 | G10/2010/101 | 02.04.2025 | LfU SH, Abtl. 2
Pinneberg | Raa-Besenbek | Senvion MM92 | Senvion | 80 | 92,5 | 104,2 | 2050 | kW Nennleist. Rotor. | 539513 | 5954948 | 2011-03-22 | 2011-11-16 | in Betrieb | 56042487934 | 0003 | G10/2010/102 | 02.04.2025 | LfU SH, Abtl. 2
Pinneberg | Raa-Besenbek | Senvion MM92 | Senvion | 80 | 92,5 | 104,2 | 2050 | kW Nennleist. Rotor. | 539802 | 5955157 | 2011-03-22 | 2011-11-09 | in Betrieb | 56042487934 | 0004 | G10/2010/103 | 02.04.2025 | LfU SH, Abtl. 2
Pinneberg | Uetersen | NeuG: G10/2022/001 (genehmigt am 28.04.2023), WKA Nordex N149/5.7, NH 105 m, RD 149 m | Nordex | 105 | 149 |  | 5700 | kW Nennleist. Rotor. | 541508 | 5949616 | 2023-04-28 |  | vor Inbetriebnahme | 56049173397 | 0001 | G10/2022/001 | 02.04.2025 | LfU SH, Abtl. 2
Pinneberg | Uetersen | NeuG: G10/2022/002 (genehmigt am 28.04.2023), WKA Nordex N149/5.7, NH 105 m, RD 149 m | Nordex | 105 | 149 |  | 5700 | kW Nennleist. Rotor. | 541790 | 5949365 | 2023-04-28 |  | vor Inbetriebnahme | 56049173397 | 0002 | G10/2022/002 | 02.04.2025 | LfU SH, Abtl. 2
Pinneberg | Uetersen | NeuG: G10/2022/003 (genehmigt am 28.04.2023), WKA Nordex N149/5.7, NH 104,7 m, RD 149,1 m | Nordex | 104,7 | 149,1 |  | 5700 | kW Nennleist. Rotor. | 541622 | 5949034 | 2023-04-28 |  | vor Inbetriebnahme | 56049173397 | 0003 | G10/2022/003 | 02.04.2025 | LfU SH, Abtl. 2
Pinneberg | Uetersen | NeuG: G10/2022/004 (genehmigt am 28.04.2023), WKA Nordex N149/5.7, NH 104,7 m, RD 149,1 m | Nordex | 104,7 | 149,1 |  | 5700 | kW Nennleist. Rotor. | 541945 | 5948866 | 2023-04-28 |  | vor Inbetriebnahme | 56049173397 | 0004 | G10/2022/004 | 02.04.2025 | LfU SH, Abtl. 2
Pinneberg | Uetersen | AN Bonus 1,3 MW | AN BONUS | 62 | 62 | 104,4 | 1300 | kW Nennleist. Rotor. | 541482 | 5949610 | 2000-12-12 | 2001-12-21 | in Betrieb | 56049515339 | 0001 | 43/BG/122 | 02.04.2025 | LfU SH, Abtl. 2
Pinneberg | Uetersen | AN Bonus 1,3 MW | AN BONUS | 62 | 62 | 104,4 | 1300 | kW Nennleist. Rotor. | 541518 | 5949441 | 2000-12-12 | 2001-12-21 | in Betrieb | 56049515339 | 0002 | 43/BG/122.850/0 | 02.04.2025 | LfU SH, Abtl. 2
Pinneberg | Uetersen | AN Bonus 1,3 MW | AN BONUS | 62 | 62 | 104,4 | 1300 | kW Nennleist. Rotor. | 541603 | 5948999 | 2000-12-12 | 2001-12-21 | in Betrieb | 56049515339 | 0003 | 43/BG/122.850/0 | 02.04.2025 | LfU SH, Abtl. 2
Pinneberg | Uetersen | AN Bonus 1,3 MW/62 | AN BONUS | 62 | 62 | 104,4 | 1300 | kW Nennleist. Rotor. | 541813 | 5949371 | 2000-12-12 | 2001-12-21 | in Betrieb | 56049515339 | 0004 | 43/BG/122.850/0 | 02.04.2025 | LfU SH, Abtl. 2
Pinneberg | Uetersen | AN Bonus 1,3 MW | AN BONUS | 62 | 62 | 104,4 | 1300 | kW Nennleist. Rotor. | 541775 | 5948923 | 2000-12-12 | 2001-12-21 | in Betrieb | 56049515339 | 0005 | 43/BG/122.850/0 | 02.04.2025 | LfU SH, Abtl. 2
Pinneberg | Uetersen | AN Bonus 1,3MW/62 | AN BONUS | 62 | 62 | 104,4 | 1300 | kW Nennleist. Rotor. | 541569 | 5949192 | 1899-12-31 | 2001-09-28 | in Betrieb | 56049515340 | 0001 | nicht bekannt | 02.04.2025 | LfU SH, Abtl. 2
Plön | Bönebüttel | NeuG: G20/2023/016 (beantragt), Enercon E-160 EP5 E3, NH 100 m, RD 160 m | Enercon | 100 | 160 | u.V. Hz /dB(A) ¦ 63/86,2 ¦ 125/92,2 ¦ 250/96,7 ¦ 500/101,1 ¦ 1000/102,9 ¦ 2000/102,6 ¦ 4000/97,3 ¦ 8000/81,8 ¦ SLP=108 dB(A) | 5560 | kW Nennleist. Rotor. | 570643 | 5992732 |  |  | im Gen.Verf. | 57008115351 | 0001 | G20/2023/016 | 02.04.2025 | LfU SH, Abtl. 2
Plön | Bönebüttel | NeuG: G20/2023/017 (beantragt), Enercon E-160 EP5 E3, NH 100 m, RD 160 m | Enercon | 100 | 160 | u.V. Hz /dB(A) ¦ 63/86,2 ¦ 125/92,2 ¦ 250/96,7 ¦ 500/101,1 ¦ 1000/102,9 ¦ 2000/102,6 ¦ 4000/97,3 ¦ 8000/81,8 ¦ SLP=108 dB(A) | 5560 | kW Nennleist. Rotor. | 570814 | 5992401 |  |  | im Gen.Verf. | 57008115351 | 0002 | G20/2023/017 | 02.04.2025 | LfU SH, Abtl. 2
Plön | Bönebüttel | NeuG: G20/2023/018 (beantragt), Enercon E-160 EP5 E3, NH 100 m, RD 160 m | Enercon | 100 | 160 | u.V. Hz /dB(A) ¦ 63/86,2 ¦ 125/92,2 ¦ 250/96,7 ¦ 500/101,1 ¦ 1000/102,9 ¦ 2000/102,6 ¦ 4000/97,3 ¦ 8000/81,8 ¦ SLP=108 dB(A) | 5560 | kW Nennleist. Rotor. | 570442 | 5992171 |  |  | im Gen.Verf. | 57008115351 | 0003 | G20/2023/018 | 02.04.2025 | LfU SH, Abtl. 2
Plön | Bönebüttel | NeuG: G20/2023/019 (beantragt), Enercon E-160 EP5 E3, NH 100 m, RD 160 m | Enercon | 100 | 160 | u.V. Hz /dB(A) ¦ 63/82,4 ¦ 125/88,3 ¦ 250/93,4 ¦ 500/97,6 ¦ 1000/98,4 ¦ 2000/96,4 ¦ 4000/89,2 ¦ 8000/72,4 ¦ SLP=103,2 dB(A) | 5560 | kW Nennleist. Rotor. | 571014 | 5992001 |  |  | im Gen.Verf. | 57008115351 | 0004 | G20/2023/019 | 02.04.2025 | LfU SH, Abtl. 2
Plön | Bönebüttel | NeuG: G20/2023/020 (beantragt), Enercon E-160 EP5 E3, NH 100 m, RD 160 m | Enercon | 100 | 160 | u.V. Hz /dB(A) ¦ 63/76 ¦ 125/82,5 ¦ 250/89,7 ¦ 500/92,1 ¦ 1000/93,5 ¦ 2000/93,4 ¦ 4000/90,3 ¦ 8000/71,5 ¦ SLP=99,2 dB(A) | 5560 | kW Nennleist. Rotor. | 571484 | 5991979 |  |  | im Gen.Verf. | 57008115351 | 0005 | G20/2023/020 | 02.04.2025 | LfU SH, Abtl. 2
Plön | Bönebüttel | NeuG: G20/2023/021 (beantragt), Enercon E-160 EP5 E3, NH 100 m, RD 160 m | Enercon | 100 | 160 | u.V. Hz /dB(A) ¦ 63/81,5 ¦ 125/87,3 ¦ 250/92,6 ¦ 500/96,6 ¦ 1000/97,5 ¦ 2000/95,4 ¦ 4000/88,4 ¦ 8000/71,3 ¦ SLP=102,3 dB(A) | 5560 | kW Nennleist. Rotor. | 571360 | 5990845 |  |  | im Gen.Verf. | 57008115351 | 0006 | G20/2023/021 | 02.04.2025 | LfU SH, Abtl. 2
Plön | Bönebüttel | NeuG: G20/2023/022 (beantragt), Enercon E-160 EP5 E3, NH 100 m, RD 160 m | Enercon | 100 | 160 | u.V. Hz /dB(A) ¦ 63/86,2 ¦ 125/92,2 ¦ 250/96,7 ¦ 500/101,1 ¦ 1000/102,9 ¦ 2000/102,6 ¦ 4000/97,3 ¦ 8000/81,8 ¦ SLP=108 dB(A) | 5560 | kW Nennleist. Rotor. | 571752 | 5990698 |  |  | im Gen.Verf. | 57008115351 | 0007 | G20/2023/022 | 02.04.2025 | LfU SH, Abtl. 2
Plön | Fahren | NeuG: G20/2024/010 (genehmigt am 06.09.2024), Nordex N149/5.7 MW, NH 105 m, RD 149 m | Nordex | 105 | 149 | Hz /dB(A) ¦ 63/88 ¦ 125/94,2 ¦ 250/97,9 ¦ 500/100,5 ¦ 1000/101,2 ¦ 2000/98,7 ¦ 4000/91,1 ¦ 8000/83,1 ¦ SLP=106,3 dB(A) | 5700 | kW Nennleist. Rotor. | 586937 | 6024761 | 2024-09-06 |  | vor Inbetriebnahme | 57018540219 | 0005 | G20/2024/010 | 02.04.2025 | LfU SH, Abtl. 2
Plön | Fiefbergen | NeuG: G20/2024/006 (genehmigt am 06.09.2024), Nordex N149/5.7 MW, NH 105 m, RD 149 m | Nordex | 105 | 149 | Hz /dB(A) ¦ 63/86,8 ¦ 125/93 ¦ 250/96,7 ¦ 500/99,3 ¦ 1000/100 ¦ 2000/97,5 ¦ 4000/89,9 ¦ 8000/81,9 ¦ SLP=105,1 dB(A) | 5700 | kW Nennleist. Rotor. | 586861 | 6025235 | 2024-09-06 |  | vor Inbetriebnahme | 57020118204 | 0001 | G20/2024/006 | 02.04.2025 | LfU SH, Abtl. 2
Plön | Fiefbergen | NeuG: G20/2024/007 (genehmigt am 06.09.2024), Nordex N149/5.7 MW, NH 105 m, RD 149 m | Nordex | 105 | 149 | Hz /dB(A) ¦ 63/87,2 ¦ 125/93,4 ¦ 250/97,1 ¦ 500/99,7 ¦ 1000/100,4 ¦ 2000/97,9 ¦ 4000/90,3 ¦ 8000/82,3 ¦ SLP=105,5 dB(A) | 5700 | kW Nennleist. Rotor. | 587392 | 6025258 | 2024-09-06 |  | vor Inbetriebnahme | 57020118204 | 0002 | G20/2024/007 | 02.04.2025 | LfU SH, Abtl. 2
Plön | Fiefbergen | NeuG: G20/2024/008 (genehmigt am 06.09.2024), Nordex N149/5.7 MW, NH 105 m, RD 149 m | Nordex | 105 | 149 | Hz /dB(A) ¦ 63/88 ¦ 125/94,2 ¦ 250/97,9 ¦ 500/100,5 ¦ 1000/101,2 ¦ 2000/98,7 ¦ 4000/91,1 ¦ 8000/83,1 ¦ SLP=106,3 dB(A) | 5700 | kW Nennleist. Rotor. | 587653 | 6025029 | 2024-09-06 |  | vor Inbetriebnahme | 57020118204 | 0003 | G20/2024/008 | 02.04.2025 | LfU SH, Abtl. 2
Plön | Fiefbergen | NeuG: G20/2024/009 (genehmigt am 06.09.2024), Nordex N149/5.7 MW, NH 105 m, RD 149 m | Nordex | 105 | 149 | Hz /dB(A) ¦ 63/87,6 ¦ 125/93,8 ¦ 250/97,5 ¦ 500/100,1 ¦ 1000/100,8 ¦ 2000/98,3 ¦ 4000/90,7 ¦ 8000/82,7 ¦ SLP=105,9 dB(A) | 5700 | kW Nennleist. Rotor. | 587686 | 6024685 | 2024-09-06 |  | vor Inbetriebnahme | 57020118204 | 0004 | G20/2024/009 | 02.04.2025 | LfU SH, Abtl. 2
Plön | Fiefbergen | Vestas V44 | Vestas | 53 | 44 | 100 | 600 | kW Nennleist. Rotor. | 588004 | 6024770 | 1994-10-14 | 1996-07-01 | in Betrieb | 57020529360 | 0001 | 24/235/93 | 02.04.2025 | LfU SH, Abtl. 2
Plön | Fiefbergen | Vestas V44 | Vestas | 53 | 44 | 100 | 600 | kW Nennleist. Rotor. | 588037 | 6024657 | 1994-10-14 | 1996-07-01 | in Betrieb | 57020529360 | 0002 | 24/235/93 | 02.04.2025 | LfU SH, Abtl. 2
Plön | Fiefbergen | Tacke TW-1,5s | Tacke | 64,50 | 70,50 | 104 | 1500 | kW Nennleist. Rotor. | 586876 | 6025203 | 1998-10-02 | 1999-09-01 | in Betrieb | 57020529364 | 0001 | 1446/1998 | 02.04.2025 | LfU SH, Abtl. 2
Plön | Fiefbergen | Tacke TW-1,5s | Tacke | 64,50 | 70,50 | 104 | 1500 | kW Nennleist. Rotor. | 587637 | 6024987 | 1998-10-02 | 1999-09-01 | in Betrieb | 57020529366 | 0001 | 1446/1998 | 02.04.2025 | LfU SH, Abtl. 2
Plön | Fiefbergen | Vestas V66 | Vestas | 67 | 66 | 102,1 | 1650 | kW Nennleist. Rotor. | 587920 | 6024912 | 1998-10-02 | 1999-05-17 | in Betrieb | 57020529367 | 0001 | 1446/1998 | 02.04.2025 | LfU SH, Abtl. 2
Plön | Fiefbergen | Tacke TW-1,5s | Tacke | 64,50 | 70,50 | 104 | 1500 | kW Nennleist. Rotor. | 587381 | 6025057 | 1998-10-02 | 1999-09-01 | in Betrieb | 57020529373 | 0001 | 1446/1998 | 02.04.2025 | LfU SH, Abtl. 2
Plön | Großharrie | NeuG: G20/2023/107 (genehmigt am 12.09.2024), Nordex N149, NH 125,4 m, RD 149,10 m | Nordex | 125,4 | 149,10 | Hz /dB(A) ¦ 63/87,3 ¦ 125/93,5 ¦ 250/97,2 ¦ 500/99,8 ¦ 1000/100,5 ¦ 2000/98,0 ¦ 4000/90,4 ¦ SLP=105,6 dB(A) | 5700 | kW Nennleist. Rotor. | 568136 | 5995831 | 2024-09-12 |  | vor Inbetriebnahme | 57024119591 | 0001 | G20/2023/107 | 02.04.2025 | LfU SH, Abtl. 2
Plön | Großharrie | NeuG: G20/2023/108 (genehmigt am 12.09.2024), Nordex N149, NH 125,4 m, RD 149,10 m | Nordex | 125,4 | 149,10 | Hz /dB(A) ¦ 63/80,2 ¦ 125/86,4 ¦ 250/90,1 ¦ 500/92,7 ¦ 1000/93,4 ¦ 2000/90,9 ¦ 4000/83,3 ¦ SLP=98,5 dB(A) | 5700 | kW Nennleist. Rotor. | 568686 | 5995860 | 2024-09-12 |  | vor Inbetriebnahme | 57024119591 | 0002 | G20/2023/108 | 02.04.2025 | LfU SH, Abtl. 2
Plön | Heikendorf | NeuG: G20/2022/092 (genehmigt am 02.02.2024), Siemens SG 6.6-155, NH 122,5 m, RD 155 m | Siemens | 122,5 | 155 | HZ /dB(A) ¦ 63/85,1 ¦ 125/92,6 ¦ 250/98,5 ¦ 500/100 ¦ 1000/101,1 ¦ 2000/99,9 ¦ 4000/94,2 ¦ SLP=106,5 dB(A); Tags 106,5 dB(A) | 6600 | kW Nennleist. Rotor. | 579953 | 6023959 | 2024-02-02 |  | vor Inbetriebnahme | 57025119941 | 0001 | G20/2022/092 | 02.04.2025 | LfU SH, Abtl. 2
Plön | Heikendorf | NeuG: G20/2022/093 (genehmigt am 02.02.2024), Siemens SG 6.6-155, NH 122,5 m, RD 155 m | Siemens | 122,5 | 155 | HZ /dB(A) ¦ 63/85,1 ¦ 125/92,6 ¦ 250/98,5 ¦ 500/100 ¦ 1000/101,1 ¦ 2000/99,9 ¦ 4000/94,2 ¦ SLP=106,5 dB(A); Tags 106,5 dB(A) | 6600 | kW Nennleist. Rotor. | 580169 | 6024268 | 2024-02-02 |  | vor Inbetriebnahme | 57025119941 | 0002 | G20/2022/093 | 02.04.2025 | LfU SH, Abtl. 2
Plön | Köhn | NEC Micon M1500 | Micon | 51 | 44 | 100 dB(A) | 600 | kW Nennleist. Rotor. | 594961 | 6023649 | 1995-05-19 | 1995-06-28 | in Betrieb | 57039525424 | 0001 | 24/009/95 | 02.04.2025 | LfU SH, Abtl. 2
Plön | Köhn | NEC Micon M1500 | Micon | 51 | 44 | 100 dB(A) | 600 | kW Nennleist. Rotor. | 594921 | 6023824 | 1995-05-19 | 1995-06-28 | in Betrieb | 57039525424 | 0002 | 24/009/95 | 02.04.2025 | LfU SH, Abtl. 2
Plön | Krummbek | NeuG: G20/2017/019 (abgelehnt), Senvion 3.4M114, NH 119 m, RD 114 m | Senvion | 119 | 114 | Keine Oktavschallpegel. ungeprüft u.v. 105,2 dB(A) | 3400 | kW Nennleist. Rotor. | 591164 | 6024217 |  |  | im Gen.Verf. | 57041128249 | 0001 | G20/2017/019 | 02.04.2025 | LfU SH, Abtl. 2
Plön | Krummbek | Vestas V66 | Vestas | 67 | 66 | 106,5 | 1650 | kW Nennleist. Rotor. | 591120 | 6024208 | 2000-07-25 | 2000-12-01 | in Betrieb | 57041496093 | 0001 | 732/2000 | 02.04.2025 | LfU SH, Abtl. 2
Plön | Krummbek | Vestas V66 | Vestas | 67 | 66 | 106,5 | 1650 | kW Nennleist. Rotor. | 591253 | 6024464 | 2000-07-25 | 2000-12-01 | in Betrieb | 57041496093 | 0002 | 732/2000 | 02.04.2025 | LfU SH, Abtl. 2
Plön | Krummbek | REpower MM82 | REpower | 58 | 82 | 105 | 2000 | kW Nennleist. Rotor. | 591361 | 6024029 | 2005-07-08 | 2006-12-14 | in Betrieb | 57041496093 | 0003 | G20/2004/029 | 02.04.2025 | LfU SH, Abtl. 2
Plön | Krummbek | Nordex S70 | Nordex | 65 | 70 | 104 | 1500 | kW Nennleist. Rotor. | 590859 | 6024462 | 2000-08-03 | 2001-02-13 | in Betrieb | 57041524551 | 0001 | 726/2000 | 02.04.2025 | LfU SH, Abtl. 2
Plön | Laboe | Vestas V 39/500, S-Nr. V 9404 | Vestas | 53,5 | 39 | 103 | 500 | kW Nennleist. Rotor. | 580576 | 6029267 | 1994-11-21 | 1995-05-08 | in Betrieb | 57043479277 | 0001 | xxx | 02.04.2025 | LfU SH, Abtl. 2
Plön | Laboe | Nordex NX54, S-Nr.NX 9003 | Nordex | 60 | 54 | 102 | 1000 | kW Nennleist. Rotor. | 580461 | 6028101 | 1995-05-03 | 1995-10-04 | in Betrieb | 57043479282 | 0001 | 12/061/94 | 02.04.2025 | LfU SH, Abtl. 2
Plön | Lehmkuhlen | Tacke TW 600a | Tacke | 60 | 46 | 104,3 | 600 | kW Nennleist. Rotor. | 585885 | 6011176 | 1998-02-02 | 1999-05-20 | in Betrieb | 57046529078 | 0001 | 2205/1966 | 02.04.2025 | LfU SH, Abtl. 2
Plön | Lehmkuhlen | Tacke TW 600a | Tacke | 60 | 46 | 104,3 | 600 | kW Nennleist. Rotor. | 586361 | 6011182 | 1998-02-02 | 1999-05-20 | in Betrieb | 57046529078 | 0002 | 2205/1996 | 02.04.2025 | LfU SH, Abtl. 2
Plön | Lehmkuhlen | Tacke TW 600a | Tacke | 60 | 46 | 104,3 | 600 | kW Nennleist. Rotor. | 586628 | 6011154 | 1998-02-02 | 1999-05-20 | in Betrieb | 57046529078 | 0003 | 2205/1996 | 02.04.2025 | LfU SH, Abtl. 2
Plön | Lehmkuhlen | Tacke TW 600a | Tacke | 60 | 46 | 104,3 | 600 | kW Nennleist. Rotor. | 585945 | 6010922 | 1998-02-02 | 1999-05-20 | in Betrieb | 57046529078 | 0004 | 2205/1996 | 02.04.2025 | LfU SH, Abtl. 2
Plön | Lehmkuhlen | Tacke TW 600a | Tacke | 60 | 46 | 104,3 | 600 | kW Nennleist. Rotor. | 586286 | 6010959 | 1998-02-02 | 1999-05-20 | in Betrieb | 57046529078 | 0005 | 2205/1996 | 02.04.2025 | LfU SH, Abtl. 2
Plön | Lehmkuhlen | Tacke TW 600a | Tacke | 60 | 46 | 104,3 | 600 | kW Nennleist. Rotor. | 586542 | 6010946 | 1998-02-02 | 1999-05-20 | in Betrieb | 57046529078 | 0006 | 2205/1996 | 02.04.2025 | LfU SH, Abtl. 2
Plön | Lehmkuhlen | Tacke TW 600a | Tacke | 60 | 46 | 104,3 | 600 | kW Nennleist. Rotor. | 586218 | 6010733 | 1998-02-02 | 1999-05-20 | in Betrieb | 57046529078 | 0007 | 2205/1996 | 02.04.2025 | LfU SH, Abtl. 2
Plön | Lehmkuhlen | Tacke TW 600a | Tacke | 60 | 46 | 104,3 | 600 | kW Nennleist. Rotor. | 586464 | 6010643 | 1998-02-02 | 1999-05-20 | in Betrieb | 57046529078 | 0008 | 2205/1996 | 02.04.2025 | LfU SH, Abtl. 2
Plön | Lehmkuhlen | Tacke TW600e | Tacke | 60 | 46 |  | 600 | kW Nennleist. Rotor. | 588398 | 6005855 | 1997-11-05 | 1998-05-09 | in Betrieb | 57046529089 | 0001 | 2204/96 | 02.04.2025 | LfU SH, Abtl. 2
Plön | Lehmkuhlen | Tacke TW600e | Tacke | 60 | 46 |  | 600 | kW Nennleist. Rotor. | 588489 | 6005622 | 1997-11-05 | 1998-05-09 | in Betrieb | 57046529089 | 0002 | 2204/06 | 02.04.2025 | LfU SH, Abtl. 2
Plön | Schillsdorf | Enercon E66/18.70 | Enercon | 65 | 70 | 103 dB(A) | 1800 | kW Nennleist. Rotor. | 574749 | 5995126 | 2003-03-05 | 2003-08-13 | in Betrieb | 57071534464 | 0001 | G20/2002/021 | 02.04.2025 | LfU SH, Abtl. 2
Plön | Schillsdorf | Enercon E66/18.70 | Enercon | 65 | 70 | 103 dB(A) | 1800 | kW Nennleist. Rotor. | 575147 | 5995209 | 2003-03-05 | 2003-08-08 | in Betrieb | 57071534464 | 0002 | G20/2002/021 | 02.04.2025 | LfU SH, Abtl. 2
Plön | Schillsdorf | Enercon E66/18.70 | Enercon | 65 | 70 | 103 dB(A) | 1800 | kW Nennleist. Rotor. | 574825 | 5994744 | 2003-03-05 | 2003-08-21 | in Betrieb | 57071534464 | 0003 | G20/2002/021 | 02.04.2025 | LfU SH, Abtl. 2
Plön | Schillsdorf | Enercon E66/18.70 | Enercon | 65 | 70 | 103 dB(A) | 1800 | kW Nennleist. Rotor. | 575277 | 5994849 | 2003-03-05 | 2003-08-20 | in Betrieb | 57071534464 | 0004 | G20/2002/021 | 02.04.2025 | LfU SH, Abtl. 2
Plön | Schillsdorf | Enercon E66/18.70 | Enercon | 65 | 70 | 103 dB(A) | 1800 | kW Nennleist. Rotor. | 574788 | 5994400 | 2003-03-05 | 2003-08-13 | in Betrieb | 57071534464 | 0005 | G20/2002/021 | 02.04.2025 | LfU SH, Abtl. 2
Plön | Schillsdorf | Enercon E70, S-Nr. 783799 | Enercon | 64 | 71 | 104,5 dB(A) | 2300 | kW Nennleist. Rotor. | 575327 | 5994544 | 2011-06-10 | 2012-06-27 | in Betrieb | 57071534467 | 0006 | G20/2010/010 | 02.04.2025 | LfU SH, Abtl. 2
Plön | Schillsdorf | Enercon E70, S-Nr. 783800 | Enercon | 64 | 71 | 104,5 dB(A) | 2300 | kW Nennleist. Rotor. | 574623 | 5995366 | 2011-06-10 | 2012-07-06 | in Betrieb | 57071534468 | 0007 | G20/2010/011 | 02.04.2025 | LfU SH, Abtl. 2
Plön | Schillsdorf | Enercon E70, S-Nr. 783801 | Enercon | 64 | 71 | 104,5 dB(A) | 2300 | kW Nennleist. Rotor. | 575264 | 5995511 | 2011-06-10 | 2012-06-15 | in Betrieb | 57071534469 | 0008 | G20/2010/012 | 02.04.2025 | LfU SH, Abtl. 2
Plön | Schwartbuck | NeuG: G20/2018/035 (beantragt), GE General Electric 5.5-158, NH 150 m, RD 158 m | GE General Electric | 120,9 | 158 | ungeprüft u.v. HZ /dB(A) ¦ 63/82,2 ¦ 125/87,7 ¦ 250/92,3 ¦ 500/94,9 ¦ 1000/96,5 ¦ 2000/94,3 ¦ 4000/85,9 ¦ 8000/65,9 ¦ SLP=106,0 dB(A) | 5530 | kW Nennleist. Rotor. | 593938 | 6026809 |  |  | im Gen.Verf. | 57076437479 | 0001 | G20/2018/035 | 02.04.2025 | LfU SH, Abtl. 2
Plön | Schwartbuck | NeuG: G20/2018/036 (beantragt), GE General Electric 5.5-158, NH 150 m, RD 158 m | GE General Electric | 150 | 158 | ungeprüft u.v. HZ /dB(A) ¦ 63/82,2 ¦ 125/87,7 ¦ 250/92,3 ¦ 500/94,9 ¦ 1000/96,5 ¦ 2000/94,3 ¦ 4000/85,9 ¦ 8000/65,9 ¦ SLP=106,0 dB(A) | 5530 | kW Nennleist. Rotor. | 593829 | 6026400 |  |  | im Gen.Verf. | 57076437479 | 0002 | G20/2018/036 | 02.04.2025 | LfU SH, Abtl. 2
Plön | Schwartbuck | NeuG: G20/2018/037 (beantragt), GE General Electric 5.5-158, NH 150 m, RD 158 m | GE General Electric | 150 | 158 | ungeprüft u.v. HZ /dB(A) ¦ 63/82,2 ¦ 125/87,7 ¦ 250/92,3 ¦ 500/94,9 ¦ 1000/96,5 ¦ 2000/94,3 ¦ 4000/85,9 ¦ 8000/65,9 ¦ SLP=106,0 dB(A) | 5530 | kW Nennleist. Rotor. | 593371 | 6026313 |  |  | im Gen.Verf. | 57076437479 | 0003 | G20/2018/037 | 02.04.2025 | LfU SH, Abtl. 2
Plön | Schwartbuck | NeuG: G20/2018/038 (beantragt), GE General Electric 5.5-158, NH 150m, RD 158 m | GE General Electric | 150 | 158 | ungeprüft u.v. HZ /dB(A) ¦ 63/82,2 ¦ 125/87,7 ¦ 250/92,3 ¦ 500/94,9 ¦ 1000/96,5 ¦ 2000/94,3 ¦ 4000/85,9 ¦ 8000/65,9 ¦ SLP=106,0 dB(A) | 5530 | kW Nennleist. Rotor. | 593595 | 6026037 |  |  | im Gen.Verf. | 57076437479 | 0004 | G20/2018/038 | 02.04.2025 | LfU SH, Abtl. 2
Plön | Stakendorf | Enercon E40 | Enercon | 42 | 40,30 | 100 dB(A) | 500 | kW Nennleist. Rotor. | 593137 | 6027116 | 1993-05-28 | 1995-03-08 | in Betrieb | 57078504267 | 0001 | 33/1992 | 02.04.2025 | LfU SH, Abtl. 2
Plön | Stakendorf | Enercon E40 | Enercon | 42 | 40,30 | 100 dB(A) | 500 | kW Nennleist. Rotor. | 593283 | 6026971 | 1993-05-28 | 1995-03-07 | in Betrieb | 57078504267 | 0002 | 33/1992 | 02.04.2025 | LfU SH, Abtl. 2
Plön | Tasdorf | NeuG: G20/2023/109 (genehmigt am 12.09.2024), Nordex N149, NH 125,4 m, RD 149,1 m | Nordex | 125,40 | 149,10 | Hz /dB(A) ¦ 63/86,5 ¦ 125/92,7 ¦ 250/96,4 ¦ 500/99,0 ¦ 1000/99,7 ¦ 2000/97,2 ¦ 4000/89,6 ¦ 8000/ ¦ SLP=104,8 dB(A) | 5700 | kW Nennleist. Rotor. | 568530 | 5995449 | 2024-09-12 |  | vor Inbetriebnahme | 57083519803 | 0001 | G20/2023/109 | 02.04.2025 | LfU SH, Abtl. 2
Plön | Tasdorf | NeuG: G20/2023/110 (genehmigt am 12.09.2024), Nordex N149, NH 125,4 m, RD 149,1 m | Nordex | 125,40 | 149,10 | Hz /dB(A) ¦ 63/86,1 ¦ 125/92,3 ¦ 250/96,0 ¦ 500/98,6 ¦ 1000/99,3 ¦ 2000/96,8 ¦ 4000/89,2 ¦ 8000/ ¦ SLP=104,4 dB(A) | 5700 | kW Nennleist. Rotor. | 568724 | 5994761 | 2024-09-12 |  | vor Inbetriebnahme | 57083519803 | 0002 | G20/2023/110 | 02.04.2025 | LfU SH, Abtl. 2
Plön | Tasdorf | NeuG: G20/2023/111 (genehmigt am 12.09.2024), Nordex N149, NH 125,4 m, RS 149,1 m | Nordex | 125,40 | 149,10 | Hz /dB(A) ¦ 63/86,1 ¦ 125/92,3 ¦ 250/96,0 ¦ 500/98,6 ¦ 1000/99,3 ¦ 2000/96,8 ¦ 4000/89,2 ¦ 8000/ ¦ SLP=104,4 dB(A) | 5700 | kW Nennleist. Rotor. | 569116 | 5994648 | 2024-09-12 |  | vor Inbetriebnahme | 57083519803 | 0003 | G20/2023/111 | 02.04.2025 | LfU SH, Abtl. 2
Plön | Tasdorf | NeuG: G20/2023/112 (genehmigt am 12.09.2024), Nordex N149, NH 104,7 m, RD 149,1 m | Nordex | 104,70 | 149,10 | Hz /dB(A) ¦ 63/80,2 ¦ 125/86,4 ¦ 250/90,1 ¦ 500/92,7 ¦ 1000/93,4 ¦ 2000/90,9 ¦ 4000/83,8 ¦ 8000/ ¦ SLP=98,5 dB(A) | 5700 | kW Nennleist. Rotor. | 569593 | 5995072 | 2024-09-12 |  | vor Inbetriebnahme | 57083519803 | 0004 | G20/2023/112 | 02.04.2025 | LfU SH, Abtl. 2
Plön | Tasdorf | NeuG: G20/2023/113 (genehmigt am 12.09.2024), Nordex N149, NH 125,4 m, RD 149,1 m | Nordex | 125,40 | 149,10 | Hz /dB(A) ¦ 63/87,3 ¦ 125/93,5 ¦ 250/97,2 ¦ 500/99,8 ¦ 1000/100,5 ¦ 2000/98,0 ¦ 4000/90,4 ¦ 8000/ ¦ SLP=105,6 dB(A) | 5700 | kW Nennleist. Rotor. | 570043 | 5994995 | 2024-09-12 |  | vor Inbetriebnahme | 57083519803 | 0005 | G20/2023/113 | 02.04.2025 | LfU SH, Abtl. 2
Plön | Tasdorf | NeuG: G20/2024/053 (genehmigt am xx.xx.202x), Nordex N149 -5.7, NH 125,4 m, RD 149,1 m, GH 199,9 m, 3,45 m hohes Stahlbetonfundament | Nordex | 125,4 | 149,1 | u.V. Hz /dB(A) ¦ 63/87,3 ¦ 125/93,5 ¦ 250/97,2 ¦ 500/99,8 ¦ 1000/100,5 ¦ 2000/98,0 ¦ 4000/90,4 ¦ 8000/ ¦ SLP=105,6 dB(A) | 5700 | kW Nennleist. Rotor. | 569584 | 5994578 |  |  | im Gen.Verf. | 57083519803 | 0006 | G20/2024/053 | 02.04.2025 | LfU SH, Abtl. 2
Plön | Wahlstorf | Tacke TW600e | Tacke | 60 | 46 |  | 600 | kW Nennleist. Rotor. | 587712 | 6005918 | 1997-11-05 | 1998-05-09 | in Betrieb | 57084530005 | 0001 | 2204/96 | 02.04.2025 | LfU SH, Abtl. 2
Plön | Wahlstorf | Tacke TW600e | Tacke | 60 | 46 |  | 600 | kW Nennleist. Rotor. | 588151 | 6006029 | 1997-12-05 | 1998-05-09 | in Betrieb | 57084530005 | 0002 | 2204/96 | 02.04.2025 | LfU SH, Abtl. 2
Plön | Wahlstorf | Tacke TW600e | Tacke | 60 | 46 |  | 600 | kW Nennleist. Rotor. | 588237 | 6005735 | 1997-11-05 | 1998-05-09 | in Betrieb | 57084530005 | 0003 | 2204/96 | 02.04.2025 | LfU SH, Abtl. 2
Plön | Wahlstorf | Tacke TW600e | Tacke | 60 | 46 |  | 600 | kW Nennleist. Rotor. | 587977 | 6005700 | 1997-11-05 | 1998-05-09 | in Betrieb | 57084530005 | 0004 | 2204/96 | 02.04.2025 | LfU SH, Abtl. 2
Plön | Fargau-Pratjau | Vorbescheid: G20/2024/076V (beantragt), Enercon E-175 EP5 E1, NH 162 m, RD 175 m | Enercon | 162,0 | 175 |  | 6000 | kW Nennleist. Rotor. | 588839 | 6021855 |  |  | im Gen.Verf. | 57090167048 | 0001 | G20/2024/076V | 02.04.2025 | LfU SH, Abtl. 2
Plön | Fargau-Pratjau | Vorbescheid: G20/2024/077V (beantragt), Enercon E-160 EP5 E3, NH 166,6 m, RD 160 m | Enercon | 166,6 | 160 |  | 5560 | kW Nennleist. Rotor. | 589274 | 6021884 |  |  | im Gen.Verf. | 57090167048 | 0002 | G20/2024/077V | 02.04.2025 | LfU SH, Abtl. 2
Plön | Fargau-Pratjau | Vorbescheid: G20/2024/078V (beantragt), Enercon E-160 EP5 E3, NH 166,6 m, RD 160 m | Enercon | 166,6 | 160 |  | 5560 | kW Nennleist. Rotor. | 589149 | 6021502 |  |  | im Gen.Verf. | 57090167048 | 0003 | G20/2024/078V | 02.04.2025 | LfU SH, Abtl. 2
Plön | Fargau-Pratjau | Vorbescheid: G20/2024/078V (beantragt), Enercon E-160 EP5 E3, NH 166,6 m, RD 160 m | Enercon | 166,6 | 160 |  | 5560 | kW Nennleist. Rotor. | 588902 | 6021184 |  |  | im Gen.Verf. | 57090167048 | 0004 | G20/2024/079V | 02.04.2025 | LfU SH, Abtl. 2
Plön | Fargau-Pratjau | Vorbescheid: G20/2024/076V (beantragt), Enercon E-175 EP5 E1, NH 162 m, RD 175 m | Enercon | 162 | 175 |  | 6000 | kW Nennleist. Rotor. | 589150 | 6020812 |  |  | im Gen.Verf. | 57090167048 | 0005 | G20/2024/080V | 02.04.2025 | LfU SH, Abtl. 2
Rendsburg-Eckernförde | Altenhof | Siemens Gamesa SG 6.6-170 | Siemens | 115 | 170 | HZ /dB(A) ¦ 63/84,2 ¦ 125/88,7 ¦ 250/90,9 ¦ 500/92,7 ¦ 1000/96,6 ¦ 2000/94,7 ¦ 4000/88,1 ¦ 8000/77,8 ¦ SLP=100,9 dB(A); tags:107,5 dB(A) | 6600 | kW Nennleist. Rotor. | 556959 | 6031102 | 2022-03-08 | 2024-03-22 | in Betrieb | 58004168341 | 0001 | G20/2021/032 | 02.04.2025 | LfU SH, Abtl. 2
Rendsburg-Eckernförde | Arpsdorf | NeuG: G20/2023/137 (beantragt), Vestas V150, NH 125 m, RD 150 m | Vestas | 125 | 150 | u.V Hz /dB(A) ¦ 63/86,0 ¦ 125/93,8 ¦ 250/98,7 ¦ 500/100,6 ¦ 1000/99,5 ¦ 2000/95,3 ¦ 4000/88,2 ¦ 8000/78,1 ¦ SLP=105,4 dB(A) | 6000 | kW Nennleist. Rotor. | 557902 | 5987953 |  |  | im Gen.Verf. | 58007299573 | 0003 | G20/2023/137 | 02.04.2025 | LfU SH, Abtl. 2
Rendsburg-Eckernförde | Arpsdorf | NeuG: G20/2023/138 (beantragt), Vestas V150, NH 125 m, RD 150 m | Vestas | 125 | 150 | u.V Hz /dB(A) ¦ 63/86,0 ¦ 125/93,8 ¦ 250/98,7 ¦ 500/100,6 ¦ 1000/99,5 ¦ 2000/95,3 ¦ 4000/88,2 ¦ 8000/78,1 ¦ SLP=105,4 dB(A) | 6000 | kW Nennleist. Rotor. | 558104 | 5987660 |  |  | im Gen.Verf. | 58007299573 | 0004 | G20/2023/138 | 02.04.2025 | LfU SH, Abtl. 2
Rendsburg-Eckernförde | Arpsdorf | NeuG: G20/2023/140 (beantragt), Vestas V150, NH 125 m, RD 150 m | Vestas | 125 | 150 | u.V Hz /dB(A) ¦ 63/86,0 ¦ 125/93,8 ¦ 250/98,7 ¦ 500/100,6 ¦ 1000/99,5 ¦ 2000/95,3 ¦ 4000/88,2 ¦ 8000/78,1 ¦ SLP=105,4 dB(A) | 6000 | kW Nennleist. Rotor. | 558379 | 5987415 |  |  | im Gen.Verf. | 58007299574 | 0001 | G20/2023/140 | 02.04.2025 | LfU SH, Abtl. 2
Rendsburg-Eckernförde | Aukrug | Vestas V136 | Vestas | 112 | 136 | Hz/dB(A) ¦ 63/86,5 ¦ 125/94,2 ¦ 250/98,9 ¦ 500/100,7 ¦ 1000/99,6 ¦ 2000/95,5 ¦ 4000/88,6 ¦ 8000/78,5 ¦ SLP=105,6 dB(A) | 4200 | kW Nennleist. Rotor. | 553395 | 5995667 | 2019-12-17 | 2021-07-19 | in Betrieb | 58009171577 | 0001 | G20/2019/031 | 02.04.2025 | LfU SH, Abtl. 2
Rendsburg-Eckernförde | Aukrug | Vestas V136 | Vestas | 112 | 136 | Hz/dB(A) ¦ 63/84,6 ¦ 125/92,3 ¦ 250/97 ¦ 500/98,8 ¦ 1000/97,7 ¦ 2000/93,6 ¦ 4000/86,7 ¦ 8000/76,6 ¦ SLP=103,7 dB(A) | 4200 | kW Nennleist. Rotor. | 553029 | 5995232 | 2019-12-17 | 2021-07-19 | in Betrieb | 58009171577 | 0002 | G20/2019/032 | 02.04.2025 | LfU SH, Abtl. 2
Rendsburg-Eckernförde | Aukrug | Vestas V136 | Vestas | 112 | 136 | Hz/dB(A) ¦ 63/86,5 ¦ 125/94,2 ¦ 250/98,9 ¦ 500/100,7 ¦ 1000/99,6 ¦ 2000/95,5 ¦ 4000/88,6 ¦ 8000/78,5 ¦ SLP=105,6 dB(A) | 4200 | kW Nennleist. Rotor. | 553546 | 5995225 | 2019-12-17 | 2021-07-19 | in Betrieb | 58009171577 | 0003 | G20/2019/033 | 02.04.2025 | LfU SH, Abtl. 2
Rendsburg-Eckernförde | Aukrug | Vestas V136 | Vestas | 112 | 136 | Hz/dB(A) ¦ 63/86,5 ¦ 125/94,2 ¦ 250/98,9 ¦ 500/100,7 ¦ 1000/99,6 ¦ 2000/95,5 ¦ 4000/88,6 ¦ 8000/78,5 ¦ SLP=105,6 dB(A) | 4200 | kW Nennleist. Rotor. | 553285 | 5994773 | 2019-12-17 | 2021-07-23 | in Betrieb | 58009171577 | 0004 | G20/2019/034 | 02.04.2025 | LfU SH, Abtl. 2
Rendsburg-Eckernförde | Wasbek | NeuG: G20/2021/120 (genehmigt am 02.03.2023), Vestas V150, NH 105 m, RD 150 m | Vestas | 105 | 150 | HZ /dB(A) ¦ 63/83,6 ¦ 125/91,3 ¦ 250/96,1 ¦ 500/97,8 ¦ 1000/96,7 ¦ 2000/92,6 ¦ 4000/85,5 ¦ 8000/75,4 ¦ SLP=102,7 dB(A) | 5600 | kW Nennleist. Rotor. | 556082 | 5993168 | 2023-03-02 |  | vor Inbetriebnahme | 58009171578 | 0001 | G20/2021/120 | 02.04.2025 | LfU SH, Abtl. 2
Rendsburg-Eckernförde | Aukrug | NeuG: G20/2021/121 (genehmigt am 02.03.2023), Vestas V150, NH 105 m, RD 150 m | Vestas | 105 | 150 | HZ /dB(A) ¦ 63/85,7 ¦ 125/93,4 ¦ 250/98,1 ¦ 500/99,8 ¦ 1000/98,7 ¦ 2000/94,6 ¦ 4000/87,6 ¦ 8000/77,5 ¦ SLP=104,7 dB(A) | 5600 | kW Nennleist. Rotor. | 555854 | 5992862 | 2023-03-02 |  | vor Inbetriebnahme | 58009171578 | 0002 | G20/2021/121 | 02.04.2025 | LfU SH, Abtl. 2
Rendsburg-Eckernförde | Aukrug | NeuG: G20/2021/122 (genehmigt am 13.06.2023), Vestas V150, NH 105 m, RD 150 m | Vestas | 105 | 150 | HZ /dB(A) ¦ 63/83,6 ¦ 125/91,3 ¦ 250/96,1 ¦ 500/97,8 ¦ 1000/96,7 ¦ 2000/92,6 ¦ 4000/85,5 ¦ 8000/75,4 ¦ SLP=102,7 dB(A) | 5600 | kW Nennleist. Rotor. | 555784 | 5992516 | 2023-06-13 |  | vor Inbetriebnahme | 58009171578 | 0003 | G20/2021/122 | 02.04.2025 | LfU SH, Abtl. 2
Rendsburg-Eckernförde | Aukrug | NeuG: G20/2021/123 (genehmigt am 02.03.2023), Vestas V150, NH 105 m, RD 150 m | Vestas | 105 | 150 | HZ /dB(A) ¦ 63/85,7 ¦ 125/93,4 ¦ 250/98,1 ¦ 500/99,8 ¦ 1000/98,7 ¦ 2000/94,6 ¦ 4000/87,6 ¦ 8000/77,5 ¦ SLP=104,7 dB(A) | 5600 | kW Nennleist. Rotor. | 555643 | 5993140 | 2023-03-02 |  | vor Inbetriebnahme | 58009171578 | 0004 | G20/2021/123 | 02.04.2025 | LfU SH, Abtl. 2
Rendsburg-Eckernförde | Bargstedt | NeuG: G20/2023/130 (beantragt), Vestas V150, NH 125 m, RD 150 m | Vestas | 125 | 150 | u.V. Hz /dB(A) ¦ 63/83 ¦ 125/90,8 ¦ 250/95,6 ¦ 500/97,4 ¦ 1000/96,2 ¦ 2000/92,1 ¦ 4000/85 ¦ 8000/74,8 ¦ SLP=102,2 dB(A) | 6000 | kW Nennleist. Rotor. | 546695 | 6004047 |  |  | im Gen.Verf. | 58011173595 | 0003 | G20/2023/130 | 02.04.2025 | LfU SH, Abtl. 2
Rendsburg-Eckernförde | Beldorf | Enercon E-147 EP5 E2 | Enercon | 126 | 147 | HZ /dB(A) ¦ 63/82,4 ¦ 125/89,1 ¦ 250/93,6 ¦ 500/97,2 ¦ 1000/97,6 ¦ 2000/95,7 ¦ 4000/91,6 ¦ 8000/84,6 ¦ SLP=103 dB(A) | 5000 | kW Nennleist. Rotor. | 523126 | 5996148 | 2021-03-29 | 2023-03-16 | in Betrieb | 58013174431 | 0001 | G20/2020/097 | 02.04.2025 | LfU SH, Abtl. 2
Rendsburg-Eckernförde | Beldorf | Enercon E-147 EP5 E2 | Enercon | 126 | 147 | HZ /dB(A) ¦ 63/81,6 ¦ 125/88,1 ¦ 250/92,5 ¦ 500/96,1 ¦ 1000/96,6 ¦ 2000/94,8 ¦ 4000/90,7 ¦ 8000/83,6 ¦ SLP=101,9 dB(A) | 5000 | kW Nennleist. Rotor. | 523121 | 5995586 | 2021-03-29 | 2023-02-28 | in Betrieb | 58013174431 | 0002 | G20/2020/098 | 02.04.2025 | LfU SH, Abtl. 2
Rendsburg-Eckernförde | Beldorf | Enercon E-147 EP5 E2 | Enercon | 126 | 147 | HZ /dB(A) ¦ 63/80,9 ¦ 125/87,1 ¦ 250/91 ¦ 500/94,2 ¦ 1000/95,4 ¦ 2000/94 ¦ 4000/89,5 ¦ 8000/82,3 ¦ SLP=100,6 dB(A) | 5000 | kW Nennleist. Rotor. | 523513 | 5995657 | 2021-03-29 | 2023-02-22 | in Betrieb | 58013174431 | 0003 | G20/2020/099 | 02.04.2025 | LfU SH, Abtl. 2
Rendsburg-Eckernförde | Beldorf | Enercon E66-18/70 | Enercon | 65,00 | 70,00 | 103,4 dB(A) / 100,5 dB(A) | 1800 | kW Nennleist. Rotor. | 523824 | 5996706 | 2002-08-05 | 2002-12-08 | in Betrieb | 58013520010 | 0005 | G20/2002/010 | 02.04.2025 | LfU SH, Abtl. 2
Rendsburg-Eckernförde | Beldorf | Enercon E70 E4 | Enercon | 64,00 | 71,00 | 104,5 dB(A) / 102,8 dB(A) | 2300 | kW Nennleist. Rotor. | 522870 | 5996509 | 2010-03-25 | 2010-12-01 | in Betrieb | 58013520010 | 0006 | G20/2009/041 | 02.04.2025 | LfU SH, Abtl. 2
Rendsburg-Eckernförde | Beldorf | Enercon E-92 | Enercon | 104 | 92 | 105,0/103,0 | 2350 | kW Nennleist. Rotor. | 523661 | 5996523 | 2014-09-23 | 2015-06-18 | in Betrieb | 58013520010 | 0007 | G20/2014/011 | 02.04.2025 | LfU SH, Abtl. 2
Rendsburg-Eckernförde | Beldorf | Enercon E-92 | Enercon | 104 | 92 | 105,0/103,0 | 2350 | kW Nennleist. Rotor. | 523783 | 5996288 | 2014-09-23 | 2015-06-23 | in Betrieb | 58013520010 | 0008 | G20/2014/012 | 02.04.2025 | LfU SH, Abtl. 2
Rendsburg-Eckernförde | Beldorf | Enercon E-92 | Enercon | 104 | 92 | 105 dB(A) / 104 dB(A) | 2350 | kW Nennleist. Rotor. | 522983 | 5996726 | 2014-09-23 | 2015-06-25 | in Betrieb | 58013520010 | 0009 | G20/2014/013 | 02.04.2025 | LfU SH, Abtl. 2
Rendsburg-Eckernförde | Beldorf | Enercon E-115 EP3 E3 | Enercon | 135 | 115 | HZ /dB(A) ¦ 63/83,2 ¦ 125/88,6 ¦ 250/91,4 ¦ 500/93,5 ¦ 1000/94,7 ¦ 2000/95,3 ¦ 4000/90,5 ¦ 8000/74,4 ¦ SLP=100,8 dB(A) | 4200 | kW Nennleist. Rotor. | 524084 | 5996320 | 2021-03-29 | 2022-12-02 | in Betrieb | 58013520010 | 0010 | G20/2020/100 | 02.04.2025 | LfU SH, Abtl. 2
Rendsburg-Eckernförde | Beldorf | Enercon E-92 TES | Enercon | 104 | 92 | 105,0/104,0 | 2350 | kW Nennleist. Rotor. | 524188 | 5996753 | 2014-10-16 | 2015-06-18 | in Betrieb | 58013520022 | 0001 | G20/2014/021 | 02.04.2025 | LfU SH, Abtl. 2
Rendsburg-Eckernförde | Beldorf | Enercon E-92 TES | Enercon | 104 | 92 | HZ /dB(A) ¦ 63/81,6 ¦ 125/90,2 ¦ 250/92,5 ¦ 500/96,0 ¦ 1000/99,4 ¦ 2000/98,1 ¦ 4000/94,5 ¦ 8000/82,8 ¦ SLP=104,0 dB(A) | 2350 | kW Nennleist. Rotor. | 523897 | 5996049 | 2015-05-12 | 2015-12-08 | in Betrieb | 58013520022 | 0002 | G20/2014/039 | 02.04.2025 | LfU SH, Abtl. 2
Rendsburg-Eckernförde | Beldorf | NeuG: G20/2022/025 (genehmigt am 26.06.2023), Enercon E-115 EP3, NH 149 m, RD 115,7 m | Enercon | 149 | 115,7 | Hz /dB(A) ¦ 63/85,1 ¦ 125/90,6 ¦ 250/93,5 ¦ 500/95,6 ¦ 1000/96,7 ¦ 2000/97 ¦ 4000/91,9 ¦ 8000/75,2 ¦ SLP=102,7 dB(A) | 4200 | kW Nennleist. Rotor. | 523616 | 5996070 | 2023-06-26 |  | vor Inbetriebnahme | 58013520022 | 0003 | G20/2022/025 | 02.04.2025 | LfU SH, Abtl. 2
Rendsburg-Eckernförde | Bornholt | Enercon E-92 TES | Enercon | 104 | 92 | HZ /dB(A) ¦ 63/82,7 ¦ 125/81,2 ¦ 250/93,5 ¦ 500/97,1 ¦ 1000/100,5 ¦ 2000/99,1 ¦ 4000/94,5 ¦ 8000/83,8 ¦ SLP=105,0 dB(A) | 2350 | kW Nennleist. Rotor. | 522856 | 5995881 | 2015-05-18 | 2015-12-23 | in Betrieb | 58013520023 | 0001 | G20/2014/040 | 02.04.2025 | LfU SH, Abtl. 2
Rendsburg-Eckernförde | Bendorf | Vestas V 136 | Vestas | 113,5 | 136 | Hz /dB(A) ¦ 63/83 ¦ 125/90,5 ¦ 250/95,1 ¦ 500/96,9 ¦ 1000/95,8 ¦ 2000/91,8 ¦ 4000/85 ¦ 8000/75,3 ¦ SLP=101,8 dB(A) | 4200 | kW Nennleist. Rotor. | 525243 | 5994486 | 2020-08-31 | 2022-05-11 | in Betrieb | 58014175016 | 0004 | G20/2019/076 | 02.04.2025 | LfU SH, Abtl. 2
Rendsburg-Eckernförde | Bendorf | Vestas V 136 | Vestas | 113,5 | 136 | Hz /dB(A) ¦ 63/85,7 ¦ 125/93,4 ¦ 250/98,1 ¦ 500/99,9 ¦ 1000/98,9 ¦ 2000/94,7 ¦ 4000/87,8 ¦ 8000/77,7 ¦ SLP=104,8 dB(A) | 4200 | kW Nennleist. Rotor. | 525714 | 5994610 | 2020-08-31 | 2022-05-11 | in Betrieb | 58014175016 | 0005 | G20/2019/077 | 02.04.2025 | LfU SH, Abtl. 2
Rendsburg-Eckernförde | Bendorf | Vestas V 136 | Vestas | 113,5 | 136 | Nachtbetrieb unzulässig | 4200 | kW Nennleist. Rotor. | 524284 | 5994832 | 2020-08-31 | 2022-05-18 | in Betrieb | 58014175016 | 0006 | G20/2019/078 | 02.04.2025 | LfU SH, Abtl. 2
Rendsburg-Eckernförde | Bendorf | Vestas V 136 | Vestas | 113,5 | 136 | Hz /dB(A) ¦ 63/85,2 ¦ 125/92,9 ¦ 250/97,6 ¦ 500/99,4 ¦ 1000/98,3 ¦ 2000/94,2 ¦ 4000/87,3 ¦ 8000/77,2 ¦ SLP=104,3 dB(A) | 4200 | kW Nennleist. Rotor. | 524921 | 5995051 | 2020-08-31 | 2022-05-13 | in Betrieb | 58014175016 | 0007 | G20/2019/079 | 02.04.2025 | LfU SH, Abtl. 2
Rendsburg-Eckernförde | Bendorf | Vestas V126 | Vestas | 137 | 126 | HZ /dB(A) ¦ 63/84,1 ¦ 125/91 ¦ 250/97,3 ¦ 500/99,7 ¦ 1000/100 ¦ 2000/95,9 ¦ 4000/88,9 ¦ 8000/69,9 ¦ SLP=104,9 dB(A) | 3600 | kW Nennleist. Rotor. | 525883 | 5995288 | 2020-02-07 | 2022-03-31 | in Betrieb | 58014175017 | 0004 | G20/2018/034 | 02.04.2025 | LfU SH, Abtl. 2
Rendsburg-Eckernförde | Bendorf | NeuG: G20/2021/026 (genehmigt am 15.07.2022), Siemens Gamesa SG 6.0.-155, NH 107,5 m, RD 155 m | Siemens | 107,5 | 155 | Hz /dB(A) ¦ 63/84,3 ¦ 125/91,8 ¦ 250/97,7 ¦ 500/99,2 ¦ 1000/100,3 ¦ 2000/99,1 ¦ 4000/93,4 ¦ 8000/77,6 ¦ SLP=105,7 dB(A) | 6600 | kW Nennleist. Rotor. | 522623 | 5991959 | 2022-07-15 |  | vor Inbetriebnahme | 58014175019 | 0002 | G20/2021/026 | 02.04.2025 | LfU SH, Abtl. 2
Rendsburg-Eckernförde | Bendorf | NeuG: G20/2021/034 (genehmigt am 12.07.2022), Vestas V 136, NH 113,5 m, RD 136 m | Vestas | 113,5 | 136 | Hz /dB(A) ¦ 63/82,6 ¦ 125/90,1 ¦ 250/94,7 ¦ 500/96,5 ¦ 1000/95,4 ¦ 2000/91,4 ¦ 4000/84,6 ¦ 8000/ ¦ SLP=101,4 dB(A) | 4200 | kW Nennleist. Rotor. | 524628 | 5994820 | 2022-07-12 |  | vor Inbetriebnahme | 58014175020 | 0001 | G20/2021/034 | 02.04.2025 | LfU SH, Abtl. 2
Rendsburg-Eckernförde | Bendorf | NeuG: G20/2021/035 (genehmigt am 12.07.2022), Vestas V 136, NH 113,5 m, RD 136 m | Vestas | 113,5 | 136 | Hz /dB(A) ¦ 63/82,6 ¦ 125/90,1 ¦ 250/94,7 ¦ 500/96,5 ¦ 1000/95,4 ¦ 2000/91,4 ¦ 4000/84,6 ¦ 8000/ ¦ SLP=101,4 dB(A) | 4200 | kW Nennleist. Rotor. | 525545 | 5994377 | 2022-07-12 |  | vor Inbetriebnahme | 58014175020 | 0002 | G20/2021/035 | 02.04.2025 | LfU SH, Abtl. 2
Rendsburg-Eckernförde | Bendorf | Enercon E-101 | Enercon | 135,40 | 101 | 106 dB(A) / 102 dB(A) | 3000 | kW Nennleist. Rotor. | 523231 | 5994240 | 2013-10-31 | 2014-12-30 | in Betrieb | 58014518508 | 0001 | G20/2012/122 | 02.04.2025 | LfU SH, Abtl. 2
Rendsburg-Eckernförde | Bendorf | Enercon E-101 | Enercon | 135,40 | 101 | 106 dB(A) | 3000 | kW Nennleist. Rotor. | 523629 | 5994236 | 2013-10-31 | 2014-12-01 | in Betrieb | 58014518508 | 0002 | G20/2012/123 | 02.04.2025 | LfU SH, Abtl. 2
Rendsburg-Eckernförde | Bendorf | Enercon E-101 | Enercon | 135,40 | 101 | 106 dB(A) | 3000 | kW Nennleist. Rotor. | 523365 | 5993919 | 2013-10-31 | 2014-12-01 | in Betrieb | 58014518508 | 0005 | G20/2012/126 | 02.04.2025 | LfU SH, Abtl. 2
Rendsburg-Eckernförde | Bendorf | Enercon E-101 | Enercon | 135,40 | 101 | 106 dB(A) | 3000 | kW Nennleist. Rotor. | 524049 | 5994388 | 2013-10-31 | 2014-11-14 | in Betrieb | 58014518510 | 0003 | G20/2012/124 | 02.04.2025 | LfU SH, Abtl. 2
Rendsburg-Eckernförde | Bendorf | Enercon E-101 | Enercon | 135,40 | 101 | 106 dB(A) | 3000 | kW Nennleist. Rotor. | 524862 | 5994543 | 2013-10-31 | 2014-11-14 | in Betrieb | 58014518510 | 0004 | G20/2012/125 | 02.04.2025 | LfU SH, Abtl. 2
Rendsburg-Eckernförde | Bendorf | Enercon E-101 | Enercon | 135,40 | 101 | 106 dB(A) | 3000 | kW Nennleist. Rotor. | 523900 | 5993971 | 2013-10-31 | 2014-10-21 | in Betrieb | 58014518510 | 0006 | G20/2012/127 | 02.04.2025 | LfU SH, Abtl. 2
Rendsburg-Eckernförde | Bendorf | Enercon E-101 | Enercon | 135,40 | 101 | 106 dB(A) | 3000 | kW Nennleist. Rotor. | 524416 | 5994278 | 2013-10-31 | 2014-11-14 | in Betrieb | 58014518510 | 0007 | G20/2012/128 | 02.04.2025 | LfU SH, Abtl. 2
Rendsburg-Eckernförde | Bendorf | Enercon E-101 | Enercon | 135,40 | 101 | 106 dB(A) | 3000 | kW Nennleist. Rotor. | 523908 | 5993601 | 2013-10-31 | 2014-11-26 | in Betrieb | 58014518510 | 0008 | G20/2012/129 | 02.04.2025 | LfU SH, Abtl. 2
Rendsburg-Eckernförde | Bendorf | Enercon E-101 | Enercon | 135,40 | 101 | 106 dB(A) | 3000 | kW Nennleist. Rotor. | 523435 | 5993653 | 2013-10-31 | 2014-12-15 | in Betrieb | 58014518511 | 0009 | G20/2012/130 | 02.04.2025 | LfU SH, Abtl. 2
Rendsburg-Eckernförde | Bissee | NeuG: G20/2023/046 (genehmigt am 01.10.2024), Vestas V162-7.2, NH 169 m, RD 162 m | Vestas | 169 | 162 | Hz /dB(A) ¦ 63/85,5 ¦ 125/93,2 ¦ 250/96,4 ¦ 500/96,6 ¦ 1000/95,0 ¦ 2000/90,5 ¦ 4000/83,0 ¦ 8000/ ¦ SLP=102 dB(A) | 7200 | kW Nennleist. Rotor. | 572085 | 6003741 | 2024-10-01 |  | vor Inbetriebnahme | 58016289571 | 0001 | G20/2023/046 | 02.04.2025 | LfU SH, Abtl. 2
Rendsburg-Eckernförde | Bissee | NeuG: G20/2023/048 (genehmigt am 01.10.2024), Vestas V162-7.2, NH 169 m, RD 162 m | Vestas | 169 | 162 | Hz /dB(A) ¦ 63/87,5 ¦ 125/95,4 ¦ 250/98,7 ¦ 500/99,2 ¦ 1000/97,7 ¦ 2000/93,2 ¦ 4000/85,7 ¦ 8000/ ¦ SLP=104,5 dB(A) | 7200 | kW Nennleist. Rotor. | 572363 | 6003514 | 2024-10-01 |  | vor Inbetriebnahme | 58016289571 | 0003 | G20/2023/048 | 02.04.2025 | LfU SH, Abtl. 2
Rendsburg-Eckernförde | Bokel | Vestas V112 | Vestas | 94 | 112 | 104,9 dB(A) | 3000 | kW Nennleist. Rotor. | 552682 | 6007123 | 2012-05-24 | 2013-11-12 | in Betrieb | 58021176460 | 0001 | G20/2011/081 | 02.04.2025 | LfU SH, Abtl. 2
Rendsburg-Eckernförde | Bokel | Vestas V112 | Vestas | 94 | 112 | 104,9 dB(A) | 3000 | kW Nennleist. Rotor. | 552492 | 6006799 | 2012-05-24 | 2013-12-02 | in Betrieb | 58021176460 | 0002 | G20/2011/083 | 02.04.2025 | LfU SH, Abtl. 2
Rendsburg-Eckernförde | Bokel | Vestas V112 | Vestas | 94 | 112 | 104,9 dB(A) | 3000 | kW Nennleist. Rotor. | 552908 | 6006806 | 2012-05-24 | 2013-12-02 | in Betrieb | 58021176460 | 0003 | G20/2011/084 | 02.04.2025 | LfU SH, Abtl. 2
Rendsburg-Eckernförde | Bokel | Nordex N149/4.0-4.5 | Nordex | 125 | 149 | HZ /dB(A) ¦ 63/87,8 ¦ 125/94 ¦ 250/97,7 ¦ 500/100,3 ¦ 1000/101 ¦ 2000/98,5 ¦ 4000/90,9 ¦ 8000/82,9 ¦ SLP=106,1 dB(A) | 4500 | kW Nennleist. Rotor. | 548666 | 6009545 | 2020-05-06 | 2022-09-16 | in Betrieb | 58021176461 | 0001 | G20/2019/083 | 02.04.2025 | LfU SH, Abtl. 2
Rendsburg-Eckernförde | Bokel | Nordex N133/4.8 | Nordex | 125 | 133 | HZ /dB(A) ¦ 63/88,9 ¦ 125/94,6 ¦ 250/96,9 ¦ 500/97,7 ¦ 1000/99,5 ¦ 2000/100 ¦ 4000/97,7 ¦ 8000/87,1 ¦ SLP=106 dB(A) | 4800 | kW Nennleist. Rotor. | 548938 | 6009366 | 2020-05-06 | 2022-09-19 | in Betrieb | 58021176461 | 0002 | G20/2019/084 | 02.04.2025 | LfU SH, Abtl. 2
Rendsburg-Eckernförde | Bokel | Nordex N149/4.0-4.5 | Nordex | 105 | 149 | HZ /dB(A) ¦ 63/87,8 ¦ 125/94 ¦ 250/97,7 ¦ 500/100,3 ¦ 1000/101 ¦ 2000/98,5 ¦ 4000/90,9 ¦ 8000/82,9 ¦ SLP=106,1 dB(A) | 4500 | kW Nennleist. Rotor. | 549544 | 6009362 | 2020-05-06 | 2022-09-16 | in Betrieb | 58021176461 | 0003 | G20/2019/085 | 02.04.2025 | LfU SH, Abtl. 2
Rendsburg-Eckernförde | Bokel | Nordex N149/4.0-4.5 | Nordex | 105 | 149 | HZ /dB(A) ¦ 63/85,8 ¦ 125/92 ¦ 250/95,7 ¦ 500/98,3 ¦ 1000/99 ¦ 2000/96,5 ¦ 4000/88,9 ¦ 8000/80,9 ¦ SLP=104,1 dB(A) | 4500 | kW Nennleist. Rotor. | 548849 | 6009009 | 2020-05-06 | 2022-09-16 | in Betrieb | 58021176461 | 0004 | G20/2019/086 | 02.04.2025 | LfU SH, Abtl. 2
Rendsburg-Eckernförde | Bokel | NeuG: G20/2021/163 (beantragt), Nordex N149, NH 104,7 m, RD149 m | Nordex | 104,7 | 149 | ungeprüft u.v. HZ /dB(A) ¦ 63/88,5 ¦ 125/94,7 ¦ 250/98,4 ¦ 500/101 ¦ 1000/101,7 ¦ 2000/99,2 ¦ 4000/91,6 ¦ 8000/83,6 ¦ SLP=106,8 dB(A) | 5700 | kW Nennleist. Rotor. | 550722 | 6009464 |  |  | im Gen.Verf. | 58021176462 | 0001 | G20/2021/163 | 02.04.2025 | LfU SH, Abtl. 2
Rendsburg-Eckernförde | Bokel | NeuG: G20/2021/165 (beantragt), Nordex N149, NH 104,7 m, RD 149 m | Nordex | 104,7 | 149 | ungeprüft u.v. HZ /dB(A) ¦ 63/83,2 ¦ 125/89,4 ¦ 250/93,1 ¦ 500/95,7 ¦ 1000/96,4 ¦ 2000/93,9 ¦ 4000/86,3 ¦ 8000/78,3 ¦ SLP=101,5 dB(A) | 5700 | kW Nennleist. Rotor. | 550796 | 6009841 |  |  | im Gen.Verf. | 58021176462 | 0002 | G20/2021/164 | 02.04.2025 | LfU SH, Abtl. 2
Rendsburg-Eckernförde | Bokel | NeuG: G20/2021/165 (beantragt), Nordex N149, NH 104,7 m, RD 149 m | Nordex | 104,7 | 149 | ungeprüft u.v. HZ /dB(A) ¦ 63/78,2 ¦ 125/84,4 ¦ 250/88,1 ¦ 500/90,7 ¦ 1000/91,4 ¦ 2000/88,9 ¦ 4000/81,3 ¦ 8000/73,3 ¦ SLP=96,5 dB(A) | 5700 | kW Nennleist. Rotor. | 551120 | 6009216 |  |  | im Gen.Verf. | 58021176462 | 0003 | G20/2021/165 | 02.04.2025 | LfU SH, Abtl. 2
Rendsburg-Eckernförde | Bokel | NeuG: G20/2021/166 (beantragt), Nordex N149, NH 104,7 m, RD 149 m | Nordex | 104,7 | 149 | ungeprüft u.v. HZ /dB(A) ¦ 63/80,7 ¦ 125/86,9 ¦ 250/90,6 ¦ 500/93,2 ¦ 1000/93,9 ¦ 2000/91,4 ¦ 4000/83,8 ¦ 8000/75,8 ¦ SLP=99,0 dB(A) | 5700 | kW Nennleist. Rotor. | 551093 | 6009609 |  |  | im Gen.Verf. | 58021176462 | 0004 | G20/2021/166 | 02.04.2025 | LfU SH, Abtl. 2
Rendsburg-Eckernförde | Bokel | NeuG: G20/2021/167 (beantragt), Nordex N149, NH 104,7 m, RD 149 m | Nordex | 104,7 | 149 | ungeprüft u.v. HZ /dB(A) ¦ 63/83,7 ¦ 125/89,9 ¦ 250/93,6 ¦ 500/96,2 ¦ 1000/96,9 ¦ 2000/94,4 ¦ 4000/86,6 ¦ 8000/78,8 ¦ SLP=102,0 dB(A) | 5700 | kW Nennleist. Rotor. | 551329 | 6009929 |  |  | im Gen.Verf. | 58021176462 | 0005 | G20/2021/167 | 02.04.2025 | LfU SH, Abtl. 2
Rendsburg-Eckernförde | Bokel | NeuG: G20/2021/168 (beantragt), Nordex N149, NH 104,7 m, RD 149 m | Nordex | 104,7 | 149 | ungeprüft u.v. HZ /dB(A) ¦ 63/79,2 ¦ 125/85,4 ¦ 250/89,1 ¦ 500/91,7 ¦ 1000/92,4 ¦ 2000/89,9 ¦ 4000/82,3 ¦ 8000/74,3 ¦ SLP=97,5 dB(A) | 5700 | kW Nennleist. Rotor. | 552156 | 6009533 |  |  | im Gen.Verf. | 58021176462 | 0006 | G20/2021/168 | 02.04.2025 | LfU SH, Abtl. 2
Rendsburg-Eckernförde | Bokel | Nordex N149 | Nordex | 104,7 | 149 | ungeprüft u.v. HZ /dB(A) ¦ 63/80,7 ¦ 125/86,9 ¦ 250/90,6 ¦ 500/93,2 ¦ 1000/93,9 ¦ 2000/91,4 ¦ 4000/83,8 ¦ 8000/75,8 ¦ SLP=99,0 dB(A) | 5700 | kW Nennleist. Rotor. | 551649 | 6009737 |  |  | im Gen.Verf. | 58021176462 | 0007 | G20/2021/169 | 02.04.2025 | LfU SH, Abtl. 2
Rendsburg-Eckernförde | Bornholt | NeuG: G20/2021/025 (genehmigt am 15.07.2022), Siemens Gamesa SG 6.0-155, NH 107,5 m, RD 155 | Siemens | 107,5 | 155 | Hz /dB(A) ¦ 63/85,1 ¦ 125/92,6 ¦ 250/98,5 ¦ 500/100,0 ¦ 1000/101,1 ¦ 2000/99,9 ¦ 4000/94,2 ¦ 8000/78,4 ¦ SLP=106,5 dB(A) | 6600 | kW Nennleist. Rotor. | 522128 | 5992013 | 2022-07-15 |  | vor Inbetriebnahme | 58025180405 | 0001 | G20/2021/025 | 02.04.2025 | LfU SH, Abtl. 2
Rendsburg-Eckernförde | Bovenau | Vestas V90 | Vestas | 105 | 90 | 104/104 | 2000 | kW Nennleist. Rotor. | 555532 | 6022859 | 2011-10-10 | 2011-12-30 | in Betrieb | 58026180686 | 0011 | G20/2011/039 | 02.04.2025 | LfU SH, Abtl. 2
Rendsburg-Eckernförde | Bovenau | Vestas V90 | Vestas | 105 | 90 | 104/104 | 2000 | kW Nennleist. Rotor. | 555294 | 6022638 | 2011-10-10 | 2012-02-03 | in Betrieb | 58026180686 | 0012 | G20/2011/040 | 02.04.2025 | LfU SH, Abtl. 2
Rendsburg-Eckernförde | Bovenau | REpower MM 100 | REpower | 100 | 100 | 104,8 dB(A) | 2000 | kW Nennleist. Rotor. | 556259 | 6022738 | 2014-07-25 | 2015-05-29 | in Betrieb | 58026180687 | 0001 | G20/2013/148 | 02.04.2025 | LfU SH, Abtl. 2
Rendsburg-Eckernförde | Bovenau | REpower MM 100 | REpower | 100 | 100 | 104,8 dB(A) | 2000 | kW Nennleist. Rotor. | 556033 | 6022498 | 2014-07-25 | 2015-05-28 | in Betrieb | 58026180687 | 0002 | G20/2013/149 | 02.04.2025 | LfU SH, Abtl. 2
Rendsburg-Eckernförde | Bovenau | REpower MM 100 | REpower | 100 | 100 | 104,8 dB(A) | 2000 | kW Nennleist. Rotor. | 555825 | 6022249 | 2014-07-25 | 2015-05-07 | in Betrieb | 58026180687 | 0003 | G20/2013/150 | 02.04.2025 | LfU SH, Abtl. 2
Rendsburg-Eckernförde | Bovenau | Vestas V90 | Vestas | 105 | 90 | 104/104 | 2000 | kW Nennleist. Rotor. | 555075 | 6022928 | 2011-10-10 | 2012-02-09 | in Betrieb | 58026180688 | 0013 | G20/2011/041 | 02.04.2025 | LfU SH, Abtl. 2
Rendsburg-Eckernförde | Bovenau | REpower MM 100 | REpower | 100 | 100 | 104,8/104,8 | 2000 | kW Nennleist. Rotor. | 554786 | 6023146 | 2014-07-25 | 2015-07-24 | in Betrieb | 58026538601 | 0008 | G20/2013/141 | 02.04.2025 | LfU SH, Abtl. 2
Rendsburg-Eckernförde | Bovenau | REpower MM 100 | REpower | 100 | 100 | 104,8 dB(A) | 2000 | kW Nennleist. Rotor. | 555187 | 6023218 | 2014-07-25 | 2015-07-10 | in Betrieb | 58026538601 | 0009 | G20/2013/142 | 02.04.2025 | LfU SH, Abtl. 2
Rendsburg-Eckernförde | Bovenau | REpower MM 100 | REpower | 100 | 100 | 104,8 dB(A) | 2000 | kW Nennleist. Rotor. | 555602 | 6023155 | 2014-07-25 | 2015-06-16 | in Betrieb | 58026538601 | 0010 | G20/2013/143 | 02.04.2025 | LfU SH, Abtl. 2
Rendsburg-Eckernförde | Bovenau | REpower MM 100 | REpower | 100 | 100 | 104,8/104,8 | 2000 | kW Nennleist. Rotor. | 556072 | 6023057 | 2014-07-25 | 2015-07-01 | in Betrieb | 58026538601 | 0011 | G20/2013/144 | 02.04.2025 | LfU SH, Abtl. 2
Rendsburg-Eckernförde | Bovenau | REpower MM 100 | REpower | 100 | 100 | 104,8 dB(A) | 2000 | kW Nennleist. Rotor. | 555815 | 6022703 | 2014-07-25 | 2015-06-18 | in Betrieb | 58026538601 | 0012 | G20/2013/145 | 02.04.2025 | LfU SH, Abtl. 2
Rendsburg-Eckernförde | Bovenau | REpower MM 100 | REpower | 100 | 100 | 104,8/104,8 | 2000 | kW Nennleist. Rotor. | 555501 | 6022388 | 2014-07-25 | 2015-07-20 | in Betrieb | 58026538601 | 0013 | G20/2013/146 | 02.04.2025 | LfU SH, Abtl. 2
Rendsburg-Eckernförde | Bovenau | REpower MM 100 | REpower | 100 | 100 | 104,8 dB(A) | 2000 | kW Nennleist. Rotor. | 555155 | 6022339 | 2014-07-25 | 2015-06-09 | in Betrieb | 58026538601 | 0014 | G20/2013/147 | 02.04.2025 | LfU SH, Abtl. 2
Rendsburg-Eckernförde | Brammer | Senvion 3.4M114 | Senvion | 93 | 114 | 105,2 dB(A) | 3400 | kW Nennleist. Rotor. | 552295 | 6005436 | 2015-06-02 | 2017-06-22 | in Betrieb | 58027531301 | 0001 | G20/2013/160 | 02.04.2025 | LfU SH, Abtl. 2
Rendsburg-Eckernförde | Haßmoor | NeuG: G20/2023/125 (beantragt), Vestas V150, NH 105 m, RD 150 m | Vestas | 105 | 150 | u.V. Hz /dB(A) ¦ 63/85,5 ¦ 125/93,2 ¦ 250/97,9 ¦ 500/99,6 ¦ 1000/98,5 ¦ 2000/94,4 ¦ 4000/87,4 ¦ 8000/77,3 ¦ SLP=104,5 dB(A) | 6000 | kW Nennleist. Rotor. | 553002 | 6017786 |  |  | im Gen.Verf. | 58028181120 | 0001 | G20/2023/125 | 02.04.2025 | LfU SH, Abtl. 2
Rendsburg-Eckernförde | Haßmoor | NeuG: G20/2023/127 (beantragt), Vestas V150, NH 105 m, RD 150 m | Vestas | 105 | 150 | u.V. Hz /dB(A) ¦ 63/85,5 ¦ 125/93,2 ¦ 250/97,9 ¦ 500/99,6 ¦ 1000/98,5 ¦ 2000/94,4 ¦ 4000/87,4 ¦ 8000/77,3 ¦ SLP=104,5 dB(A) | 6000 | kW Nennleist. Rotor. | 553452 | 6017906 |  |  | im Gen.Verf. | 58028181120 | 0003 | G20/2023/127 | 02.04.2025 | LfU SH, Abtl. 2
Rendsburg-Eckernförde | Bredenbek | NeuG: G20/2025/023 (beantragt), Nordex N149/5.X, NH 104,7 m, RD 149,1 m | Nordex | 104,7 | 149,1 | u.V. Hz /dB(A) ¦ 63/85,2 ¦ 125/91,4 ¦ 250/95,1 ¦ 500/97,7 ¦ 1000/98,4 ¦ 2000/95,9 ¦ 4000/88,3 ¦ 8000/80,3 ¦ SLP=103,5 dB(A) | 5700 | kW Nennleist. Rotor. | 554373 | 6017809 |  |  | im Gen.Verf. | 58028181121 | 0001 | G20/2025/023 | 02.04.2025 | LfU SH, Abtl. 2
Rendsburg-Eckernförde | Bredenbek | NeuG: G20/2025/024 (beantragt), Nordex N149/5.X, NH 104,7 m, RD 149,1 m | Nordex | 104,7 | 149,1 | u.V. Hz /dB(A) ¦ 63/83,6 ¦ 125/99,9 ¦ 250/93,5 ¦ 500/96,1 ¦ 1000/96,8 ¦ 2000/94,3 ¦ 4000/86,7 ¦ 8000/78,7 ¦ SLP=101,9 dB(A) | 5700 | kW Nennleist. Rotor. | 554764 | 6017830 |  |  | im Gen.Verf. | 58028181121 | 0002 | G20/2025/024 | 02.04.2025 | LfU SH, Abtl. 2
Rendsburg-Eckernförde | Bredenbek | NeuG: G20/2025/025 (beantragt), Nordex N149/5.X, NH 104,7 m, RD 149,1 m | Nordex | 104,7 | 149,1 | u.V. Hz /dB(A) ¦ 63/85,3 ¦ 125/91,4 ¦ 250/95,2 ¦ 500/97,8 ¦ 1000/98,5 ¦ 2000/96,0 ¦ 4000/88,4 ¦ 8000/80,4 ¦ SLP=103,6 dB(A) | 5700 | kW Nennleist. Rotor. | 555118 | 6017773 |  |  | im Gen.Verf. | 58028181121 | 0003 | G20/2025/025 | 02.04.2025 | LfU SH, Abtl. 2
Rendsburg-Eckernförde | Bredenbek | NeuG: G20/2025/026 (beantragt), Nordex N149/5.X, NH 104,7 m, RD 149,1 m | Nordex | 104,7 | 149,1 | u.V. Hz /dB(A) ¦ 63/84,2 ¦ 125/90,4 ¦ 250/94,1 ¦ 500/96,7 ¦ 1000/97,4 ¦ 2000/94,9 ¦ 4000/87,3 ¦ 8000/79,3 ¦ SLP=102,5 dB(A) | 5700 | kW Nennleist. Rotor. | 554520 | 6017412 |  |  | im Gen.Verf. | 58028181121 | 0004 | G20/2025/026 | 02.04.2025 | LfU SH, Abtl. 2
Rendsburg-Eckernförde | Bredenbek | NeuG: G20/2025/027 (beantragt), Nordex N149/5.X, NH 104,7 m, RD 149,1 m | Nordex | 104,7 | 149,1 | u.V. Hz /dB(A) ¦ 63/87,3 ¦ 125/93,5 ¦ 250/97,2 ¦ 500/99,8 ¦ 1000/100,5 ¦ 2000/98,0 ¦ 4000/90,4 ¦ 8000/82,4 ¦ SLP=105,6 dB(A) | 5700 | kW Nennleist. Rotor. | 554890 | 6017499 |  |  | im Gen.Verf. | 58028181121 | 0005 | G20/2025/027 | 02.04.2025 | LfU SH, Abtl. 2
Rendsburg-Eckernförde | Bredenbek | NeuG: G20/2025/030 (beantragt), Nordex N149/5.X, NH 104,7 m, RD 149,1 m | Nordex | 104,7 | 149,1 | u.V. Hz /dB(A) ¦ 63/85,3 ¦ 125/91,4 ¦ 250/95,2 ¦ 500/97,8 ¦ 1000/98,5 ¦ 2000/96,0 ¦ 4000/88,4 ¦ 8000/80,4 ¦ SLP=103,6 dB(A) | 5700 | kW Nennleist. Rotor. | 555474 | 6017527 |  |  | im Gen.Verf. | 58028181121 | 0006 | G20/2025/028 | 02.04.2025 | LfU SH, Abtl. 2
Rendsburg-Eckernförde | Bredenbek | NeuG: G20/2025/029 (beantragt), Nordex N149/5.X, NH 104,7 m, RD 149,1 m | Nordex | 104,7 | 149,1 | u.V. Hz /dB(A) ¦ 63/84,8 ¦ 125/91,0 ¦ 250/94,7 ¦ 500/97,3 ¦ 1000/98,0 ¦ 2000/95,5 ¦ 4000/87,9 ¦ 8000/79,9 ¦ SLP=103,1 dB(A) | 5700 | kW Nennleist. Rotor. | 554451 | 6017081 |  |  | im Gen.Verf. | 58028181121 | 0007 | G20/2025/029 | 02.04.2025 | LfU SH, Abtl. 2
Rendsburg-Eckernförde | Bredenbek | NeuG: G20/2025/030 (beantragt), Nordex N149/5.X, NH 104,7 m, RD 149,1 m | Nordex | 104,7 | 149,1 | u.V. Hz /dB(A) ¦ 63/83,8 ¦ 125/90,0 ¦ 250/93,7 ¦ 500/96,3 ¦ 1000/97,0 ¦ 2000/94,5 ¦ 4000/86,9 ¦ 8000/78,9 ¦ SLP=102,1 dB(A) | 5700 | kW Nennleist. Rotor. | 555529 | 6017998 |  |  | im Gen.Verf. | 58028181121 | 0008 | G20/2025/030 | 02.04.2025 | LfU SH, Abtl. 2
Rendsburg-Eckernförde | Bredenbek | NeuG: G20/2025/031 (beantragt), Nordex N149/5.X, NH 104,7 m, RD 149,1 m | Nordex | 104,7 | 149,1 | u.V. Hz /dB(A) ¦ 63/84,3 ¦ 125/90,5 ¦ 250/94,2 ¦ 500/96,8 ¦ 1000/97,5 ¦ 2000/95,0 ¦ 4000/87,4 ¦ 8000/79,4 ¦ SLP=102,6 dB(A) | 5700 | kW Nennleist. Rotor. | 555699 | 6017254 |  |  | im Gen.Verf. | 58028181121 | 0009 | G20/2025/031 | 02.04.2025 | LfU SH, Abtl. 2
Rendsburg-Eckernförde | Brodersby | Tacke TW 600; S-Nr. GE78990572 | Tacke | 50 | 43 | 100,2 dB(A) | 600 | kW Nennleist. Rotor. | 564587 | 6054405 | 1994-02-15 | 1994-07-29 | in Betrieb | 58032516977 | 0001 | 1637/93 - 13757 | 02.04.2025 | LfU SH, Abtl. 2
Rendsburg-Eckernförde | Brodersby | Tacke TW 600; S-Nr. GE78990571 | Tacke | 50 | 43 | 100,2 dB(A) | 600 | kW Nennleist. Rotor. | 564627 | 6054107 | 1994-02-15 | 1994-07-29 | in Betrieb | 58032516977 | 0002 | 1637/93 - 13757 | 02.04.2025 | LfU SH, Abtl. 2
Rendsburg-Eckernförde | Brodersby | Tacke TW 600, S-Nr. GE78990570 | Tacke | 50 | 43 | 100,2 dB(A) | 600 | kW Nennleist. Rotor. | 564358 | 6054104 | 1994-02-15 | 1994-07-29 | in Betrieb | 58032516977 | 0003 | 1637/93 - 13757 | 02.04.2025 | LfU SH, Abtl. 2
Rendsburg-Eckernförde | Dörphof | NeuG: G20/2023/078 (genehmigt am 17.02.2025), Nordex N163/7.0, NH 118 m, RD 163 m | Nordex | 118 | 163 | Hz /dB(A) ¦ 63/92,6 ¦ 125/97,3 ¦ 250/99,6 ¦ 500/100,1 ¦ 1000/100,5 ¦ 2000/98,4 ¦ 4000/88,9 ¦ 8000/70 ¦ SLP=106,6 dB(A) | 7000 | kW Nennleist. Rotor. | 562135 | 6051757 | 2025-02-17 |  | vor Inbetriebnahme | 58042189365 | 0005 | G20/2023/078 | 02.04.2025 | LfU SH, Abtl. 2
Rendsburg-Eckernförde | Dörphof | NeuG: G20/2023/079 (genehmigt am 17.02.2025), Nordex N163/7.0, NH 118 m, RD 163 m | Nordex | 118 | 163 | Hz /dB(A) ¦ 63/92,6 ¦ 125/97,3 ¦ 250/99,6 ¦ 500/100,1 ¦ 1000/100,5 ¦ 2000/98,4 ¦ 4000/88,9 ¦ 8000/70 ¦ SLP=106,6 dB(A) | 7000 | kW Nennleist. Rotor. | 562053 | 6051388 | 2025-02-17 |  | vor Inbetriebnahme | 58042189365 | 0006 | G20/2023/079 | 02.04.2025 | LfU SH, Abtl. 2
Rendsburg-Eckernförde | Dörphof | NeuG: G20/2023/080 (genehmigt am 17.02.2025), Nordex N163/7.0, NH 118 m, RD 163 m | Nordex | 118 | 163 | Hz /dB(A) ¦ 63/92,6 ¦ 125/97,3 ¦ 250/99,6 ¦ 500/100,1 ¦ 1000/100,5 ¦ 2000/98,4 ¦ 4000/88,9 ¦ 8000/70 ¦ SLP=106,6 dB(A) | 7000 | kW Nennleist. Rotor. | 561969 | 6050987 | 2025-02-17 |  | vor Inbetriebnahme | 58042189365 | 0007 | G20/2023/080 | 02.04.2025 | LfU SH, Abtl. 2
Rendsburg-Eckernförde | Dörphof | NeuG: G20/2023/058 (genehmigt am 14.06.2024), Nordex N149/5.X, NH 125,4 m, RD 149,1 m | Nordex | 125,4 | 149,1 | Hz /dB(A) ¦ 63/89,0 ¦ 125/95,2 ¦ 250/98,9 ¦ 500/101,5 ¦ 1000/102,2 ¦ 2000/99,7 ¦ 4000/92,1¦ SLP=107,3 dB(A) | 5700 | kW Nennleist. Rotor. | 562289 | 6050504 | 2024-06-14 |  | vor Inbetriebnahme | 58042189366 | 0001 | G20/2023/058 | 02.04.2025 | LfU SH, Abtl. 2
Rendsburg-Eckernförde | Dörphof | NeuG: G20/2023/059 (genehmigt am 14.06.2024), Nordex N149/5.X, NH 125,4 m, RD 149,1 m | Nordex | 125,4 | 149,1 | Hz /dB(A) ¦ 63/89,0 ¦ 125/95,2 ¦ 250/98,9 ¦ 500/101,5 ¦ 1000/102,2 ¦ 2000/99,7 ¦ 4000/92,1¦ SLP=107,3 dB(A) | 5700 | kW Nennleist. Rotor. | 562307 | 6050812 | 2024-06-14 |  | vor Inbetriebnahme | 58042189366 | 0002 | G20/2023/059 | 02.04.2025 | LfU SH, Abtl. 2
Rendsburg-Eckernförde | Ehndorf | NeuG: G20/2022/218 (genehmigt am 30.01.2024), Vestas V162-6.8/7,2 MW STE, NH 119 m, RD 162 m | Vestas | 119 | 162 | Hz /dB(A) ¦ 63/87,6 ¦ 125/95,2 ¦ 250/98,3 ¦ 500/98,5 ¦ 1000/96,9 ¦ 2000/92,4 ¦ 4000/84,9 ¦ SLP=103,9 dB(A) | 7200 | kW Nennleist. Rotor. | 555223 | 5990481 | 2024-01-30 |  | vor Inbetriebnahme | 58044520038 | 0001 | G20/2022/128 | 02.04.2025 | LfU SH, Abtl. 2
Rendsburg-Eckernförde | Ehndorf | NeuG: G20/2022/219 (genehmigt am 30.01.2024), Vestas V162-6,8/7,2 MW STE, NH 119 m, RD 162 m | Vestas | 119 | 162 | Hz /dB(A) ¦ 63/87,2 ¦ 125/94,8 ¦ 250/97,9 ¦ 500/98,1 ¦ 1000/96,5 ¦ 2000/92,0 ¦ 4000/84,5 ¦ SLP=103,5 dB(A) | 7200 | kW Nennleist. Rotor. | 555525 | 5990743 | 2024-01-30 |  | vor Inbetriebnahme | 58044520038 | 0002 | G20/2022/129 | 02.04.2025 | LfU SH, Abtl. 2
Rendsburg-Eckernförde | Ehndorf | NeuG: G20/2022/130 (genehmigt am 30.01.2024), Vestas V162-6,8/7,2 MW STE, NH 119 m, RD 162 m | Vestas | 119 | 162 | Hz /dB(A) ¦ 63/84,6¦ 125/92,2 ¦ 250/95,4 ¦ 500/95,6 ¦ 1000/94,0 ¦ 2000/89,6 ¦ 4000/82,1 ¦ SLP=101 dB(A) | 7200 | kW Nennleist. Rotor. | 555560 | 5991142 | 2024-01-30 |  | vor Inbetriebnahme | 58044520038 | 0003 | G20/2022/130 | 02.04.2025 | LfU SH, Abtl. 2
Rendsburg-Eckernförde | Ehndorf | NeuG: G20/2022/131 (genehmigt am 30.01.2024), Vestas V162-6,8/7,2 MW STE, NH 119 m, RD 162 m | Vestas | 119 | 162 | Hz /dB(A) ¦ 63/86,2 ¦ 125/93,8 ¦ 250/97,0 ¦ 500/97,2 ¦ 1000/95,6 ¦ 2000/91,1 ¦ 4000/83,6 ¦ SLP=102,6 dB(A) | 7200 | kW Nennleist. Rotor. | 555674 | 5990339 | 2024-01-30 |  | vor Inbetriebnahme | 58044520038 | 0004 | G20/2022/131 | 02.04.2025 | LfU SH, Abtl. 2
Rendsburg-Eckernförde | Ehndorf | NeuG: G20/2022/132 (genehmigt am 30.01.2024), Vestas V162-6,8/7,2 MW STE, NH 119 m, RD 162 m | Vestas | 119 | 162 | Hz /dB(A) ¦ 63/85,6 ¦ 125/93,2 ¦ 250/96,4 ¦ 500/96,6 ¦ 1000/95,0 ¦ 2000/90,5 ¦ 4000/83,0 ¦ SLP=102,0 dB(A) | 7200 | kW Nennleist. Rotor. | 555918 | 5990669 | 2024-01-30 |  | vor Inbetriebnahme | 58044520038 | 0005 | G20/2022/132 | 02.04.2025 | LfU SH, Abtl. 2
Rendsburg-Eckernförde | Ehndorf | NeuG: G20/2022/133 (genehmigt am 30.01.2024), Vestas V162-6,8/7,2 MW STE, NH 119 m, RD 162 m | Vestas | 119 | 162 | Hz /dB(A) ¦ 63/85,4 ¦ 125/93,0 ¦ 250/96,2 ¦ 500/96,4 ¦ 1000/94,8 ¦ 2000/90,4 ¦ 4000/82,9 ¦ SLP=101,8 dB(A) | 7200 | kW Nennleist. Rotor. | 556126 | 5990327 | 2024-01-30 |  | vor Inbetriebnahme | 58044520038 | 0006 | G20/2022/133 | 02.04.2025 | LfU SH, Abtl. 2
Rendsburg-Eckernförde | Ehndorf | NeuG: G20/2024/060 (genehmigt am xx.xx.202x), Vestas V162-6.0MW, NH 119 m, RD 162 m | Vestas | 119 | 162 | u.V. Hz /dB(A) ¦ 63/80,9 ¦ 125/88,7 ¦ 250/93,4 ¦ 500/95,1 ¦ 1000/94 ¦ 2000/89,8 ¦ 4000/82,8 ¦ 8000/72,6 ¦ SLP=100 dB(A) | 6000 | kW Nennleist. Rotor. | 556459 | 5990571 |  |  | im Gen.Verf. | 58044520039 | 0001 | G20/2024/060 | 02.04.2025 | LfU SH, Abtl. 2
Rendsburg-Eckernförde | Ellerdorf | Vestas V112 | Vestas | 94 | 112 | 104,9 dB(A) | 3000 | kW Nennleist. Rotor. | 553272 | 6007011 | 2012-05-24 | 2013-11-01 | in Betrieb | 58046200162 | 0001 | G20/2011/082 | 02.04.2025 | LfU SH, Abtl. 2
Rendsburg-Eckernförde | Ellerdorf | Vestas V112 | Vestas | 94 | 112 | 104,9 dB(A) | 3000 | kW Nennleist. Rotor. | 552744 | 6006456 | 2012-05-24 | 2013-12-02 | in Betrieb | 58046200162 | 0002 | G20/2011/085 | 02.04.2025 | LfU SH, Abtl. 2
Rendsburg-Eckernförde | Ellerdorf | Vestas V112 | Vestas | 94 | 112 | 104,9 dB(A) | 3000 | kW Nennleist. Rotor. | 553183 | 6006596 | 2012-05-24 | 2013-11-21 | in Betrieb | 58046200162 | 0003 | G20/2011/086 | 02.04.2025 | LfU SH, Abtl. 2
Rendsburg-Eckernförde | Ellerdorf | NeuG: G20/2021/117 (genehmigt am 13.12.2024), Nordex N149/5.X, NH 125,4 m, 149,1 m | Nordex | 125,4 | 149,1 | nacht Hz /dB(A) ¦ 63/80,2 ¦ 125/86,4 ¦ 250/90,1 ¦ 500/92,7 ¦ 1000/93,4 ¦ 2000/90,9 ¦ 4000/83,3 ¦ 8000/75,3 ¦ SLP=98,5 dB(A) tag Hz /dB(A) ¦ 63/87,3 ¦ 125/93,5 ¦ 250/97,2 ¦ 500/99,8 ¦ 1000/100,5 ¦ 2000/98 ¦ 4000/90,4 ¦ 8000/82,4 ¦ SLP=105,6 dB(A) | 5700 | kW Nennleist. Rotor. | 552312 | 6006268 | 2024-12-13 |  | vor Inbetriebnahme | 58046200163 | 0001 | G20/2021/117 | 02.04.2025 | LfU SH, Abtl. 2
Rendsburg-Eckernförde | Ellerdorf | NeuG: G20/2021/118 (genehmigt am 13.12.2024), Nordex N149/5.X, NH 125,4 m, RD 149,1 m | Nordex | 125,4 | 149,1 | nacht Hz /dB(A) ¦ 63/80,2 ¦ 125/86,4 ¦ 250/90,1 ¦ 500/92,7 ¦ 1000/93,4 ¦ 2000/90,9 ¦ 4000/83,3 ¦ 8000/75,3 ¦ SLP=98,5 dB(A) tag Hz /dB(A) ¦ 63/87,3 ¦ 125/93,5 ¦ 250/97,2 ¦ 500/99,8 ¦ 1000/100,5 ¦ 2000/98 ¦ 4000/90,4 ¦ 8000/82,4 ¦ SLP=105,6 dB(A) | 5700 | kW Nennleist. Rotor. | 552308 | 6005805 | 2024-12-13 |  | vor Inbetriebnahme | 58046200163 | 0002 | G20/2021/118 | 02.04.2025 | LfU SH, Abtl. 2
Rendsburg-Eckernförde | Ellerdorf | NeuG: G20/2021/119 (genehmigt am 13.12.2024), Nordex N149/5.X, NH 125,4 m, RD 149,1 m | Nordex | 125,4 | 149,1 | nacht Hz /dB(A) ¦ 63/78,7 ¦ 125/84,9 ¦ 250/88,6 ¦ 500/91,2 ¦ 1000/91,9 ¦ 2000/89,4 ¦ 4000/81,8 ¦ 8000/73,8 ¦ SLP=97 dB(A) tag Hz /dB(A) ¦ 63/87,3 ¦ 125/93,5 ¦ 250/97,2 ¦ 500/99,8 ¦ 1000/100,5 ¦ 2000/98 ¦ 4000/90,4 ¦ 8000/82,4 ¦ SLP=105,6 dB(A) | 5700 | kW Nennleist. Rotor. | 552702 | 6005421 | 2024-12-13 |  | vor Inbetriebnahme | 58046200163 | 0003 | G20/2021/119 | 02.04.2025 | LfU SH, Abtl. 2
Rendsburg-Eckernförde | Elsdorf-Westermühlen | Nordex N117/3000 | Nordex | 91 | 116,8 | 104,5 dB(A) | 3000 | kW Nennleist. Rotor. | 533217 | 6011254 | 2015-01-20 | 2016-04-28 | in Betrieb | 58047900003 | 0001 | G20/2013/128 | 02.04.2025 | LfU SH, Abtl. 2
Rendsburg-Eckernförde | Elsdorf-Westermühlen | Nordex N117/3000 | Nordex | 91 | 116,8 | 104,9 dB(A) | 3000 | kW Nennleist. Rotor. | 533547 | 6011055 | 2015-01-20 | 2016-05-25 | in Betrieb | 58047900003 | 0002 | G20/2013/129 | 02.04.2025 | LfU SH, Abtl. 2
Rendsburg-Eckernförde | Elsdorf-Westermühlen | Nordex N117/3000 | Nordex | 91 | 116,8 | 104,6 dB(A) | 3000 | kW Nennleist. Rotor. | 533883 | 6010874 | 2015-01-20 | 2016-05-19 | in Betrieb | 58047900003 | 0003 | G20/2013/130 | 02.04.2025 | LfU SH, Abtl. 2
Rendsburg-Eckernförde | Felm | ÄndG: G20/2021/043 (genehmigt am 23.02.2022), Nordex N117/3600 STE | Nordex | 91 | 117 | Hz/dB(A) ¦ 63/84,1 ¦ 125/89,6 ¦ 250/92,7 ¦ 500/93,2 ¦ 1000/94,9 ¦ 2000/96,1 ¦ 4000/94,7 ¦ 8000/83,1 ¦ SLP=101,9 dB(A) | 3600 | kW Nennleist. Rotor. | 566639 | 6029283 | 2020-11-09 | 2023-12-01 | in Betrieb | 58051202793 | 0001 | G20/2015/109 | 02.04.2025 | LfU SH, Abtl. 2
Rendsburg-Eckernförde | Felm | NEG Micon NM 2000/72c, S.-Nr. V65457 | Micon | 63,90 | 72 | 104,3 dB(A) | 2000 | kW Nennleist. Rotor. | 567468 | 6028456 | 2000-10-04 | 2000-12-28 | in Betrieb | 58051298171 | 0001 | 82/2000/42622 | 02.04.2025 | LfU SH, Abtl. 2
Rendsburg-Eckernförde | Felm | NEG Micon NM 2000/72c, S.-Nr.: V65507 | Micon | 63,90 | 72 | 104,3 dB(A) | 2000 | kW Nennleist. Rotor. | 567850 | 6028621 | 2000-07-03 | 2000-11-28 | in Betrieb | 58051298171 | 0002 | 82/2000/42622 | 02.04.2025 | LfU SH, Abtl. 2
Rendsburg-Eckernförde | Flintbek | NeuG: G20/2021/015 (genehmigt am 29.09.2023), Nordex N149-5,7 MW, NH 127,25 m, RD 149,1 m | Nordex | 126,4 | 149,1 | Hz/dB(A) I 63/88,6 I 125/94,8 I 250/98,5 I 500/101,1 I 1000/101,8 I 2000/99,3 I 4000/91,7 I SLP=106,9 dB(A) | 5700 | kW Nennleist. Rotor. | 571374 | 6011637 | 2023-09-29 |  | vor Inbetriebnahme | 58053203893 | 0001 | G20/2021/015 | 02.04.2025 | LfU SH, Abtl. 2
Rendsburg-Eckernförde | Flintbek | NeuG: G20/2021/016 (genehmigt am 29.09.2023), Nordex N149-5,7 MW, NH 127,25 m, RD 149,1 m | Nordex | 127,25 | 149,1 | Hz/dB(A) I 63/89,0 I 125/95,2 I 250/98,9 I 500/101,5 I 1000/102,2 I 2000/99,7 I 4000/92,1 I SLP=107,3 dB(A) | 5700 | kW Nennleist. Rotor. | 571752 | 6012001 | 2023-09-29 |  | vor Inbetriebnahme | 58053203893 | 0002 | G20/2021/016 | 02.04.2025 | LfU SH, Abtl. 2
Rendsburg-Eckernförde | Gammelby | NeuG: G20/2022/077 (genehmigt am 13.12.2024), ENERCON E-138 EP3 E3, NH 111 m, RD 138 | Enercon | 111 | 138 | Hz /dB(A) ¦ 63/84 ¦ 125/90,4 ¦ 250/94,8 ¦ 500/98 ¦ 1000/99,8 ¦ 2000/96,3 ¦ 4000/87,5 ¦ 8000/ ¦ SLP=104 dB(A) | 4260 | kW Nennleist. Rotor. | 552220 | 6040858 | 2024-12-13 |  | vor Inbetriebnahme | 58057208271 | 0001 | G20/2022/077 | 02.04.2025 | LfU SH, Abtl. 2
Rendsburg-Eckernförde | Gammelby | NeuG: G20/2022/078 (genehmigt am 13.12.2024), ENERCON E-138 EP3 E3, NH 131 m, RD 138 m | Enercon | 131 | 138 | Hz /dB(A) ¦ 63/85,3 ¦ 125/91,5 ¦ 250/95,6 ¦ 500/99,0 ¦ 1000/100,8 ¦ 2000/97,3 ¦ 4000/88,7 ¦ 8000/ ¦ SLP=105 dB(A) | 4260 | kW Nennleist. Rotor. | 552561 | 6040863 | 2024-12-13 |  | vor Inbetriebnahme | 58057208271 | 0002 | G20/2022/078 | 02.04.2025 | LfU SH, Abtl. 2
Rendsburg-Eckernförde | Gammelby | NeuG: G20/2022/079 (genehmigt am 13.12.2024), ENERCON E-138 EP3 E3, NH 131 m, RD 138 m | Enercon | 131 | 138 | Hz /dB(A) ¦ 63/84 ¦ 125/90,4 ¦ 250/94,8 ¦ 500/98 ¦ 1000/99,8 ¦ 2000/96,3 ¦ 4000/87,5 ¦ 8000/ ¦ SLP=104 dB(A) | 4260 | kW Nennleist. Rotor. | 552567 | 6041228 | 2024-12-13 |  | vor Inbetriebnahme | 58057208271 | 0003 | G20/2022/079 | 02.04.2025 | LfU SH, Abtl. 2
Rendsburg-Eckernförde | Gammelby | NeuG: G20/2022/081 (genehmigt am 13.12.2024), ENERCON E-138 EP3 E3, NH 131 m, RD 138 m | Enercon | 131 | 138 | Hz /dB(A) ¦ 63/85,3 ¦ 125/91,5 ¦ 250/95,6 ¦ 500/99,0 ¦ 1000/100,8 ¦ 2000/97,3 ¦ 4000/88,7 ¦ 8000/ ¦ SLP=105 dB(A) | 4260 | kW Nennleist. Rotor. | 552916 | 6041110 | 2024-12-13 |  | vor Inbetriebnahme | 58057208271 | 0005 | G20/2022/081 | 02.04.2025 | LfU SH, Abtl. 2
Rendsburg-Eckernförde | Gammelby | NeuG: G20/2022/083 (genehmigt am xx.xx.202x), ENERCON E-138 EP3 E3, NH 131 m, RD 138 m | Enercon | 131 | 138 | u.V. Hz /dB(A) ¦ 63/87,4 ¦ 125/93,1 ¦ 250/96,4 ¦ 500/99,7 ¦ 1000/101,9 ¦ 2000/98,3 ¦ 4000/90 ¦ 8000/73 ¦ SLP=106 dB(A) | 4260 | kW Nennleist. Rotor. | 552957 | 6041423 |  |  | im Gen.Verf. | 58057208271 | 0007 | G20/2022/083 | 02.04.2025 | LfU SH, Abtl. 2
Rendsburg-Eckernförde | Gammelby | Nordtank NTK 1500/60; S-Nr. NM 971501, V71502 | Nordtank NTK | 60,00 | 60,00 | 101,0 dB(A) | 1500 | kW Nennleist. Rotor. | 552848 | 6039872 | 1996-12-06 | 1997-02-21 | in Betrieb | 58057500550 | 0001 | 866/96 26537 | 02.04.2025 | LfU SH, Abtl. 2
Rendsburg-Eckernförde | Tüttendorf | NEG Micon NM 1500/72c, S.-Nr.: V25385 | Micon | 63,90 | 72 | 104,3 dB(A) | 1500 | kW Nennleist. Rotor. | 566439 | 6029064 | 2006-03-06 | 2007-02-21 | in Betrieb | 58058537282 | 0001 | G20/2006/001 | 02.04.2025 | LfU SH, Abtl. 2
Rendsburg-Eckernförde | Tüttendorf | NEG Micon NM 2000/72c, S.-Nr.: V65465 | Micon | 63,90 | 72 | 104,1 dB(A) | 2000 | kW Nennleist. Rotor. | 566286 | 6028686 | 2000-05-23 | 2000-12-28 | in Betrieb | 58058537282 | 0003 | 81/2000/42623 | 02.04.2025 | LfU SH, Abtl. 2
Rendsburg-Eckernförde | Tüttendorf | NEG Micon NM 1500/72c, S.-Nr.: V70652 | Micon | 63,90 | 72 | 104,3 dB(A) | 1500 | kW Nennleist. Rotor. | 565960 | 6028454 | 2000-05-23 | 2004-11-21 | in Betrieb | 58058537282 | 0004 | 81/2000/42623 | 02.04.2025 | LfU SH, Abtl. 2
Rendsburg-Eckernförde | Tüttendorf | NEG Micon NM 2000/72c, S.-Nr.: V65466 | Micon | 63,90 | 72 | 104,1 dB(A) | 2000 | kW Nennleist. Rotor. | 566561 | 6028348 | 2000-05-23 | 2004-11-21 | in Betrieb | 58058537282 | 0005 | 81/2000/42623 | 02.04.2025 | LfU SH, Abtl. 2
Rendsburg-Eckernförde | Gnutz | Vestas V136-4.2 | Vestas | 112 | 136 | Hz /dB(A) ¦ 63/85,2 ¦ 125/92,6 ¦ 250/97,2 ¦ 500/99 ¦ 1000/97,9 ¦ 2000/93,9 ¦ 4000/87,2 ¦ 8000/77,5 ¦ SLP=103,9 dB(A) | 4200 | kW Nennleist. Rotor. | 552569 | 5997073 | 2021-03-24 | 2022-06-23 | in Betrieb | 58059211128 | 0001 | G20/2018/055 | 02.04.2025 | LfU SH, Abtl. 2
Rendsburg-Eckernförde | Gnutz | Vestas V150-4.2 | Vestas | 125 | 150 | Hz /dB(A) ¦ 63/86,6 ¦ 125/93,7 ¦ 250/98,2 ¦ 500/99,9 ¦ 1000/98,9 ¦ 2000/95,1 ¦ 4000/88,7 ¦ 8000/79,5 ¦ SLP=104,9 dB(A) | 4200 | kW Nennleist. Rotor. | 552169 | 5996974 | 2021-03-24 | 2022-06-16 | in Betrieb | 58059211128 | 0002 | G20/2018/056 | 02.04.2025 | LfU SH, Abtl. 2
Rendsburg-Eckernförde | Gnutz | NeuG: G20/2021/011 (genehmigt am 29.06.2023), Vestas V162-5.6MW, NH 119 m, RD 162 m | Vestas | 119 | 162 | Hz /dB(A) ¦ 63/84,8 ¦ 125/92,5 ¦ 250/97,3 ¦ 500/99,2 ¦ 1000/98,0 ¦ 2000/93,9 ¦ 4000/86,8 ¦ 8000/76,7 ¦ SLP=104 dB(A) | 5600 | kW Nennleist. Rotor. | 551931 | 5996428 | 2023-06-29 |  | vor Inbetriebnahme | 58059211129 | 0003 | G20/2021/011 | 02.04.2025 | LfU SH, Abtl. 2
Rendsburg-Eckernförde | Gnutz | NeuG: G20/2021/012 (genehmigt am 29.06.2023), Vestas V162-5.6MW, NH 119 m, RD 162 m | Vestas | 119 | 162 | Hz /dB(A) ¦ 63/84,8 ¦ 125/92,5 ¦ 250/97,3 ¦ 500/99,2 ¦ 1000/98,0 ¦ 2000/93,9 ¦ 4000/86,8 ¦ 8000/76,7 ¦ SLP=104 dB(A) | 5600 | kW Nennleist. Rotor. | 551649 | 5996791 | 2023-06-29 |  | vor Inbetriebnahme | 58059211129 | 0004 | G20/2021/012 | 02.04.2025 | LfU SH, Abtl. 2
Rendsburg-Eckernförde | Gnutz | NeuG: G20/2021/013 (genehmigt am 29.06.2023), Vestas V150-5.6MW, NH 125 m, RD 150 m | Vestas | 125 | 150 | Hz /dB(A) ¦ 63/85,6 ¦ 125/93,4 ¦ 250/98,2 ¦ 500/100,1 ¦ 1000/98,9 ¦ 2000/94,8 ¦ 4000/87,7 ¦ 8000/77,6 ¦ SLP=104,9 dB(A) | 5600 | kW Nennleist. Rotor. | 551930 | 5997215 | 2023-06-29 |  | vor Inbetriebnahme | 58059211129 | 0005 | G20/2021/013 | 02.04.2025 | LfU SH, Abtl. 2
Rendsburg-Eckernförde | Gnutz | NeuG: G20/2021/014 (genehmigt am 29.06.2023), Vestas V162-5.6MW, NH 119 m, RD 162 m | Vestas | 119 | 162 | Hz /dB(A) ¦ 63/84,8 ¦ 125/92,5 ¦ 250/97,3 ¦ 500/99,2 ¦ 1000/98,0 ¦ 2000/93,9 ¦ 4000/86,8 ¦ 8000/76,7 ¦ SLP=104 dB(A) | 5600 | kW Nennleist. Rotor. | 551940 | 5997556 | 2023-06-29 |  | vor Inbetriebnahme | 58059211129 | 0006 | G20/2021/014 | 02.04.2025 | LfU SH, Abtl. 2
Rendsburg-Eckernförde | Gnutz | NeuG: G20/2021/133 (genehmigt am 22.02.2024), Vestas V162, NH 119 m, RD 162 m | Vestas | 119 | 162 | Hz/dB(A) ¦ 63/85,6 ¦ 125/93,1 ¦ 250/97,7 ¦ 500/99,4 ¦ 1000/98,3 ¦ 2000/94,2 ¦ 4000/87,3 ¦ 8000/77,5 ¦ SLP=104,3 dB(A) | 6000 | kW Nennleist. Rotor. | 556125 | 5998859 | 2024-02-22 |  | vor Inbetriebnahme | 58059211130 | 0002 | G20/2021/133 | 02.04.2025 | LfU SH, Abtl. 2
Rendsburg-Eckernförde | Gnutz | NeuG: G20/2021/134 (genehmigt am 22.02.2024), Vestas V162, NH 119 m, RD 162 m | Vestas | 119 | 162 | Hz/dB(A) ¦ 63/87,1 ¦ 125/94,6 ¦ 250/99,2 ¦ 500/100,9 ¦ 1000/99,8 ¦ 2000/95,7 ¦ 4000/88,8 ¦ 8000/79,0 ¦ SLP=105,8 dB(A) | 6000 | kW Nennleist. Rotor. | 555668 | 5998701 | 2024-02-22 |  | vor Inbetriebnahme | 58059211130 | 0003 | G20/2021/134 | 02.04.2025 | LfU SH, Abtl. 2
Rendsburg-Eckernförde | Gnutz | NeuG: G20/2021/135 (genehmigt am 22.02.2024), Vestas V162, NH 119 m, RD 162 m | Vestas | 119 | 162 | Hz/dB(A) ¦ 63/85,6 ¦ 125/93,1 ¦ 250/97,7 ¦ 500/99,4 ¦ 1000/98,3 ¦ 2000/94,2 ¦ 4000/87,3 ¦ 8000/77,5 ¦ SLP=104,3 dB(A) | 6000 | kW Nennleist. Rotor. | 555347 | 5998289 | 2024-02-22 |  | vor Inbetriebnahme | 58059211130 | 0004 | G20/2021/135 | 02.04.2025 | LfU SH, Abtl. 2
Rendsburg-Eckernförde | Gnutz | NeuG: G20/2021/137 (genehmigt am 22.02.2024), Vestas V162, NH 119 m, RD 162 m | Vestas | 119 | 162 | Hz/dB(A) ¦ 63/87,1 ¦ 125/94,6 ¦ 250/99,2 ¦ 500/100,9 ¦ 1000/99,8 ¦ 2000/95,7 ¦ 4000/88,8 ¦ 8000/79,0 ¦ SLP=105,8 dB(A) | 6000 | kW Nennleist. Rotor. | 556157 | 5998259 | 2024-02-22 |  | vor Inbetriebnahme | 58059211130 | 0006 | G20/2021/137 | 02.04.2025 | LfU SH, Abtl. 2
Rendsburg-Eckernförde | Gnutz | NeuG: G20/2021/138 (genehmigt am 22.02.2024), Vestas V162, NH 119 m, RD 162 m | Vestas | 119 | 162 | Hz/dB(A) ¦ 63/87,3 ¦ 125/94,8 ¦ 250/99,4 ¦ 500/101,1 ¦ 1000/100,0 ¦ 2000/95,9 ¦ 4000/89,0 ¦ 8000/79,2 ¦ SLP=106,0 dB(A) | 6000 | kW Nennleist. Rotor. | 555573 | 5997890 | 2024-02-22 |  | vor Inbetriebnahme | 58059211130 | 0007 | G20/2021/138 | 02.04.2025 | LfU SH, Abtl. 2
Rendsburg-Eckernförde | Gnutz | NeuG: G20/2021/143 (genehmigt am 14.06.2024), Vestas V150, NH 105 m, RD 150 m | Vestas | 105 | 150 | Hz/dB(A) ¦ 63/82,9 ¦ 125/90,6 ¦ 250/95,4 ¦ 500/97,1 ¦ 1000/96,0 ¦ 2000/91,9 ¦ 4000/84,8 ¦ SLP=102,0 dB(A) | 6000 | kW Nennleist. Rotor. | 555183 | 5997898 | 2024-06-14 |  | vor Inbetriebnahme | 58059211131 | 0001 | G20/2021/143 | 02.04.2025 | LfU SH, Abtl. 2
Rendsburg-Eckernförde | Gnutz | NeuG: G20/2021/144 (genehmigt am 14.06.2024), Vestas V162, NH 119 m, RD 162 m | Vestas | 119 | 162 | Hz/dB(A) ¦ 63/85,6 ¦ 125/93,1 ¦ 250/97,7 ¦ 500/99,4 ¦ 1000/98,3 ¦ 2000/94,2 ¦ 4000/87,3 ¦ SLP=104,3 dB(A) | 6000 | kW Nennleist. Rotor. | 556142 | 5997539 | 2024-06-14 |  | vor Inbetriebnahme | 58059211131 | 0002 | G20/2021/144 | 02.04.2025 | LfU SH, Abtl. 2
Rendsburg-Eckernförde | Gnutz | NeuG: G20/2021/145 (genehmigt am 14.06.2024), Vestas V162, NH 119 m, RD 162 m | Vestas | 119 | 162 | Hz/dB(A) ¦ 63/82,9 ¦ 125/90,6 ¦ 250/95,4 ¦ 500/97,1 ¦ 1000/96,0 ¦ 2000/91,9 ¦ 4000/84,8 ¦ SLP=102,0 dB(A) | 6000 | kW Nennleist. Rotor. | 555234 | 5997547 | 2024-06-14 |  | vor Inbetriebnahme | 58059211131 | 0003 | G20/2021/145 | 02.04.2025 | LfU SH, Abtl. 2
Rendsburg-Eckernförde | Gnutz | NeuG: G20/2021/158 (genehmigt am 29.09.2023), Nordex N149, NH 125,4 m, RD 149,1 m | Nordex | 125,4 | 149,1 | Hz/dB(A) ¦ 63/79,8 ¦ 125/86 ¦ 250/89,7 ¦ 500/92,3 ¦ 1000/93 ¦ 2000/90,5 ¦ 4000/82,9 ¦ 8000/74,9 ¦ SLP=98,1 dB(A) | 5700 | kW Nennleist. Rotor. | 555397 | 5999930 | 2023-09-29 |  | vor Inbetriebnahme | 58059211132 | 0001 | G20/2021/158 | 02.04.2025 | LfU SH, Abtl. 2
Rendsburg-Eckernförde | Gnutz | NeuG: G20/2021/160 (genehmigt am 29.09.2023), Nordex Delta4000 N149/5.X TS125-04, NH 125,4 m, RD 149,1 m | Nordex | 125,4 | 149,1 | Hz/dB(A) ¦ 63/80,3 ¦ 125/86,5 ¦ 250/90,2 ¦ 500/92,8 ¦ 1000/93,5 ¦ 2000/91 ¦ 4000/83,4 ¦ 8000/ ¦ SLP=98,6 dB(A) | 5700 | kW Nennleist. Rotor. | 555778 | 5999766 | 2023-09-29 |  | vor Inbetriebnahme | 58059211133 | 0002 | G20/2021/160 | 02.04.2025 | LfU SH, Abtl. 2
Rendsburg-Eckernförde | Gnutz | NeuG: G20/2021/161 (genehmigt am 29.09.2023), Nordex Delta4000 N149/5.X TS125-04, NH 125,4 m, RD 149,1 m | Nordex | 125,4 | 149,1 | Hz/dB(A) ¦ 63/83,7 ¦ 125/89,9 ¦ 250/93,6 ¦ 500/96,2 ¦ 1000/96,9 ¦ 2000/94,4 ¦ 4000/86,8 ¦ 8000/ ¦ SLP=102 dB(A) | 5700 | kW Nennleist. Rotor. | 555415 | 5999289 | 2023-09-29 |  | vor Inbetriebnahme | 58059211133 | 0003 | G20/2021/161 | 02.04.2025 | LfU SH, Abtl. 2
Rendsburg-Eckernförde | Gnutz | NeuG: G20/2021/162 (genehmigt am 29.09.2023), Nordex Delta4000 N149/5.X TS125-04, NH 125,4 m, RD 149,1 m | Nordex | 125,4 | 149,1 | Hz/dB(A) ¦ 63/82,8 ¦ 125/89 ¦ 250/92,7 ¦ 500/95,3 ¦ 1000/96 ¦ 2000/93,5 ¦ 4000/85,9 ¦ 8000/ ¦ SLP=101,1 dB(A) | 5700 | kW Nennleist. Rotor. | 555976 | 5999400 | 2023-09-29 |  | vor Inbetriebnahme | 58059211133 | 0004 | G20/2021/162 | 02.04.2025 | LfU SH, Abtl. 2
Rendsburg-Eckernförde | Gnutz | NeuG: G20/2021/136 (genehmigt am 22.02.2024), Vestas V162, NH 119 m, RD 162 m | Vestas | 119 | 162 | Hz/dB(A) ¦ 63/87,3 ¦ 125/94,8 ¦ 250/99,4 ¦ 500/101,1 ¦ 1000/100,0 ¦ 2000/95,9 ¦ 4000/89,0 ¦ 8000/ ¦ SLP=106,0 dB(A) | 6000 | kW Nennleist. Rotor. | 555757 | 5998296 | 2024-02-22 |  | vor Inbetriebnahme | 58059211133 | 0005 | G20/2021/136 | 02.04.2025 | LfU SH, Abtl. 2
Rendsburg-Eckernförde | Gnutz | NeuG: G20/2024/061 (beantragt), Vestas V150-6,0MW, NH 125 m, RD 150 m | Vestas | 125 | 150 |  | 6000 | kW Nennleist. Rotor. | 555620 | 5997408 |  |  | im Gen.Verf. | 58059211134 | 0001 | G20/2024/061 | 02.04.2025 | LfU SH, Abtl. 2
Rendsburg-Eckernförde | Gnutz | NeuG: G20/2024/062 (beantragt), Vestas V150-6,0MW, NH 125 m, RD 150 m | Vestas | 125 | 150 |  | 6000 | kW Nennleist. Rotor. | 555941 | 5997249 |  |  | im Gen.Verf. | 58059211134 | 0002 | G20/2024/062 | 02.04.2025 | LfU SH, Abtl. 2
Rendsburg-Eckernförde | Gokels | Enercon E101 | Enercon | 149 | 101 | 105,1 dB (A) | 3050 | kW Nennleist. Rotor. | 532641 | 5997202 | 2015-06-19 | 2016-06-30 | in Betrieb | 58061211808 | 0001 | G20/2013/090 | 02.04.2025 | LfU SH, Abtl. 2
Rendsburg-Eckernförde | Groß Buchwald | GE General Electric GE 5.3-158 | GE General Electric | 150 | 158 | Hz /dB(A) ¦ 63/87,2 ¦ 125/92,6 ¦ 250/97,2 ¦ 500/99,7 ¦ 1000/101,3 ¦ 2000/99,1 ¦ 4000/91,7 ¦ 8000/76 ¦ SLP=106 dB(A) | 5500 | kW Nennleist. Rotor. | 571704 | 6001140 | 2021-01-04 | 2022-11-22 | in Betrieb | 58064212492 | 0001 | G20/2019/099 | 02.04.2025 | LfU SH, Abtl. 2
Rendsburg-Eckernförde | Groß Buchwald | GE General Electric GE 5.3-158 | GE General Electric | 150 | 158 | Hz /dB(A) ¦ 63/87,2 ¦ 125/92,6 ¦ 250/97,2 ¦ 500/99,7 ¦ 1000/101,3 ¦ 2000/99,1 ¦ 4000/91,7 ¦ 8000/76 ¦ SLP=106 dB(A) | 5500 | kW Nennleist. Rotor. | 571346 | 6000943 | 2021-01-04 | 2022-11-16 | in Betrieb | 58064212492 | 0002 | G20/2019/100 | 02.04.2025 | LfU SH, Abtl. 2
Rendsburg-Eckernförde | Groß Buchwald | GE General Electric GE 5.3-158 | GE General Electric | 161 | 158 | Hz /dB(A) ¦ 63/87,2 ¦ 125/92,6 ¦ 250/97,2 ¦ 500/99,7 ¦ 1000/101,3 ¦ 2000/99,1 ¦ 4000/91,7 ¦ 8000/76 ¦ SLP=106 dB(A) | 5500 | kW Nennleist. Rotor. | 571693 | 6000539 | 2021-01-04 | 2022-12-13 | in Betrieb | 58064212492 | 0003 | G20/2019/101 | 02.04.2025 | LfU SH, Abtl. 2
Rendsburg-Eckernförde | Groß Buchwald | ÄndG §16b (7): G20/2023/091 (genehmigt am 21.06.2024), Vestas Typ V162-7.2 MW, NH 169 m, RD 162 m | Vestas | 169 | 162 | HZ /dB(A) ¦ 63/88,5 ¦ 125/96,4 ¦ 250/99,8 ¦ 500/100,2 ¦ 1000/98,7 ¦ 2000/94,2 ¦ 4000/86,6 ¦ 8000/75,9 ¦ SLP=105,5 dB(A) | 7200 | kW Nennleist. Rotor. | 572639 | 6002868 | 2023-02-20 |  | vor Inbetriebnahme | 58064212493 | 0001 | G20/2021/109 | 02.04.2025 | LfU SH, Abtl. 2
Rendsburg-Eckernförde | Groß Buchwald | ÄndG §16b (7): G20/2023/092 (genehmigt am 21.06.2024), Vestas Typ V162-7.2 MW, NH 169 m, RD 162 m, GH 250 m | Vestas | 169 | 162 | HZ /dB(A) ¦ 63/88,5 ¦ 125/96,4 ¦ 250/99,8 ¦ 500/100,2 ¦ 1000/98,7 ¦ 2000/94,2 ¦ 4000/86,6 ¦ 8000/75,9 ¦ SLP=105,5 dB(A) | 7200 | kW Nennleist. Rotor. | 572666 | 6003296 | 2023-02-20 |  | vor Inbetriebnahme | 58064212493 | 0002 | G20/2021/110 | 02.04.2025 | LfU SH, Abtl. 2
Rendsburg-Eckernförde | Groß Buchwald | ÄndG §16b (7): G20/2023/093 (genehmigt am 21.06.2024); Vestas V162-7.2 MW, NH 119 m, RD 162 m, GH 200 m | Vestas | 119 | 162 | HZ /dB(A) ¦ 63/87,2 ¦ 125/94,8 ¦ 250/97,9 ¦ 500/98,1 ¦ 1000/96,5 ¦ 2000/92,0 ¦ 4000/84,5 ¦ 8000/73,9 ¦ SLP=103,5 dB(A) | 7200 | kW Nennleist. Rotor. | 572293 | 6003044 | 2023-02-20 |  | vor Inbetriebnahme | 58064212493 | 0003 | G20/2021/111 | 02.04.2025 | LfU SH, Abtl. 2
Rendsburg-Eckernförde | Groß Buchwald | NeuG: G20/2022/073 (genehmigt am 29.09.2023), General Electric GE5.5-158, NH 120,9 m, RD 158 m | GE General Electric | 120,9 | 158 | Hz /dB(A) ¦ 63/88,9 ¦ 125/94,3 ¦ 250/98,9 ¦ 500/101,4 ¦ 1000/103,0 ¦ 2000/100,8 ¦ 4000/93,4 ¦ 8000/77,7 ¦ SLP=107,7 dB(A) | 5500 | kW Nennleist. Rotor. | 572084 | 6000817 | 2023-09-29 |  | vor Inbetriebnahme | 58064212494 | 0004 | G20/2022/073 | 02.04.2025 | LfU SH, Abtl. 2
Rendsburg-Eckernförde | Groß Buchwald | NeuG: G20/2022/074 (genehmigt am 29.09.2023), General Electric GE5.5-158, NH 161 m, RD 158 m | GE General Electric | 161 | 158 | Hz /dB(A) ¦ 63/88,9 ¦ 125/94,3 ¦ 250/98,9 ¦ 500/101,4 ¦ 1000/103,0 ¦ 2000/100,8 ¦ 4000/93,4 ¦ 8000/77,7 ¦ SLP=107,7 dB(A) | 5500 | kW Nennleist. Rotor. | 572195 | 6000466 | 2023-09-29 |  | vor Inbetriebnahme | 58064212494 | 0005 | G20/2022/074 | 02.04.2025 | LfU SH, Abtl. 2
Rendsburg-Eckernförde | Groß Buchwald | NeuG: G20/2023/047 (genehmigt am 01.10.2024), Vestas V162-7.2, NH 119 m, RD 162 m | Vestas | 119 | 162 | Hz /dB(A) ¦ 63/84,6 ¦ 125/92,2 ¦ 250/95,4 ¦ 500/95,6¦ 1000/94,0 ¦ 2000/89,6 ¦ 4000/82,1 ¦ 8000/ ¦ SLP=101 dB(A) | 7200 | kW Nennleist. Rotor. | 571914 | 6003396 | 2024-10-01 |  | vor Inbetriebnahme | 58064212495 | 0002 | G20/2023/047 | 02.04.2025 | LfU SH, Abtl. 2
Rendsburg-Eckernförde | Hamdorf | Nordex N117/3000 | Nordex | 91 | 116,8 | 106,0 dB(A) | 3000 | kW Nennleist. Rotor. | 533599 | 6010419 | 2016-06-17 | 2017-09-29 | in Betrieb | 58070214966 | 0001 | G20/2015/075 | 02.04.2025 | LfU SH, Abtl. 2
Rendsburg-Eckernförde | Hamdorf | Nordex N117/3000 | Nordex | 91 | 116,8 | 104,3 dB(A) | 3000 | kW Nennleist. Rotor. | 533465 | 6010718 | 2015-01-20 | 2016-05-17 | in Betrieb | 58070214967 | 0004 | G20/2013/131 | 02.04.2025 | LfU SH, Abtl. 2
Rendsburg-Eckernförde | Hamdorf | Nordex N117/3000 | Nordex | 91 | 116,8 | 105,4 dB(A) | 3000 | kW Nennleist. Rotor. | 534078 | 6010580 | 2015-01-20 | 2016-06-02 | in Betrieb | 58070214967 | 0005 | G20/2013/132 | 02.04.2025 | LfU SH, Abtl. 2
Rendsburg-Eckernförde | Hamdorf | Nordex N131/3600 | Nordex | 106 | 131 | Hz/dB(A) ¦ 63/80,9 ¦ 125/86,6 ¦ 250/88,9 ¦ 500/89,7 ¦ 1000/91,5 ¦ 2000/92,0 ¦ 4000/89,7 ¦ 8000/79,1 ¦ SLP=98,0 dB(A) | 3600 | kW Nennleist. Rotor. | 532932 | 6010945 | 2021-03-12 | 2022-12-20 | in Betrieb | 58070214967 | 0007 | G20/2019/067 | 02.04.2025 | LfU SH, Abtl. 2
Rendsburg-Eckernförde | Hanerau-Hademarschen | Nordex N149-4,5 MW | Nordex | 125 | 149 | Hz /dB(A) ¦ 63/78,3 ¦ 125/84,9 ¦ 250/88,6 ¦ 500/90,7 ¦ 1000/92 ¦ 2000/90,2 ¦ 4000/80,6 ¦ 8000/72,6 ¦ SLP=97 dB(A) | 4500 | kW Nennleist. Rotor. | 528695 | 5999891 | 2020-11-09 | 2021-12-23 | in Betrieb | 58072215860 | 0002 | G20/2018/042 | 02.04.2025 | LfU SH, Abtl. 2
Rendsburg-Eckernförde | Hanerau-Hademarschen | Nordex N149-4,5 MW | Nordex | 125 | 149 | Hz /dB(A) ¦ 63/80,3 ¦ 125/86,9 ¦ 250/90,6 ¦ 500/92,7 ¦ 1000/94 ¦ 2000/92,2 ¦ 4000/82,6 ¦ 8000/74,6 ¦ SLP=99 dB(A) | 4500 | kW Nennleist. Rotor. | 528313 | 5999605 | 2020-11-09 | 2021-12-23 | in Betrieb | 58072215860 | 0003 | G20/2018/043 | 02.04.2025 | LfU SH, Abtl. 2
Rendsburg-Eckernförde | Hanerau-Hademarschen | Senvion 3.2M114 | Senvion | 93 | 114 | 99,5 dB(A) | 3200 | kW Nennleist. Rotor. | 526963 | 6000056 | 2014-03-18 | 2015-02-02 | in Betrieb | 58072900006 | 0004 | G20/2012/114 | 02.04.2025 | LfU SH, Abtl. 2
Rendsburg-Eckernförde | Hanerau-Hademarschen | Senvion 3.2M114 | Senvion | 93 | 114 | 102,5 dB(A) | 3200 | kW Nennleist. Rotor. | 527787 | 5999550 | 2014-03-18 | 2015-01-26 | in Betrieb | 58072900006 | 0007 | G20/2012/117 | 02.04.2025 | LfU SH, Abtl. 2
Rendsburg-Eckernförde | Hanerau-Hademarschen | Senvion 3.2M114 | Senvion | 123 | 114 | 105,2 dB(A) | 3200 | kW Nennleist. Rotor. | 527909 | 5999894 | 2014-03-18 | 2015-02-09 | in Betrieb | 58072900006 | 0008 | G20/2012/118 | 02.04.2025 | LfU SH, Abtl. 2
Rendsburg-Eckernförde | Hanerau-Hademarschen | Senvion 3.2M114 | Senvion | 123 | 114 | 105,2 dB(A) | 3200 | kW Nennleist. Rotor. | 527622 | 6000103 | 2014-05-28 | 2015-11-25 | in Betrieb | 58072900006 | 0010 | G20/2013/137 | 02.04.2025 | LfU SH, Abtl. 2
Rendsburg-Eckernförde | Hanerau-Hademarschen | Senvion 3.2M114 | Senvion | 123 | 114 | 105,2 dB(A) | 3200 | kW Nennleist. Rotor. | 527682 | 6000458 | 2014-05-28 | 2015-12-10 | in Betrieb | 58072900006 | 0011 | G20/2013/138 | 02.04.2025 | LfU SH, Abtl. 2
Rendsburg-Eckernförde | Hanerau-Hademarschen | Senvion 3.2M114 | Senvion | 93 | 114 | 105,2 dB(A) | 3200 | kW Nennleist. Rotor. | 527850 | 6000779 | 2014-05-28 | 2015-12-16 | in Betrieb | 58072900006 | 0012 | G20/2013/139 | 02.04.2025 | LfU SH, Abtl. 2
Rendsburg-Eckernförde | Hanerau-Hademarschen | Senvion 3.2M114, S-Nr. | Senvion | 123 | 114 | 103,5 dB(A) | 3200 | kW Nennleist. Rotor. | 527252 | 5999944 | 2014-03-10 | 2015-01-26 | in Betrieb | 58072900007 | 0005 | G20/2012/115 | 02.04.2025 | LfU SH, Abtl. 2
Rendsburg-Eckernförde | Hanerau-Hademarschen | Senvion 3.2M114 | Senvion | 123 | 114 | 102,5 dB(A) | 3200 | kW Nennleist. Rotor. | 527484 | 5999727 | 2014-03-18 | 2015-01-27 | in Betrieb | 58072900007 | 0006 | G20/2012/116 | 02.04.2025 | LfU SH, Abtl. 2
Rendsburg-Eckernförde | Hanerau-Hademarschen | Senvion 3.2M114 | Senvion | 93 | 114 | 99,5 dB(A) | 3200 | kW Nennleist. Rotor. | 527309 | 6000257 | 2014-05-28 | 2015-11-20 | in Betrieb | 58072900007 | 0009 | G20/2013/136 | 02.04.2025 | LfU SH, Abtl. 2
Rendsburg-Eckernförde | Haßmoor | NeuG: G20/2023/126 (beantragt), Vestas V150, NH 105 m, RD 150 m | Vestas | 105 | 150 |  | 6000 | kW Nennleist. Rotor. | 553288 | 6017584 |  |  | im Gen.Verf. | 58073217748 | 0002 | G20/2023/126 | 02.04.2025 | LfU SH, Abtl. 2
Rendsburg-Eckernförde | Hohenwestedt | ÄndG §16b (7): G20/2024/075 (genehmigt am 19.02.2025), Nordex N163-7,0MW, NH 118 m, RD 163 m, GH 199,5 m | Nordex | 118 | 163 | Hz /dB(A) ¦ 63/90,4 ¦ 125/98,0 ¦ 250/100,1 ¦ 500/101,3 ¦ 1000/103,1 ¦ 2000/103,8 ¦ 4000/98,2 ¦ SLP=109,1 dB(A) | 7000 | kW Nennleist. Rotor. | 541023 | 5992232 | 2024-06-04 |  | vor Inbetriebnahme | 58077208875 | 0002 | G20/2023/098 | 02.04.2025 | LfU SH, Abtl. 2
Rendsburg-Eckernförde | Holtsee | REpower 3.2M | REpower | 93 | 114 | 105,2 dB(A) | 3200 | kW Nennleist. Rotor. | 556068 | 6030706 | 2014-01-16 | 2014-04-11 | in Betrieb | 58080222474 | 0007 | G20/2013/007 | 02.04.2025 | LfU SH, Abtl. 2
Rendsburg-Eckernförde | Holtsee | ÄndG §16b (7): G20/2023/068 (genehmigt am 12.03.2024), Vestas V162-7.2 MW, Gesamthöhe 200 Meter, NH 119 m, RD 162 m | Vestas | 119 | 162 | HZ /dB(A) ¦ 63/80,5 ¦ 125/88,0 ¦ 250/92,5 ¦ 500/94,3 ¦ 1000/93,2 ¦ 2000/89,1 ¦ 4000/82,3 ¦ 8000/ ¦ SLP=99,2 dB(A) | 7200 | kW Nennleist. Rotor. | 556964 | 6027643 | 2023-02-13 |  | vor Inbetriebnahme | 58080222475 | 0001 | G20/2019/035 | 02.04.2025 | LfU SH, Abtl. 2
Rendsburg-Eckernförde | Holtsee | ÄndG §16b (7): G20/2023/069 (genehmigt am 12.03.2024), Vestas V162-7.2 MW, Gesamthöhe 200 Meter, NH 119 m, RD 162 m | Vestas | 119 | 162 | HZ /dB(A) ¦ 63/80,5 ¦ 125/88,0 ¦ 250/92,5 ¦ 500/94,3 ¦ 1000/93,2 ¦ 2000/89,1 ¦ 4000/82,3 ¦ 8000/ ¦ SLP=99,2 dB(A) | 7200 | kW Nennleist. Rotor. | 556621 | 6027319 | 2023-02-13 |  | vor Inbetriebnahme | 58080222475 | 0002 | G20/2019/036 | 02.04.2025 | LfU SH, Abtl. 2
Rendsburg-Eckernförde | Holtsee | ÄndG §16b (7): G20/2023/070 (genehmigt am 12.03.2024), Vestas V162-7.2 MW, Gesamthöhe 200 Meter, NH 119 m, RD 162 m | Vestas | 119 | 162 | HZ /dB(A) ¦ 63/80,5 ¦ 125/88,0 ¦ 250/92,5 ¦ 500/94,3 ¦ 1000/93,2 ¦ 2000/89,1 ¦ 4000/82,3 ¦ 8000/ ¦ SLP=99,2 dB(A) | 7200 | kW Nennleist. Rotor. | 557062 | 6027220 | 2023-02-13 |  | vor Inbetriebnahme | 58080222475 | 0003 | G20/2019/037 | 02.04.2025 | LfU SH, Abtl. 2
Rendsburg-Eckernförde | Holtsee | ÄndG §16b (7): G20/2023/071 (genehmigt am 12.03.2024), Vestas V162-7.2 MW, Gesamthöhe 200 Meter, NH 119 m, RD 162 m | Vestas | 119 | 162 | HZ /dB(A) ¦ 63/80,8 ¦ 125/88,3 ¦ 250/92,8 ¦ 500/94,6 ¦ 1000/93,5 ¦ 2000/89,4 ¦ 4000/82,6 ¦ 8000/ ¦ SLP=99,5 dB(A) | 7200 | kW Nennleist. Rotor. | 556703 | 6026854 | 2023-02-13 |  | vor Inbetriebnahme | 58080222475 | 0004 | G20/2019/038 | 02.04.2025 | LfU SH, Abtl. 2
Rendsburg-Eckernförde | Holtsee | ÄndG §16b (7): G20/2023/072 (genehmigt am 12.03.2024), Vestas V162-7.2 MW, Gesamthöhe 200 Meter, NH 119 m, RD 162 m | Vestas | 119 | 162 | HZ /dB(A) ¦ 63/85,8 ¦ 125/93,4 ¦ 250/96,6 ¦ 500/96,8 ¦ 1000/95,2 ¦ 2000/90,8 ¦ 4000/83,3 ¦ 8000/ ¦ SLP=102,2 dB(A) | 7200 | kW Nennleist. Rotor. | 557147 | 6026795 | 2023-02-13 |  | vor Inbetriebnahme | 58080222475 | 0005 | G20/2019/039 | 02.04.2025 | LfU SH, Abtl. 2
Rendsburg-Eckernförde | Holtsee | ÄndG §16b (7): G20/2023/073 (genehmigt am 12.03.2024), Vestas V162-7.2 MW, Gesamthöhe 200 Meter, NH 119 m, RD 162 m | Vestas | 119 | 162 | HZ /dB(A) ¦ 63/89,2 ¦ 125/97,1 ¦ 250/100,5 ¦ 500/100,9 ¦ 1000/99,4 ¦ 2000/94,9 ¦ 4000/87,3 ¦ 8000/ ¦ SLP=106,2 dB(A) | 7200 | kW Nennleist. Rotor. | 557163 | 6025841 | 2023-01-11 |  | vor Inbetriebnahme | 58080222476 | 0001 | G20/2019/040 | 02.04.2025 | LfU SH, Abtl. 2
Rendsburg-Eckernförde | Holtsee | ÄndG §16b (7): G20/2023/074 (genehmigt am 12.03.2024), Vestas V162-7.2 MW, Gesamthöhe 200 Meter, NH 119 m, RD 162 m | Vestas | 119 | 162 | HZ /dB(A) ¦ 63/89,5 ¦ 125/97,4 ¦ 250/100,8 ¦ 500/101,2 ¦ 1000/99,7 ¦ 2000/95,2 ¦ 4000/76,9 ¦ 8000/ ¦ SLP=106,5 dB(A) | 7200 | kW Nennleist. Rotor. | 557059 | 6025431 | 2023-01-11 |  | vor Inbetriebnahme | 58080222476 | 0002 | G20/2019/041 | 02.04.2025 | LfU SH, Abtl. 2
Rendsburg-Eckernförde | Holtsee | ÄndG §16b (7): G20/2023/075 (genehmigt am 12.03.2024), Vestas V162-7.2 MW, Gesamthöhe 200 Meter, NH 119 m, RD 162 m | Vestas | 119 | 162 | Hz /dB(A) ¦ 63/90,2 ¦ 125/98,1 ¦ 250/101,5 ¦ 500/101,9 ¦ 1000/100,4 ¦ 2000/95,9 ¦ 4000/88,3 ¦ 8000/ ¦ SLP=107,2 dB(A) | 7200 | kW Nennleist. Rotor. | 557417 | 6025242 | 2023-01-11 |  | vor Inbetriebnahme | 58080222476 | 0003 | G20/2019/042 | 02.04.2025 | LfU SH, Abtl. 2
Rendsburg-Eckernförde | Holtsee | Siemens Gamesa SG 6.6-170 | Siemens | 115 | 170 | HZ /dB(A) ¦ 63/84,1 ¦ 125/88,6 ¦ 250/90,8 ¦ 500/92,6 ¦ 1000/96,5 ¦ 2000/94,6 ¦ 4000/88 ¦ 8000/77,7 ¦ SLP=100,8 dB(A); tags:107,5 dB(A) | 6600 | kW Nennleist. Rotor. | 555085 | 6031019 | 2022-03-08 | 2024-04-13 | in Betrieb | 58080222477 | 0002 | G20/2021/033 | 02.04.2025 | LfU SH, Abtl. 2
Rendsburg-Eckernförde | Holtsee | Repower 3.2 M114 | REpower | 93,00 | 114,00 | 105,2 | 3200 | kW Nennleist. Rotor. | 558276 | 6028347 | 2012-04-12 | 2012-12-19 | in Betrieb | 58080537697 | 0001 | G20/2011/058 | 02.04.2025 | LfU SH, Abtl. 2
Rendsburg-Eckernförde | Holtsee | Repower 3.2 M114 | REpower | 123,00 | 114,00 | 105,2 | 3200 | kW Nennleist. Rotor. | 557921 | 6028710 | 2012-04-12 | 2012-12-19 | in Betrieb | 58080537697 | 0002 | G20/2011/074 | 02.04.2025 | LfU SH, Abtl. 2
Rendsburg-Eckernförde | Holtsee | Repower 3.2 M114 | REpower | 123,00 | 114,00 | 105,2 | 3200 | kW Nennleist. Rotor. | 558396 | 6028688 | 2012-04-12 | 2012-12-22 | in Betrieb | 58080537697 | 0003 | G20/2011/075 | 02.04.2025 | LfU SH, Abtl. 2
Rendsburg-Eckernförde | Holtsee | REpower 3.2M | REpower | 123 | 114 | 105,2 dB(A) | 3200 | kW Nennleist. Rotor. | 555555 | 6031146 | 2014-01-16 | 2014-11-28 | in Betrieb | 58080537698 | 0001 | G20/2013/001 | 02.04.2025 | LfU SH, Abtl. 2
Rendsburg-Eckernförde | Holtsee | REpower 3.2M | REpower | 123 | 114 | 105,2 | 3200 | kW Nennleist. Rotor. | 555472 | 6030799 | 2014-01-16 | 2014-11-21 | in Betrieb | 58080537698 | 0002 | G20/2013/002 | 02.04.2025 | LfU SH, Abtl. 2
Rendsburg-Eckernförde | Holtsee | REpower 3.2M | REpower | 93 | 114 | 105,2 dB(A) | 3200 | kW Nennleist. Rotor. | 555642 | 6030488 | 2013-06-26 | 2014-02-18 | in Betrieb | 58080537698 | 0003 | G20/2013/003 | 02.04.2025 | LfU SH, Abtl. 2
Rendsburg-Eckernförde | Holtsee | REpower 3.2M | REpower | 93 | 114 | 105,2 dB(A) | 3200 | kW Nennleist. Rotor. | 555774 | 6030165 | 2013-06-26 | 2013-12-31 | in Betrieb | 58080537698 | 0004 | G20/2013/004 | 02.04.2025 | LfU SH, Abtl. 2
Rendsburg-Eckernförde | Altenhof | REpower 3.2M | REpower | 93 | 114 | 105,2 dB(A) | 3200 | kW Nennleist. Rotor. | 555951 | 6031351 | 2013-06-26 | 2014-11-14 | in Betrieb | 58080537698 | 0005 | G20/2013/005 | 02.04.2025 | LfU SH, Abtl. 2
Rendsburg-Eckernförde | Holtsee | REpower 3.2M | REpower | 123 | 114 | 105,2 dB(A) | 3200 | kW Nennleist. Rotor. | 555898 | 6031007 | 2014-01-16 | 2014-12-05 | in Betrieb | 58080537698 | 0006 | G20/2013/006 | 02.04.2025 | LfU SH, Abtl. 2
Rendsburg-Eckernförde | Holtsee | REpower 3.2M | REpower | 93 | 114 | 105,2 dB(A) | 3200 | kW Nennleist. Rotor. | 556116 | 6030364 | 2013-06-26 | 2013-12-20 | in Betrieb | 58080537698 | 0008 | G20/2013/008 | 02.04.2025 | LfU SH, Abtl. 2
Rendsburg-Eckernförde | Altenhof | REpower 3.2M | REpower | 93 | 114 | 105,2 dB(A) | 3200 | kW Nennleist. Rotor. | 556329 | 6031148 | 2013-06-26 | 2014-04-30 | in Betrieb | 58080537698 | 0009 | G20/2013/009 | 02.04.2025 | LfU SH, Abtl. 2
Rendsburg-Eckernförde | Altenhof | REpower 3.2M | REpower | 93 | 114 | 105,2 dB(A) | 3200 | kW Nennleist. Rotor. | 556497 | 6030831 | 2013-06-26 | 2014-04-23 | in Betrieb | 58080537698 | 0010 | G20/2013/010 | 02.04.2025 | LfU SH, Abtl. 2
Rendsburg-Eckernförde | Holtsee | Senvion 3.0M122 | Senvion | 139,00 | 122,00 | 106,5 dB(A) | 3000 | kW Nennleist. Rotor. | 558371 | 6029004 | 2014-08-05 | 2015-03-27 | in Betrieb | 58080537699 | 0001 | G20/2014/019 | 02.04.2025 | LfU SH, Abtl. 2
Rendsburg-Eckernförde | Jahrsdorf | General Electric GE 5.5-158 | GE General Electric | 120,9 | 158 | HZ /dB(A) ¦ 63/87,2 ¦ 125/92,6 ¦ 250/97,2 ¦ 500/99,7 ¦ 1000/101,3 ¦ 2000/99,1 ¦ 4000/91,7 ¦ 8000/76 ¦ SLP=106 dB(A) | 5500 | kW Nennleist. Rotor. | 540650 | 5991991 | 2020-03-23 | 2022-11-30 | in Betrieb | 58085224289 | 0001 | G20/2019/081 | 02.04.2025 | LfU SH, Abtl. 2
Rendsburg-Eckernförde | Jevenstedt | NeuG: G20/2021/057 (genehmigt am 30.04.2024), Vestas V162 STE, NH 119 m, RD 162 m | Vestas | 119 | 162 | HZ /dB(A) ¦ 63/87,3 ¦ 125/94,8 ¦ 250/99,4 ¦ 500/101,1 ¦ 1000/100 ¦ 2000/95,9 ¦ 4000/89,0 ¦ 8000/ ¦ SLP=106 dB(A) | 6200 | kW Nennleist. Rotor. | 547050 | 6009569 | 2024-04-30 |  | vor Inbetriebnahme | 58086224494 | 0001 | G20/2021/057 | 02.04.2025 | LfU SH, Abtl. 2
Rendsburg-Eckernförde | Jevenstedt | NeuG: G20/2021/058 (genehmigt am 30.04.2024), Vestas V162-STE, NH 119 m, RD 162 m | Vestas | 119 | 162 | HZ /dB(A) ¦ 63/87,3 ¦ 125/94,8 ¦ 250/99,4 ¦ 500/101,1 ¦ 1000/100 ¦ 2000/95,9 ¦ 4000/89,0 ¦ 8000/ ¦ SLP=106 dB(A) | 6200 | kW Nennleist. Rotor. | 547150 | 6009219 | 2024-04-30 |  | vor Inbetriebnahme | 58086224494 | 0002 | G20/2021/058 | 02.04.2025 | LfU SH, Abtl. 2
Rendsburg-Eckernförde | Jevenstedt | NeuG: G20/2021/059 (genehmigt am 30.04.2024), Vestas V162-STE, NH 119 m, RD 162 m | Vestas | 119 | 162 | HZ /dB(A) ¦ 63/87,3 ¦ 125/94,8 ¦ 250/99,4 ¦ 500/101,1 ¦ 1000/100 ¦ 2000/95,9 ¦ 4000/89,0 ¦ 8000/ ¦ SLP=106 dB(A) | 6200 | kW Nennleist. Rotor. | 547509 | 6008986 | 2024-04-30 |  | vor Inbetriebnahme | 58086224494 | 0004 | G20/2021/059 | 02.04.2025 | LfU SH, Abtl. 2
Rendsburg-Eckernförde | Jevenstedt | NeuG: G20/2021/060 (beantragt), Vestas V162-5.6 MW, NH 119 m, RD 162 m | Vestas | 119 | 162 | u.V. Hz /dB(A) ¦ 63/86 ¦ 125/93,7 ¦ 250/98,5 ¦ 500/100,4 ¦ 1000/99,2 ¦ 2000/95,1 ¦ 4000/88 ¦ 8000/77,9 ¦ SLP=105,2 dB(A) | 5600 | kW Nennleist. Rotor. | 547926 | 6008849 |  |  | im Gen.Verf. | 58086224494 | 0005 | G20/2021/060 | 02.04.2025 | LfU SH, Abtl. 2
Rendsburg-Eckernförde | Jevenstedt | Vestas V136-4.2 | Vestas | 112 | 136 | HZ /dB(A) ¦ 63/83,7 ¦ 125/91,4 ¦ 250/96,1 ¦ 500/97,9 ¦ 1000/96,8 ¦ 2000/92,7 ¦ 4000/85,8 ¦ 8000/75,7 ¦ SLP=102,8 dB(A) | 4200 | kW Nennleist. Rotor. | 541677 | 6007436 | 2021-03-19 | 2023-06-16 | in Betrieb | 58086224496 | 0001 | G20/2020/081 | 02.04.2025 | LfU SH, Abtl. 2
Rendsburg-Eckernförde | Jevenstedt | Vestas V136-4.2 | Vestas | 112 | 136 | HZ /dB(A) ¦ 63/83,9 ¦ 125/91,6 ¦ 250/96,3 ¦ 500/98,1 ¦ 1000/97 ¦ 2000/92,9 ¦ 4000/86 ¦ 8000/75,9 ¦ SLP=103 dB(A) | 4200 | kW Nennleist. Rotor. | 541798 | 6007726 | 2021-03-19 | 2023-06-16 | in Betrieb | 58086224496 | 0002 | G20/2020/082 | 02.04.2025 | LfU SH, Abtl. 2
Rendsburg-Eckernförde | Jevenstedt | Vestas V136-4.2 | Vestas | 112 | 136 | HZ /dB(A) ¦ 63/83,9 ¦ 125/91,6 ¦ 250/96,3 ¦ 500/98,1 ¦ 1000/97 ¦ 2000/92,9 ¦ 4000/86 ¦ 8000/75,9 ¦ SLP=103 dB(A) | 4200 | kW Nennleist. Rotor. | 541940 | 6007265 | 2021-03-19 | 2023-06-16 | in Betrieb | 58086224496 | 0003 | G20/2020/083 | 02.04.2025 | LfU SH, Abtl. 2
Rendsburg-Eckernförde | Jevenstedt | Vestas V136-4.2 | Vestas | 112 | 136 | HZ /dB(A) ¦ 63/83,9 ¦ 125/91,6 ¦ 250/96,3 ¦ 500/98,1 ¦ 1000/97 ¦ 2000/92,9 ¦ 4000/86 ¦ 8000/75,9 ¦ SLP=103 dB(A) | 4200 | kW Nennleist. Rotor. | 542125 | 6007697 | 2021-03-19 | 2023-06-16 | in Betrieb | 58086224496 | 0004 | G20/2020/084 | 02.04.2025 | LfU SH, Abtl. 2
Rendsburg-Eckernförde | Jevenstedt | Vestas V136-4.2 | Vestas | 112 | 136 | HZ /dB(A) ¦ 63/83,8 ¦ 125/91,5 ¦ 250/96,2 ¦ 500/98 ¦ 1000/96,9 ¦ 2000/92,8 ¦ 4000/85,9 ¦ 8000/75,8 ¦ SLP=102,9 dB(A) | 4200 | kW Nennleist. Rotor. | 542232 | 6007416 | 2021-03-19 | 2023-06-16 | in Betrieb | 58086224496 | 0005 | G20/2020/085 | 02.04.2025 | LfU SH, Abtl. 2
Rendsburg-Eckernförde | Jevenstedt | Vestas V136-4.2 | Vestas | 82 | 136 | HZ /dB(A) ¦ 63/82,9 ¦ 125/90,6 ¦ 250/95,3 ¦ 500/97,1 ¦ 1000/96 ¦ 2000/91,9 ¦ 4000/85 ¦ 8000/74,9 ¦ SLP=102 dB(A) | 4200 | kW Nennleist. Rotor. | 542449 | 6007676 | 2021-03-19 | 2023-06-16 | in Betrieb | 58086224496 | 0006 | G20/2020/086 | 02.04.2025 | LfU SH, Abtl. 2
Rendsburg-Eckernförde | Jevenstedt | Vestas V136-4.2 | Vestas | 112 | 136 | HZ /dB(A) ¦ 63/83,9 ¦ 125/91,6 ¦ 250/96,3 ¦ 500/98,1 ¦ 1000/97 ¦ 2000/92,9 ¦ 4000/86 ¦ 8000/75,9 ¦ SLP=103 dB(A) | 4200 | kW Nennleist. Rotor. | 543362 | 6006977 | 2021-03-19 | 2023-06-16 | in Betrieb | 58086224496 | 0007 | G20/2020/087 | 02.04.2025 | LfU SH, Abtl. 2
Rendsburg-Eckernförde | Jevenstedt | Vestas V136-4.2 | Vestas | 112 | 136 | HZ /dB(A) ¦ 63/83,9 ¦ 125/91,6 ¦ 250/96,3 ¦ 500/98,1 ¦ 1000/97 ¦ 2000/92,9 ¦ 4000/86 ¦ 8000/75,9 ¦ SLP=103 dB(A) | 4200 | kW Nennleist. Rotor. | 543488 | 6007434 | 2021-03-19 | 2023-06-16 | in Betrieb | 58086224496 | 0008 | G20/2020/088 | 02.04.2025 | LfU SH, Abtl. 2
Rendsburg-Eckernförde | Jevenstedt | Vestas V136-4.2 | Vestas | 112 | 136 | HZ /dB(A) ¦ 63/83,9 ¦ 125/91,6 ¦ 250/96,3 ¦ 500/98,1 ¦ 1000/97 ¦ 2000/92,9 ¦ 4000/86 ¦ 8000/75,9 ¦ SLP=103 dB(A) | 4200 | kW Nennleist. Rotor. | 543642 | 6007140 | 2021-03-19 | 2023-06-16 | in Betrieb | 58086224496 | 0009 | G20/2020/089 | 02.04.2025 | LfU SH, Abtl. 2
Rendsburg-Eckernförde | Jevenstedt | NeuG: G20/2023/038 (beantragt), Vestas V150, 6,0 MW, NH 105 m, RD 150 m | Vestas | 105 | 150 | u.V. nachts Hz /dB(A) ¦ 63/81,1 ¦ 125/88,8 ¦ 250/93,6 ¦ 500/95,4 ¦ 1000/94,2 ¦ 2000/90,1 ¦ 4000/83 ¦ 8000/72,8 ¦ SLP=100,2 dB(A) | 6000 | kW Nennleist. Rotor. | 547562 | 6008298 |  |  | im Gen.Verf. | 58086224497 | 0001 | G20/2023/038 | 02.04.2025 | LfU SH, Abtl. 2
Rendsburg-Eckernförde | Jevenstedt | NeuG: G20/2023/039 (beantragt), Vestas V117, 3,45 MW, NH 91,5 m, RD 117 m | Vestas | 91,5 | 117 | u.V. Nachtabschaltung | 3450 | kW Nennleist. Rotor. | 547906 | 6008470 |  |  | im Gen.Verf. | 58086224497 | 0002 | G20/2023/039 | 02.04.2025 | LfU SH, Abtl. 2
Rendsburg-Eckernförde | Jevenstedt | NeuG: G20/2023/041 (beantragt), Vestas V150 6,0MW, NH 105 m, RD 150 m | Vestas | 105 | 150 | u.V. Nachtabschaltung | 6000 | kW Nennleist. Rotor. | 547269 | 6008496 |  |  | im Gen.Verf. | 58086224498 | 0001 | G20/2023/041 | 02.04.2025 | LfU SH, Abtl. 2
Rendsburg-Eckernförde | Jevenstedt | NeuG: G20/2021/055 (genehmigt am 30.04.2024), Vestas V162-STE, NH 119 m, RD 162 m | Vestas | 119 | 162 | HZ /dB(A) ¦ 63/87,3 ¦ 125/94,8 ¦ 250/99,4 ¦ 500/101,1 ¦ 1000/100 ¦ 2000/95,9 ¦ 4000/89,0 ¦ 8000/ ¦ SLP=106 dB(A) | 6200 | kW Nennleist. Rotor. | 547582 | 6009316 | 2024-04-30 |  | vor Inbetriebnahme | 58086224499 | 0003 | G20/2021/055 | 02.04.2025 | LfU SH, Abtl. 2
Rendsburg-Eckernförde | Jevenstedt | NeuG: G20/2021/056 (genehmigt am 30.04.2024), Vestas V162-STE, NH 119 m, RD 162 m | Vestas | 119 | 162 | HZ /dB(A) ¦ 63/87,3 ¦ 125/94,8 ¦ 250/99,4 ¦ 500/101,1 ¦ 1000/100 ¦ 2000/95,9 ¦ 4000/89,0 ¦ 8000/ ¦ SLP=106 dB(A) | 6200 | kW Nennleist. Rotor. | 547596 | 6008648 | 2024-04-30 |  | vor Inbetriebnahme | 58086224499 | 0006 | G20/2021/056 | 02.04.2025 | LfU SH, Abtl. 2
Rendsburg-Eckernförde | Krogaspe | Nordex S77 | Nordex | 85 | 77 | 103,5/103,5 | 1500 | kW Nennleist. Rotor. | 562339 | 5998667 | 2006-02-28 | 2006-12-22 | in Betrieb | 58091490075 | 0001 | G20/2005/030 | 02.04.2025 | LfU SH, Abtl. 2
Rendsburg-Eckernförde | Krogaspe | Nordex S77 | Nordex | 85 | 77 | 103,5/103,5 | 1500 | kW Nennleist. Rotor. | 562343 | 5998397 | 2006-02-28 | 2006-12-22 | in Betrieb | 58091490075 | 0002 | G20/2005/031 | 02.04.2025 | LfU SH, Abtl. 2
Rendsburg-Eckernförde | Krogaspe | Nordex S77 | Nordex | 85 | 77 | 103,5/103,5 | 1500 | kW Nennleist. Rotor. | 562347 | 5998127 | 2006-02-28 | 2006-12-22 | in Betrieb | 58091490075 | 0003 | G20/2005/032 | 02.04.2025 | LfU SH, Abtl. 2
Rendsburg-Eckernförde | Lindau | ÄndG §16b (7): G20/2023/076 (genehmigt am 12.03.2024), Vestas V162-7.2 MW, Gesamthöhe 200 Meter, NH 119 m, RD 162 m | Vestas | 119 | 162 | Hz /dB(A) ¦ 63/90,2 ¦ 125/98,1 ¦ 250/101,5 ¦ 500/101,9 ¦ 1000/100,4 ¦ 2000/95,9 ¦ 4000/88,3 ¦ 8000/ ¦ SLP=107,2 dB(A) | 7200 | kW Nennleist. Rotor. | 557639 | 6024832 | 2023-01-11 |  | vor Inbetriebnahme | 58096232278 | 0001 | G20/2019/043 | 02.04.2025 | LfU SH, Abtl. 2
Rendsburg-Eckernförde | Lindau | ÄndG §16b (7): G20/2023/077 (genehmigt am 12.03.2024), Vestas V162-7.2 MW, Gesamthöhe 200 Meter, NH 119 m, RD 162 m | Vestas | 119 | 162 | Hz /dB(A) ¦ 63/90,2 ¦ 125/98,1 ¦ 250/101,5 ¦ 500/101,9 ¦ 1000/100,4 ¦ 2000/95,9 ¦ 4000/88,3 ¦ 8000/ ¦ SLP=107,2 dB(A) | 7200 | kW Nennleist. Rotor. | 556994 | 6024912 | 2023-01-11 |  | vor Inbetriebnahme | 58096232278 | 0002 | G20/2019/044 | 02.04.2025 | LfU SH, Abtl. 2
Rendsburg-Eckernförde | Loop | Vestas V 136 | Vestas | 149 | 136 | Hz /dB(A) ¦ 63/86,5 ¦ 125/94,2 ¦ 250/98,9 ¦ 500/100,7 ¦ 1000/99,6 ¦ 2000/95,5 ¦ 4000/88,6 ¦ 8000/78,5 ¦ SLP=105,6 dB(A) | 4200 | kW Nennleist. Rotor. | 562315 | 5999176 | 2021-02-19 | 2023-04-18 | in Betrieb | 58098233356 | 0001 | G20/2019/048 | 02.04.2025 | LfU SH, Abtl. 2
Rendsburg-Eckernförde | Loop | NeuG: G20/2019/104 (genehmigt am 26.09.2023), Nordex N149-5.X STE, NH 125,4 m, RD 149,1 m | Nordex | 125,4 | 149,1 | HZ /dB(A) ¦ 63/79,2 ¦ 125/85,4 ¦ 250/89,1 ¦ 500/91,7 ¦ 1000/92,4 ¦ 2000/89,9 ¦ 4000/82,3 ¦ SLP=97,5 dB(A) | 5700 | kW Nennleist. Rotor. | 563477 | 6000860 | 2023-09-26 |  | vor Inbetriebnahme | 58098233357 | 0001 | G20/2019/104 | 02.04.2025 | LfU SH, Abtl. 2
Rendsburg-Eckernförde | Loop | NeuG: G20/2019/105 (genehmigt am 26.09.2023), Nordex N149-5.X STE, NH 125,4 m, RD 149,1 m | Nordex | 125,4 | 149,1 | HZ /dB(A) ¦ 63/79,2 ¦ 125/85,4 ¦ 250/89,1 ¦ 500/91,7 ¦ 1000/92,4 ¦ 2000/89,9 ¦ 4000/82,3 ¦ SLP=97,5 dB(A) | 5700 | kW Nennleist. Rotor. | 563828 | 6000795 | 2023-09-26 |  | vor Inbetriebnahme | 58098233357 | 0002 | G20/2019/105 | 02.04.2025 | LfU SH, Abtl. 2
Rendsburg-Eckernförde | Loop | NeuG: G20/2019/106 (genehmigt am 26.09.2023), Nordex N149-5.X STE, NH 125,4 m, RD 149,1 m | Nordex | 125,4 | 149,1 | HZ /dB(A) ¦ 63/83,2 ¦ 125/89,4 ¦ 250/93,1 ¦ 500/95,7 ¦ 1000/96,4 ¦ 2000/93,9 ¦ 4000/86,3 ¦ SLP=101,5 dB(A) | 5700 | kW Nennleist. Rotor. | 564193 | 6000835 | 2023-09-26 |  | vor Inbetriebnahme | 58098233357 | 0003 | G20/2019/106 | 02.04.2025 | LfU SH, Abtl. 2
Rendsburg-Eckernförde | Schönbek | NeuG: G20/2019/104 (genehmigt am 26.09.2023), Nordex N149-5.X STE, NH 125,4 m, RD 149,1 m | Nordex | 125,4 | 149,1 | HZ /dB(A) ¦ 63/86,5 ¦ 125/92,7 ¦ 250/96,4 ¦ 500/99,0 ¦ 1000/99,7 ¦ 2000/97,2 ¦ 4000/89,6 ¦ SLP=104,8 dB(A) | 5700 | kW Nennleist. Rotor. | 564583 | 6001030 | 2023-09-26 |  | vor Inbetriebnahme | 58098233357 | 0004 | G20/2019/107 | 02.04.2025 | LfU SH, Abtl. 2
Rendsburg-Eckernförde | Schönbek | NeuG: G20/2019/108 (genehmigt am 26.09.2023), Nordex N149-5.X STE, NH 125,4 m, RD 149,1 m | Nordex | 125,4 | 149,1 | HZ /dB(A) ¦ 63/79,7 ¦ 125/85,9 ¦ 250/89,6 ¦ 500/92,2 ¦ 1000/92,9 ¦ 2000/90,4 ¦ 4000/82,8 ¦ SLP=98,0 dB(A) | 5700 | kW Nennleist. Rotor. | 564098 | 6000478 | 2023-09-26 |  | vor Inbetriebnahme | 58098233357 | 0005 | G20/2019/108 | 02.04.2025 | LfU SH, Abtl. 2
Rendsburg-Eckernförde | Loop | Vestas V 117 | Vestas | 141,5 | 117 | Hz /dB(A) ¦ 63/86,2 ¦ 125/95 ¦ 250/99,3 ¦ 500/102,5 ¦ 1000/101,2 ¦ 2000/99,2 ¦ 4000/94,9 ¦ 8000/81,9 ¦ SLP=107,4 dB(A) | 3450 | kW Nennleist. Rotor. | 562692 | 5999310 | 2021-02-19 | 2023-04-18 | in Betrieb | 58098233358 | 0002 | G20/2019/049 | 02.04.2025 | LfU SH, Abtl. 2
Rendsburg-Eckernförde | Loop | Vestas V 117 | Vestas | 141,5 | 117 | Hz /dB(A) ¦ 63/86,2 ¦ 125/95 ¦ 250/99,3 ¦ 500/102,5 ¦ 1000/101,2 ¦ 2000/99,2 ¦ 4000/94,9 ¦ 8000/81,9 ¦ SLP=107,4 dB(A) | 3450 | kW Nennleist. Rotor. | 562639 | 5999049 | 2021-02-19 | 2023-04-20 | in Betrieb | 58098233358 | 0003 | G20/2019/050 | 02.04.2025 | LfU SH, Abtl. 2
Rendsburg-Eckernförde | Loose | NeuG: G20/2021/061 (genehmigt am 24.10.2023), WKA Enercon E-115 EP3 E3, NH 92 m, RD 115,7 m | Enercon | 92 | 115,7 | HZ /dB(A) ¦ 63/79,8 ¦ 125/85 ¦ 250/87,6 ¦ 500/89,4 ¦ 1000/90,6 ¦ 2000/91,6 ¦ 4000/87,6 ¦ 8000/73,5 ¦ SLP=97 dB(A) | 4200 | kW Nennleist. Rotor. | 558949 | 6041977 | 2023-10-24 |  | vor Inbetriebnahme | 58099233622 | 0001 | G20/2021/061 | 02.04.2025 | LfU SH, Abtl. 2
Rendsburg-Eckernförde | Loose | Nordex N117 | Nordex | 91 | 117 | 102 dB(A) | 3000 | kW Nennleist. Rotor. | 558571 | 6042284 | 2015-03-26 | 2016-09-01 | in Betrieb | 58099526748 | 0002 | G20/2014/044 | 02.04.2025 | LfU SH, Abtl. 2
Rendsburg-Eckernförde | Loose | Nordex N117 | Nordex | 91 | 117 | 106 dB(A) | 3000 | kW Nennleist. Rotor. | 558692 | 6041938 | 2015-03-26 | 2016-08-24 | in Betrieb | 58099526748 | 0003 | G20/2014/045 | 02.04.2025 | LfU SH, Abtl. 2
Rendsburg-Eckernförde | Loose | Nordex N117 | Nordex | 91 | 117 | 106 dB(A) | 3000 | kW Nennleist. Rotor. | 558936 | 6041662 | 2015-03-26 | 2016-09-16 | in Betrieb | 58099526748 | 0004 | G20/2014/046 | 02.04.2025 | LfU SH, Abtl. 2
Rendsburg-Eckernförde | Loose | Senvion 3.2M114 | Senvion | 93 | 114 | 104,2 dB(A) | 3200 | kW Nennleist. Rotor. | 559209 | 6041982 | 2015-03-09 | 2015-11-25 | in Betrieb | 58099526749 | 0001 | G20/2014/052 | 02.04.2025 | LfU SH, Abtl. 2
Rendsburg-Eckernförde | Lütjenwestedt | Enercon E101 | Enercon | 135 | 101 | 104,0 | 3050 | kW Nennleist. Rotor. | 532711 | 5997536 | 2014-12-05 | 2016-06-30 | in Betrieb | 58100233727 | 0001 | G20/2013/080 | 02.04.2025 | LfU SH, Abtl. 2
Rendsburg-Eckernförde | Lütjenwestedt | Enercon E101 | Enercon | 149 | 101 | 105,1 | 3050 | kW Nennleist. Rotor. | 533144 | 5998259 | 2014-12-05 | 2016-03-14 | in Betrieb | 58100233727 | 0002 | G20/2013/082 | 02.04.2025 | LfU SH, Abtl. 2
Rendsburg-Eckernförde | Lütjenwestedt | Enercon E101 | Enercon | 135 | 101 | 105,1/102,0 | 3050 | kW Nennleist. Rotor. | 532965 | 5998004 | 2014-12-05 | 2016-01-22 | in Betrieb | 58100233728 | 0001 | G20/2013/081 | 02.04.2025 | LfU SH, Abtl. 2
Rendsburg-Eckernförde | Lütjenwestedt | Enercon E-101 | Enercon | 135 | 101 | 105,1/102,0 | 3050 | kW Nennleist. Rotor. | 532201 | 5997550 | 2014-12-05 | 2016-06-21 | in Betrieb | 58100517704 | 0001 | G20/2013/079 | 02.04.2025 | LfU SH, Abtl. 2
Rendsburg-Eckernförde | Lütjenwestedt | Enercon E-101 | Enercon | 149 | 101 | 105,1/105,1 | 3050 | kW Nennleist. Rotor. | 533213 | 5998609 | 2014-12-05 | 2016-05-04 | in Betrieb | 58100517704 | 0002 | G20/2013/083 | 02.04.2025 | LfU SH, Abtl. 2
Rendsburg-Eckernförde | Luhnstedt | NeuG: G20/2023/128 (beantragt), Vestas V150, NH 125 m, RD 150 m | Vestas | 125 | 150 | u.V. Hz /dB(A) ¦ 63/81,3 ¦ 125/89,1 ¦ 250/93,9 ¦ 500/95,7 ¦ 1000/94,5 ¦ 2000/90,4 ¦ 4000/83,3 ¦ 8000/73,1 ¦ SLP=100,5 dB(A) | 6000 | kW Nennleist. Rotor. | 546182 | 6004413 |  |  | im Gen.Verf. | 58101234212 | 0001 | G20/2023/128 | 02.04.2025 | LfU SH, Abtl. 2
Rendsburg-Eckernförde | Luhnstedt | NeuG: G20/2023/129 (beantragt), Vestas V150, NH 125 m, RD 150 m | Vestas | 125 | 150 | u.V. Hz /dB(A) ¦ 63/81,3 ¦ 125/89,1 ¦ 250/93,9 ¦ 500/95,7 ¦ 1000/94,5 ¦ 2000/90,4 ¦ 4000/83,3 ¦ 8000/73,1 ¦ SLP=100,5 dB(A) | 6000 | kW Nennleist. Rotor. | 546375 | 6004150 |  |  | im Gen.Verf. | 58101234212 | 0002 | G20/2023/129 | 02.04.2025 | LfU SH, Abtl. 2
Rendsburg-Eckernförde | Nienborstel | NeuG: G20/2022/020 (genehmigt am 21.12.2022), NH 104,7 m, RD 149,1 m, Nordex N149-5.7 | Nordex | 104,7 | 149,1 | Hz /dB(A) ¦ 63/85,5 ¦ 125/91,7 ¦ 250/95,4 ¦ 500/98,0 ¦ 1000/98,7 ¦ 2000/96,2 ¦ 4000/88,6 ¦ 8000/ ¦ SLP=103,8 dB(A) | 5700 | kW Nennleist. Rotor. | 539574 | 5997337 | 2022-12-21 | 2024-08-13 | in Betrieb | 58113490087 | 0001 | G20/2022/020 | 02.04.2025 | LfU SH, Abtl. 2
Rendsburg-Eckernförde | Nortorf | NeuG: G20/2021/124 (genehmigt am 28.03.2023), WKA Nordex N163/5.X TS 118, NH 118 m, RD 163 m | Nordex | 118 | 163 | HZ /dB(A) ¦ 63/90,6 ¦ 125/95,1 ¦ 250/97,9 ¦ 500/99,5 ¦ 1000/101,4 ¦ 2000/99,0 ¦ 4000/89,1 ¦ 8000/72,8 ¦ SLP=106,2 dB(A) | 5700 | kW Nennleist. Rotor. | 553767 | 6004378 | 2023-03-28 |  | vor Inbetriebnahme | 58117239984 | 0001 | G20/2021/124 | 02.04.2025 | LfU SH, Abtl. 2
Rendsburg-Eckernförde | Ellerdorf | NeuG: G20/2021/125 (genehmigt am 28.03.2023), WKA Nordex N163/5.X TS 118, NH 118 m, RD 163 m | Nordex | 118 | 163 | HZ /dB(A) ¦ 63/85,7 ¦ 125/91,9 ¦ 250/95,6 ¦ 500/98,2 ¦ 1000/98,9 ¦ 2000/96,4 ¦ 4000/88,8 ¦ 8000/80,8 ¦ SLP= 104,0dB(A) | 5700 | kW Nennleist. Rotor. | 553516 | 6004913 | 2023-03-28 |  | vor Inbetriebnahme | 58117239984 | 0002 | G20/2021/125 | 02.04.2025 | LfU SH, Abtl. 2
Rendsburg-Eckernförde | Oldenbüttel | Nordex N149-4,5 MW | Nordex | 125 | 149 | Hz /dB(A) ¦ 63/78,3 ¦ 125/84,9 ¦ 250/88,6 ¦ 500/90,7 ¦ 1000/92 ¦ 2000/90,2 ¦ 4000/80,6 ¦ 8000/72,6 ¦ SLP=97 dB(A) | 4500 | kW Nennleist. Rotor. | 528889 | 6000220 | 2020-11-09 | 2021-12-28 | in Betrieb | 58119492302 | 0001 | G20/2018/041 | 02.04.2025 | LfU SH, Abtl. 2
Rendsburg-Eckernförde | Osdorf | NeuG: G20/2021/174 (genehmigt am 31.03.2023), Nordex N149/5700, NH 125 m, RD 149 m | Nordex | 125 | 149 | HZ /dB(A) ¦ 63/84 ¦ 125/90,2 ¦ 250/93,9 ¦ 500/96,5 ¦ 1000/97,2 ¦ 2000/94,7 ¦ 4000/87,1 ¦ 8000/79,1 ¦ SLP=102,3 dB(A) | 5700 | kW Nennleist. Rotor. | 564249 | 6031024 | 2023-03-31 |  | vor Inbetriebnahme | 58121243983 | 0001 | G20/2021/174 | 02.04.2025 | LfU SH, Abtl. 2
Rendsburg-Eckernförde | Gettorf | NeuG: G20/2021/175 (genehmigt am 31.03.2023), Nordex N149/5700, NH 105 m, RD 149 m | Nordex | 105 | 149 | HZ /dB(A) ¦ 63/84,5 ¦ 125/90,7 ¦ 250/94,4 ¦ 500/97 ¦ 1000/97,7 ¦ 2000/95,2 ¦ 4000/87,6 ¦ 8000/79,6 ¦ SLP=102,8 dB(A) | 5700 | kW Nennleist. Rotor. | 563986 | 6031291 | 2023-03-31 |  | vor Inbetriebnahme | 58121243983 | 0002 | G20/2021/175 | 02.04.2025 | LfU SH, Abtl. 2
Rendsburg-Eckernförde | Osterstedt | Nordex N117/3000 | Nordex | 91,0 | 117,0 | 105,5 | 3000 | kW Nennleist. Rotor. | 538226 | 5997070 | 2014-09-01 | 2015-08-27 | in Betrieb | 58125537251 | 0001 | G20/2014/005 | 02.04.2025 | LfU SH, Abtl. 2
Rendsburg-Eckernförde | Osterstedt | Nordex N117/3000 | Nordex | 91,0 | 117,0 | 105,5 | 3000 | kW Nennleist. Rotor. | 538561 | 5996945 | 2014-09-01 | 2015-08-27 | in Betrieb | 58125537251 | 0002 | G20/2014/006 | 02.04.2025 | LfU SH, Abtl. 2
Rendsburg-Eckernförde | Osterstedt | Nordex N117/3000 | Nordex | 91,0 | 117,0 | 105,5 | 3000 | kW Nennleist. Rotor. | 538865 | 5996768 | 2014-09-01 | 2015-08-27 | in Betrieb | 58125537251 | 0003 | G20/2014/007 | 02.04.2025 | LfU SH, Abtl. 2
Rendsburg-Eckernförde | Osterstedt | Nordex N117/3000 | Nordex | 91,0 | 117,0 | 105,5 | 3000 | kW Nennleist. Rotor. | 539237 | 5996645 | 2014-09-01 | 2015-08-27 | in Betrieb | 58125537251 | 0004 | G20/2014/008 | 02.04.2025 | LfU SH, Abtl. 2
Rendsburg-Eckernförde | Owschlag | Südwind S-70, Serien-Nr.: SW 70037 | Südwind | 65,00 | 70,00 | 104 dB(A) | 1500 | kW Nennleist. Rotor. | 536187 | 6028966 | 2001-04-10 | 2001-07-18 | in Betrieb | 58127247001 | 0002 | 1135/00 | 02.04.2025 | LfU SH, Abtl. 2
Rendsburg-Eckernförde | Owschlag | Südwind S70, Serien-Nr.: SW 70032 | Südwind | 65 | 70 | 104 dB(A) | 1500 | kW Nennleist. Rotor. | 536589 | 6028788 | 2001-04-10 | 2001-06-27 | in Betrieb | 58127247001 | 0003 | 1135/00 | 02.04.2025 | LfU SH, Abtl. 2
Rendsburg-Eckernförde | Owschlag | NeuG: G20/2022/110 (genehmigt am 24.09.2024), Nordex N149-5.7 STE, NH 104,7 m, RD 149,1 m | Nordex | 104,7 | 149,1 | ungeprüft u.V. Hz /dB(A) ¦ 63/81,9 ¦ 125/88,1 ¦ 250/91,8 ¦ 500/94,4 ¦ 1000/95,1 ¦ 2000/92,6 ¦ 4000/85,0 ¦ SLP=100,2 dB(A) | 5700 | kW Nennleist. Rotor. | 540444 | 6026996 | 2024-09-24 |  | vor Inbetriebnahme | 58127247004 | 0001 | G20/2022/110 | 02.04.2025 | LfU SH, Abtl. 2
Rendsburg-Eckernförde | Owschlag | NeuG: G20/2022/111 (genehmigt am 28.06.2024), Nordex N149-5.7 STE, NH 104,7 m, RD 149,1 m | Nordex | 104,7 | 149,1 | Hz /dB(A) ¦ 63/82,0 ¦ 125/88,2 ¦ 250/91,9 ¦ 500/94,5 ¦ 1000/95,2 ¦ 2000/92,7 ¦ 4000/85,1 ¦ SLP=100,3 dB(A) | 5700 | kW Nennleist. Rotor. | 540309 | 6026663 | 2024-06-28 |  | vor Inbetriebnahme | 58127247004 | 0002 | G20/2022/111 | 02.04.2025 | LfU SH, Abtl. 2
Rendsburg-Eckernförde | Owschlag | NeuG: G20/2022/112 (genehmigt am 24.09.2024), Nordex N149-5.7 STE, NH 104,7 m, RD 149,1 m | Nordex | 104,7 | 149,1 | ungeprüft u.V. Hz /dB(A) ¦ 63/85,0 ¦ 125/91,2 ¦ 250/94,9 ¦ 500/97,5 ¦ 1000/98,2 ¦ 2000/95,7 ¦ 4000/88,1 ¦ SLP=103,3 dB(A) | 5700 | kW Nennleist. Rotor. | 540919 | 6026687 | 2024-09-24 |  | vor Inbetriebnahme | 58127247004 | 0003 | G20/2022/112 | 02.04.2025 | LfU SH, Abtl. 2
Rendsburg-Eckernförde | Owschlag | NeuG: G20/2022/113 (genehmigt am 28.06.2024), Nordex N133-4.8 STE, NH 82,5 m, RD 133,2 m | Nordex | 82,5 | 133,2 | Hz /dB(A) ¦ 63/85,1 ¦ 125/92,1 ¦ 250/95,9 ¦ 500/96,8 ¦ 1000/97,3 ¦ 2000/96,0 ¦ 4000/91,7 ¦ SLP=103,4 dB(A) | 4800 | kW Nennleist. Rotor. | 541105 | 6027182 | 2024-06-28 |  | vor Inbetriebnahme | 58127247004 | 0004 | G20/2022/113 | 02.04.2025 | LfU SH, Abtl. 2
Rendsburg-Eckernförde | Owschlag | NeuG: G20/2023/011 (beantragt), Vestas V136, NH 82 m, 136 m | Vestas | 82 | 136 | u.V. Hz /dB(A) ¦ 63/81,2 ¦ 125/87,8 ¦ 250/88,8 ¦ 500/90,9 ¦ 1000/92,2 ¦ 2000/92,5 ¦ 4000/86,8 ¦ 8000/78,1 ¦ SLP=98,3 dB(A) | 4200 | kW Nennleist. Rotor. | 538142 | 6030425 |  |  | im Gen.Verf. | 58127247005 | 0001 | G20/2023/011 | 02.04.2025 | LfU SH, Abtl. 2
Rendsburg-Eckernförde | Owschlag | NeuG: G20/2023/012 (beantragt), Vestas V136, NH 82 m, 136 m | Vestas | 82 | 136 | u.V. Hz /dB(A) ¦ 63/81,9 ¦ 125/89,4 ¦ 250/94,0 ¦ 500/95,8 ¦ 1000/94,7 ¦ 2000/90,7 ¦ 4000/839 ¦ 8000/74,2 ¦ SLP=100,7 dB(A) | 4200 | kW Nennleist. Rotor. | 538347 | 6030210 |  |  | im Gen.Verf. | 58127247005 | 0002 | G20/2023/012 | 02.04.2025 | LfU SH, Abtl. 2
Rendsburg-Eckernförde | Owschlag | NeuG: G20/2023/014 (beantragt), Vestas V136, NH 82 m, 136 m | Vestas | 82 | 136 | u.V. Hz /dB(A) ¦ 63/81,2 ¦ 125/87,8 ¦ 250/88,8 ¦ 500/90,9 ¦ 1000/92,2 ¦ 2000/92,5 ¦ 4000/86,8 ¦ 8000/78,1 ¦ SLP=98,3 dB(A) | 4200 | kW Nennleist. Rotor. | 538517 | 6029971 |  |  | im Gen.Verf. | 58127247005 | 0004 | G20/2023/014 | 02.04.2025 | LfU SH, Abtl. 2
Rendsburg-Eckernförde | Owschlag | NeuG: G20/2023/015 (beantragt), Vestas V136, NH 82 m, 136 m | Vestas | 82 | 136 | u.V. Hz /dB(A) ¦ 63/81,2 ¦ 125/87,8 ¦ 250/88,8 ¦ 500/90,9 ¦ 1000/92,2 ¦ 2000/92,5 ¦ 4000/86,8 ¦ 8000/78,1 ¦ SLP=98,3 dB(A) | 4200 | kW Nennleist. Rotor. | 538477 | 6029636 |  |  | im Gen.Verf. | 58127247005 | 0005 | G20/2023/015 | 02.04.2025 | LfU SH, Abtl. 2
Rendsburg-Eckernförde | Owschlag | Enron Wind 1,5s, Serien-Nr.: GE 15400480 | Enron | 67,50 | 70,50 | 104,6 dB(A) | 1500 | kW Nennleist. Rotor. | 537693 | 6029933 | 2001-09-28 | 2001-12-18 | in Betrieb | 58127538583 | 0001 | VIa-962/00 | 02.04.2025 | LfU SH, Abtl. 2
Rendsburg-Eckernförde | Owschlag | Enron Wind 1,5s, Serien-Nr.: GE 15400482 | Enron | 67,50 | 70,50 | 104,6 dB(A) | 1500 | kW Nennleist. Rotor. | 538175 | 6029752 | 2001-09-28 | 2001-12-20 | in Betrieb | 58127538583 | 0002 | VIa-962/00 | 02.04.2025 | LfU SH, Abtl. 2
Rendsburg-Eckernförde | Owschlag | Enron Wind 1,5s, Serien-Nr.: GE 15400481 | Enron | 67,50 | 70,50 | 104,6 dB(A) | 1500 | kW Nennleist. Rotor. | 537997 | 6029549 | 2001-09-28 | 2001-12-20 | in Betrieb | 58127538583 | 0003 | VIa-962/00 | 02.04.2025 | LfU SH, Abtl. 2
Rendsburg-Eckernförde | Owschlag | Enron Wind 1,5s, Serien-Nr.: GE 15400483 | Enron | 67,50 | 70,50 | 104,6 dB(A) | 1500 | kW Nennleist. Rotor. | 538301 | 6029502 | 2001-09-28 | 2001-12-18 | in Betrieb | 58127538583 | 0004 | VIa-962/00 | 02.04.2025 | LfU SH, Abtl. 2
Rendsburg-Eckernförde | Owschlag | Vorbescheid: G20/2024/054V (beantragt), Vensys 115 - 4,1 MW, NH 67,5 m, RD 115 m | Vensys | 67,5 | 115 |  | 4100 | kW Nennleist. Rotor. | 538215 | 6029389 |  |  | im Gen.Verf. | 58127538583 | 0009 | G20/2024/054V | 02.04.2025 | LfU SH, Abtl. 2
Rendsburg-Eckernförde | Owschlag | Vorbescheid: G20/2024/055V (beantragt), Vensys 115 - 4,1 MW, NH 67,5 m, RD 115 m | Vensys | 67,5 | 115 |  | 4100 | kW Nennleist. Rotor. | 537741 | 6029968 |  |  | im Gen.Verf. | 58127538583 | 0010 | G20/2024/055V | 02.04.2025 | LfU SH, Abtl. 2
Rendsburg-Eckernförde | Owschlag | Vorbescheid: G20/2024/056V (beantragt), Vensys 115 - 4,1 MW, NH 67,5 m, RD 115 m | Vensys | 67,5 | 115 |  | 4100 | kW Nennleist. Rotor. | 538173 | 6029696 |  |  | im Gen.Verf. | 58127538583 | 0011 | G20/2024/056V | 02.04.2025 | LfU SH, Abtl. 2
Rendsburg-Eckernförde | Owschlag | Vorbescheid: G20/2024/057V (beantragt), Vensys 115 - 4,1 MW, NH 67,5 m, RD 115 m | Vensys | 67,5 | 115 |  | 4100 | kW Nennleist. Rotor. | 537865 | 6029676 |  |  | im Gen.Verf. | 58127538583 | 0012 | G20/2024/057V | 02.04.2025 | LfU SH, Abtl. 2
Rendsburg-Eckernförde | Owschlag | Südwind S 70, Serien-Nr.: SW 70029 | Südwind | 65 | 70 | 104 dB(A) | 1500 | kW Nennleist. Rotor. | 536512 | 6029348 | 2001-04-10 | 2001-08-13 | in Betrieb | 58127538584 | 0001 | 1135/00 | 02.04.2025 | LfU SH, Abtl. 2
Rendsburg-Eckernförde | Owschlag | Südwind S70, Serien-Nr.: SW 70028 | Südwind | 65 | 70 | 104 dB(A) | 1500 | kW Nennleist. Rotor. | 536894 | 6028951 | 2001-04-10 | 2001-07-25 | in Betrieb | 58127538584 | 0004 | 1135/2001 | 02.04.2025 | LfU SH, Abtl. 2
Rendsburg-Eckernförde | Owschlag | Südwind S70, Serien-Nr.: SW 70035 | Südwind | 65 | 70 | 104 dB(A) | 1500 | kW Nennleist. Rotor. | 536908 | 6029247 | 2001-04-10 | 2001-07-24 | in Betrieb | 58127538584 | 0005 | 1135/00 | 02.04.2025 | LfU SH, Abtl. 2
Rendsburg-Eckernförde | Owschlag | Südwind S70, Serien-Nr.: SW 70034 | Südwind | 65 | 70 | 104 dB(A) / 102 dB(A) | 1500 | kW Nennleist. Rotor. | 537191 | 6029121 | 2001-04-10 | 2001-07-30 | in Betrieb | 58127538584 | 0006 | 1135/00 | 02.04.2025 | LfU SH, Abtl. 2
Rendsburg-Eckernförde | Owschlag | Südwind S70, Serien-Nr.: SW 70036 | Südwind | 65 | 70 | 104 dB(A) | 1500 | kW Nennleist. Rotor. | 536805 | 6029589 | 2001-04-10 | 2001-07-26 | in Betrieb | 58127538584 | 0007 | 1135/00 | 02.04.2025 | LfU SH, Abtl. 2
Rendsburg-Eckernförde | Owschlag | Südwind S70, Serien-Nr.: SW 70030 | Südwind | 65 | 70 | 104 dB(A) | 1500 | kW Nennleist. Rotor. | 537399 | 6029942 | 2001-04-10 | 2001-08-02 | in Betrieb | 58127538584 | 0008 | 1135/00 | 02.04.2025 | LfU SH, Abtl. 2
Rendsburg-Eckernförde | Owschlag | Südwind S70, Serien-Nr.: SW 70031 | Südwind | 65 | 70 | 104 dB(A) | 1500 | kW Nennleist. Rotor. | 537925 | 6030208 | 2001-04-10 | 2001-07-16 | in Betrieb | 58127538584 | 0009 | 1135/00 | 02.04.2025 | LfU SH, Abtl. 2
Rendsburg-Eckernförde | Owschlag | Südwind S70, Serien-Nr.: SW 70033 | Südwind | 65 | 70 | 104 dB(A) | 1500 | kW Nennleist. Rotor. | 538054 | 6029948 | 2001-04-10 | 2001-06-12 | in Betrieb | 58127538584 | 0010 | 1135/00 | 02.04.2025 | LfU SH, Abtl. 2
Rendsburg-Eckernförde | Padenstedt | NeuG: G20/2023/139 (beantragt), Vestas V150, NH 125 m, RD 150 m | Vestas | 125 | 150 | u.V Hz /dB(A) ¦ 63/86,0 ¦ 125/93,8 ¦ 250/98,7 ¦ 500/100,6 ¦ 1000/99,5 ¦ 2000/95,3 ¦ 4000/88,2 ¦ 8000/78,1 ¦ SLP=105,4 dB(A) | 6000 | kW Nennleist. Rotor. | 558998 | 5987507 |  |  | im Gen.Verf. | 58128248445 | 0001 | G20/2023/139 | 02.04.2025 | LfU SH, Abtl. 2
Rendsburg-Eckernförde | Padenstedt | NeuG: G20/2021/126 (genehmigt am 07.07.2023), Nordex N133, NH 110 m, RD 133 m | Nordex | 110 | 133 | Hz /dB(A) ¦ 63/86,2 ¦ 125/93,2 ¦ 250/97,0 ¦ 500/97,9 ¦ 1000/98,4 ¦ 2000/97,1 ¦ 4000/92,8 ¦ 8000/83,6 ¦ SLP=104,5 dB(A) | 4800 | kW Nennleist. Rotor. | 560752 | 5987734 | 2023-07-07 |  | vor Inbetriebnahme | 58128248446 | 0001 | G20/2021/126 | 02.04.2025 | LfU SH, Abtl. 2
Rendsburg-Eckernförde | Padenstedt | NeuG: G20/2021/127 (genehmigt am 07.07.2023), Nordex N133, NH 125,4 m, RD 133,2 m | Nordex | 125,4 | 133,2 | Hz /dB(A) ¦ 63/86,2 ¦ 125/93,2 ¦ 250/97,0 ¦ 500/97,9 ¦ 1000/98,4 ¦ 2000/97,1 ¦ 4000/92,8 ¦ 8000/83,6 ¦ SLP=104,5 dB(A) | 4800 | kW Nennleist. Rotor. | 560394 | 5987583 | 2023-07-07 |  | vor Inbetriebnahme | 58128248446 | 0002 | G20/2021/127 | 02.04.2025 | LfU SH, Abtl. 2
Rendsburg-Eckernförde | Padenstedt | NeuG: G20/2021/128 (genehmigt am 07.07.2023), Nordex N133, NH 125,4 m, RD 133,2 m | Nordex | 125,4 | 133,2 | Hz /dB(A) ¦ 63/86,2 ¦ 125/93,2 ¦ 250/97,0 ¦ 500/97,9 ¦ 1000/98,4 ¦ 2000/97,1 ¦ 4000/92,8 ¦ 8000/83,6 ¦ SLP=104,5 dB(A) | 4800 | kW Nennleist. Rotor. | 560697 | 5987382 | 2023-07-07 |  | vor Inbetriebnahme | 58128248446 | 0003 | G20/2021/128 | 02.04.2025 | LfU SH, Abtl. 2
Rendsburg-Eckernförde | Padenstedt | NeuG: G20/2021/129 (genehmigt am 07.07.2023), Nordex N133, NH 125,4 m, RD 133,2 m | Nordex | 125,4 | 133,2 | Hz /dB(A) ¦ 63/86,2 ¦ 125/93,2 ¦ 250/97,0 ¦ 500/97,9 ¦ 1000/98,4 ¦ 2000/97,1 ¦ 4000/92,8 ¦ 8000/83,6 ¦ SLP=104,5 dB(A) | 4800 | kW Nennleist. Rotor. | 560181 | 5987276 | 2023-07-07 |  | vor Inbetriebnahme | 58128248446 | 0004 | G20/2021/129 | 02.04.2025 | LfU SH, Abtl. 2
Rendsburg-Eckernförde | Padenstedt | NeuG: G20/2023/141 (beantragt), Vestas V150, NH 125 m, RD 150 m | Vestas | 125 | 150 | u.V Hz /dB(A) ¦ 63/86,0 ¦ 125/93,8 ¦ 250/98,7 ¦ 500/100,6 ¦ 1000/99,5 ¦ 2000/95,3 ¦ 4000/88,2 ¦ 8000/78,1 ¦ SLP=105,4 dB(A) | 6000 | kW Nennleist. Rotor. | 558717 | 5987227 |  |  | im Gen.Verf. | 58128248447 | 0001 | G20/2023/141 | 02.04.2025 | LfU SH, Abtl. 2
Rendsburg-Eckernförde | Padenstedt | NeuG: G20/2024/044 (genehmigt am XX.XX.202X), Vestas V150-6.0MW, NH 105 m, RD 150 m | Vestas | 105 | 150 | u.V Hz /dB(A) ¦ 63/84,6 ¦ 125/92,3 ¦ 250/97,1 ¦ 500/98,8 ¦ 1000/97,7 ¦ 2000/93,6 ¦ 4000/86,5 ¦ 8000/76,4 ¦ SLP=103,7 dB(A) | 6000 | kW Nennleist. Rotor. | 559289 | 5987701 |  |  | im Gen.Verf. | 58128248448 | 0001 | G20/2024/044 | 02.04.2025 | LfU SH, Abtl. 2
Rendsburg-Eckernförde | Padenstedt | Enercon E-70 E4 2 MW | Enercon | 64 | 71 | 103 dB(A) | 2000 | kW Nennleist. Rotor. | 558947 | 5986224 | 2003-05-07 | 2006-01-15 | in Betrieb | 58128534266 | 0001 | G20/2002/032 | 02.04.2025 | LfU SH, Abtl. 2
Rendsburg-Eckernförde | Padenstedt | Enercon E-70 E4 2 MW | Enercon | 64 | 71 | 103 dB(A) | 2000 | kW Nennleist. Rotor. | 558777 | 5985799 | 2003-05-05 | 2006-01-15 | in Betrieb | 58128534266 | 0002 | G20/2002/032 | 02.04.2025 | LfU SH, Abtl. 2
Rendsburg-Eckernförde | Padenstedt | Enercon E-70 E4 2 MW | Enercon | 64 | 71 | 103 dB(A) | 2000 | kW Nennleist. Rotor. | 558738 | 5985476 | 2003-05-05 | 2006-01-06 | in Betrieb | 58128534266 | 0003 | G20/2002/032 | 02.04.2025 | LfU SH, Abtl. 2
Rendsburg-Eckernförde | Quarnbek | Siemens SWT-3.2-113, S-Nr.3200-0631-03 | Siemens | 93,5 | 113 | 107 dB(A) | 3200 | kW Nennleist. Rotor. | 564918 | 6019583 | 2016-07-19 | 2016-12-09 | in Betrieb | 58130248948 | 0003 | G20/2015/040 | 02.04.2025 | LfU SH, Abtl. 2
Rendsburg-Eckernförde | Quarnbek | Siemens SWT-3.2-113, S-Nr.3200-0630-02 | Siemens | 93,5 | 113 | 108 dB(A) | 3200 | kW Nennleist. Rotor. | 564682 | 6019749 | 2016-07-19 | 2016-12-07 | in Betrieb | 58130248949 | 0002 | G20/2015/039 | 02.04.2025 | LfU SH, Abtl. 2
Rendsburg-Eckernförde | Quarnbek | Siemens SWT-3.2-113, S-Nr.3200-0629-01 | Siemens | 93,5 | 113 | 108 dB(A) | 3200 | kW Nennleist. Rotor. | 564373 | 6019771 | 2016-07-19 | 2016-11-30 | in Betrieb | 58130248950 | 0001 | G20/2015/038 | 02.04.2025 | LfU SH, Abtl. 2
Rendsburg-Eckernförde | Quarnbek | NeuG: G20/2022/117 (genehmigt am 18.12.2023), Nordex N149-5.7, NH 125,4 m, RD 149,1 m | Nordex | 125,4 | 149,1 | Hz /dB(A) ¦ 63/79 ¦ 125/85,2 ¦ 250/88,9 ¦ 500/91,5 ¦ 1000/92,2 ¦ 2000/89,7 ¦ 4000/82,1 ¦ 8000/74 ¦ SLP=97,3 dB(A) | 5700 | kW Nennleist. Rotor. | 565012 | 6019953 | 2023-12-18 |  | vor Inbetriebnahme | 58130248951 | 0001 | G20/2022/117 | 02.04.2025 | LfU SH, Abtl. 2
Rendsburg-Eckernförde | Quarnbek | NeuG: G20/2022/118 (genehmigt am 18.12.2023), Nordex N149-5.7, NH 125,4 m, RD 149,1 m | Nordex | 125,4 | 149,1 | Hz /dB(A) ¦ 63/80,4 ¦ 125/86,6 ¦ 250/90,3 ¦ 500/92,9 ¦ 1000/93,6 ¦ 2000/91,1 ¦ 4000/83,5 ¦ 8000/75,5 ¦ SLP=98,7 dB(A) | 5700 | kW Nennleist. Rotor. | 565072 | 6020303 | 2023-12-18 |  | vor Inbetriebnahme | 58130248951 | 0002 | G20/2022/118 | 02.04.2025 | LfU SH, Abtl. 2
Rendsburg-Eckernförde | Quarnbek | NeuG: G20/2022/119 (genehmigt am 18.12.2023), Nordex N149-5.X, NH 125,4 m, RD 149,1 m | Nordex | 125,4 | 149,1 | Hz /dB(A) ¦ 63/80,1 ¦ 125/86,3 ¦ 250/90 ¦ 500/92,6 ¦ 1000/93,3 ¦ 2000/90,8 ¦ 4000/83,2 ¦ 8000/75,2 ¦ SLP=98,4 dB(A) | 5700 | kW Nennleist. Rotor. | 565290 | 6020571 | 2023-12-18 |  | vor Inbetriebnahme | 58130248951 | 0003 | G20/2022/119 | 02.04.2025 | LfU SH, Abtl. 2
Rendsburg-Eckernförde | Remmels | General Electric GE 5.5-158 | GE General Electric | 120,9 | 158 | Hz /dB(A) ¦ 63/87,6 ¦ 125/94,8 ¦ 250/99,1 ¦ 500/97,5 ¦ 1000/99,1 ¦ 2000/99,8 ¦ 4000/93,9 ¦ 8000/ ¦ SLP=105,8 dB(A) | 5500 | kW Nennleist. Rotor. | 541980 | 5998263 | 2020-09-10 | 2022-09-14 | in Betrieb | 58134286166 | 0001 | G20/2019/089 | 02.04.2025 | LfU SH, Abtl. 2
Rendsburg-Eckernförde | Remmels | General Electric GE 5.5-158 | GE General Electric | 120,9 | 158 | Hz /dB(A) ¦ 63/88,5 ¦ 125/94,3 ¦ 250/98,8 ¦ 500/98,7 ¦ 1000/100,1 ¦ 2000/101,1 ¦ 4000/96,7 ¦ 8000/ ¦ SLP=106,7 dB(A) | 5500 | kW Nennleist. Rotor. | 541388 | 5997548 | 2020-09-10 | 2022-09-14 | in Betrieb | 58134286166 | 0002 | G20/2019/090 | 02.04.2025 | LfU SH, Abtl. 2
Rendsburg-Eckernförde | Rieseby | NeuG: G20/2015/027 (genehmigt am 02.11.2022), Enercon E-126, NH 135 m, RD 127 m | Enercon | 135 | 127 | HZ /dB(A) ¦ 63/89,3 ¦ 125/94,6 ¦ 250/97 ¦ 500/99,2 ¦ 1000/101 ¦ 2000/99,6 ¦ 4000/90 ¦ 8000/67,5 ¦ SLP=106 dB(A) | 4200 | kW Nennleist. Rotor. | 556263 | 6043822 | 2022-11-02 |  | vor Inbetriebnahme | 58137267761 | 0001 | G20/2015/027 | 02.04.2025 | LfU SH, Abtl. 2
Rendsburg-Eckernförde | Rieseby | NeuG: G20/2015/028 (genehmigt am 02.11.2022), Enercon E-126, NH 135 m, RD 127 m | Enercon | 135 | 127 | HZ /dB(A) ¦ 63/89,3 ¦ 125/94,6 ¦ 250/97 ¦ 500/99,2 ¦ 1000/101 ¦ 2000/99,6 ¦ 4000/90 ¦ 8000/67,5 ¦ SLP=106 dB(A) | 4200 | kW Nennleist. Rotor. | 556519 | 6044242 | 2022-11-02 |  | vor Inbetriebnahme | 58137267761 | 0002 | G20/2015/028 | 02.04.2025 | LfU SH, Abtl. 2
Rendsburg-Eckernförde | Rieseby | NeuG: G20/2015/029 (genehmigt am 02.11.2022), Enercon E-126, NH 135 m, RD 127 m | Enercon | 135 | 127 | HZ /dB(A) ¦ 63/89,3 ¦ 125/94,6 ¦ 250/97 ¦ 500/99,2 ¦ 1000/101 ¦ 2000/99,6 ¦ 4000/90 ¦ 8000/67,5 ¦ SLP=106 dB(A) | 4200 | kW Nennleist. Rotor. | 556687 | 6043860 | 2022-11-02 |  | vor Inbetriebnahme | 58137267761 | 0003 | G20/2015/029 | 02.04.2025 | LfU SH, Abtl. 2
Rendsburg-Eckernförde | Rieseby | NeuG: G20/2015/030 (genehmigt am 02.11.2022), Enercon E-126, NH 135 m, RD 127 m | Enercon | 135 | 127 | HZ /dB(A) ¦ 63/89,3 ¦ 125/94,6 ¦ 250/97 ¦ 500/99,2 ¦ 1000/101 ¦ 2000/99,6 ¦ 4000/90 ¦ 8000/67,5 ¦ SLP=106 dB(A) | 4200 | kW Nennleist. Rotor. | 557248 | 6044049 | 2022-11-02 |  | vor Inbetriebnahme | 58137267761 | 0004 | G20/2015/030 | 02.04.2025 | LfU SH, Abtl. 2
Rendsburg-Eckernförde | Rieseby | NeuG: G20/2021/181 (genehmigt am 02.10.2024); Nordex N149/5.X, NH 125,4 m, RD 149,1 m | Nordex | 125,4 | 149,1 | HZ /dB(A) ¦ 63/88 ¦ 125/94,2 ¦ 250/97,9 ¦ 500/100,5 ¦ 1000/101,2 ¦ 2000/98,7 ¦ 4000/91,1 ¦ 8000/ ¦ SLP=106,3 dB(A) | 5700 | kW Nennleist. Rotor. | 556988 | 6044482 | 2024-10-02 |  | vor Inbetriebnahme | 58137267764 | 0005 | G20/2021/181 | 02.04.2025 | LfU SH, Abtl. 2
Rendsburg-Eckernförde | Rieseby | NeuG: G20/2021/176 (genehmigt am 02.10.2024), Nordex N149/5.X, NH 125,4 m, RD 149,1 m | Nordex | 125,4 | 149,1 | HZ /dB(A) ¦ 63/84,8 ¦ 125/91 ¦ 250/94,7 ¦ 500/97,3 ¦ 1000/98 ¦ 2000/95,5 ¦ 4000/87,9 ¦ 8000/ ¦ SLP=103,1 dB(A) | 5700 | kW Nennleist. Rotor. | 556084 | 6043308 | 2024-10-02 |  | vor Inbetriebnahme | 58137267765 | 0001 | G20/2021/176 | 02.04.2025 | LfU SH, Abtl. 2
Rendsburg-Eckernförde | Rieseby | NeuG: G20/2021/177 (genehmigt am 02.10.2024), Nordex N149/5.X, NH 125,4 m, RD 149,1 m | Nordex | 125,4 | 149,1 | HZ /dB(A) ¦ 63/86,6 ¦ 125/92,8 ¦ 250/96,5 ¦ 500/99,1 ¦ 1000/99,8 ¦ 2000/97,3 ¦ 4000/89,7 ¦ 8000/ ¦ SLP=104,9 dB(A) | 5700 | kW Nennleist. Rotor. | 556221 | 6043699 | 2024-10-02 |  | vor Inbetriebnahme | 58137267765 | 0002 | G20/2021/177 | 02.04.2025 | LfU SH, Abtl. 2
Rendsburg-Eckernförde | Rieseby | NeuG: G20/2021/178 (genehmigt am 02.10.2024), Nordex N149/5.X, NH 125,4 m, RD 149,1 m | Nordex | 125,4 | 149,1 | HZ /dB(A) ¦ 63/88 ¦ 125/94,2 ¦ 250/97,9 ¦ 500/100,5 ¦ 1000/101,2 ¦ 2000/98,7 ¦ 4000/91,1 ¦ 8000/ ¦ SLP=106,3 dB(A) | 5700 | kW Nennleist. Rotor. | 556459 | 6044220 | 2024-10-02 |  | vor Inbetriebnahme | 58137267765 | 0003 | G20/2021/178 | 02.04.2025 | LfU SH, Abtl. 2
Rendsburg-Eckernförde | Rieseby | NeuG: G20/2021/179 (genehmigt am 02.10.2024), Nordex N149/5.X, NH 125,4 m, RD 149,1 m | Nordex | 125,4 | 149,1 | HZ /dB(A) ¦ 63/84,2 ¦ 125/90,4 ¦ 250/94,1 ¦ 500/96,7 ¦ 1000/97,4 ¦ 2000/94,9 ¦ 4000/87,3 ¦ 8000/ ¦ SLP=102,5 dB(A) | 5700 | kW Nennleist. Rotor. | 556633 | 6043810 | 2024-10-02 |  | vor Inbetriebnahme | 58137267765 | 0004 | G20/2021/179 | 02.04.2025 | LfU SH, Abtl. 2
Rendsburg-Eckernförde | Rieseby | NeuG: G20/2021/180 (genehmigt am 02.10.2024), Nordex N149/5.X, NH 125,4 m, RD 149,1 m | Nordex | 125,4 | 149,1 | HZ /dB(A) ¦ 63/88 ¦ 125/94,2 ¦ 250/97,9 ¦ 500/100,5 ¦ 1000/101,2 ¦ 2000/98,7 ¦ 4000/91,1 ¦ 8000/ ¦ SLP=106,3 dB(A) | 5700 | kW Nennleist. Rotor. | 556889 | 6044116 | 2024-10-02 |  | vor Inbetriebnahme | 58137267765 | 0006 | G20/2021/180 | 02.04.2025 | LfU SH, Abtl. 2
Rendsburg-Eckernförde | Rieseby | NeuG: G20/2022/080 (genehmigt am 13.12.2024), ENERCON E-138 EP3 E3, NH 111 m, RD, 138 m | Enercon | 111 | 138 | Hz /dB(A) ¦ 63/84 ¦ 125/90,4 ¦ 250/94,8 ¦ 500/98 ¦ 1000/99,8 ¦ 2000/96,3 ¦ 4000/87,5 ¦ 8000/ ¦ SLP=104 dB(A) | 4260 | kW Nennleist. Rotor. | 552572 | 6041593 | 2024-12-13 |  | vor Inbetriebnahme | 58137267766 | 0004 | G20/2022/080 | 02.04.2025 | LfU SH, Abtl. 2
Rendsburg-Eckernförde | Rieseby | NeuG: G20/2022/082 (genehmigt am 13.12.2024), ENERCON E-138 EP3 E3, NH 131 m, RD 138 m | Enercon | 131 | 138 | Hz /dB(A) ¦ 63/85,3 ¦ 125/91,5 ¦ 250/95,6 ¦ 500/99,0 ¦ 1000/100,8 ¦ 2000/97,3 ¦ 4000/88,7 ¦ 8000/ ¦ SLP=105 dB(A) | 4260 | kW Nennleist. Rotor. | 553046 | 6041832 | 2024-12-13 |  | vor Inbetriebnahme | 58137267766 | 0006 | G20/2022/082 | 02.04.2025 | LfU SH, Abtl. 2
Rendsburg-Eckernförde | Schülldorf | NeuG: G20/2017/005 (genehmigt am 28.12.2023), Vestas V150, NH 125 m, RD 150 m | Vestas | 125 | 150 | Hz /dB(A) ¦ 63/85,5 ¦ 125/93,3 ¦ 250/98,2 ¦ 500/100,1 ¦ 1000/99,0 ¦ 2000/94,8 ¦ 4000/87,7 ¦ SLP=104,9 dB(A) | 6000 | kW Nennleist. Rotor. | 549224 | 6014140 | 2023-12-28 |  | vor Inbetriebnahme | 58146271392 | 0001 | G20/2017/005 | 02.04.2025 | LfU SH, Abtl. 2
Rendsburg-Eckernförde | Schülldorf | NeuG: G20/2017/008 (genehmigt am 28.12.2023), Vestas V150, NH 125 m, RD 150 m | Vestas | 125 | 150 | Hz /dB(A) ¦ 63/85,5 ¦ 125/93,3 ¦ 250/98,2 ¦ 500/100,1 ¦ 1000/99,0 ¦ 2000/94,8 ¦ 4000/87,7 ¦ SLP=104,9 dB(A) | 6000 | kW Nennleist. Rotor. | 549453 | 6013763 | 2023-12-28 |  | vor Inbetriebnahme | 58146271392 | 0002 | G20/2017/006 | 02.04.2025 | LfU SH, Abtl. 2
Rendsburg-Eckernförde | Schülldorf | NeuG: G20/2017/007 (genehmigt am 28.12.2023), Vestas V150, NH 125 m, RD 150 m | Vestas | 125 | 150 | Hz /dB(A) ¦ 63/85,5 ¦ 125/93,3 ¦ 250/98,2 ¦ 500/100,1 ¦ 1000/99,0 ¦ 2000/94,8 ¦ 4000/87,7 ¦ SLP=104,9 dB(A) | 6000 | kW Nennleist. Rotor. | 549882 | 6013471 | 2023-12-28 |  | vor Inbetriebnahme | 58146271392 | 0003 | G20/2017/007 | 02.04.2025 | LfU SH, Abtl. 2
Rendsburg-Eckernförde | Schülldorf | NeuG: G20/2017/008 (genehmigt am 28.12.2023), Vestas V150, NH 125 m, RD 150 m | Vestas | 125 | 150 | Hz /dB(A) ¦ 63/85,5 ¦ 125/93,3 ¦ 250/98,2 ¦ 500/100,1 ¦ 1000/99,0 ¦ 2000/94,8 ¦ 4000/87,7 ¦ SLP=104,9 dB(A) | 6000 | kW Nennleist. Rotor. | 549827 | 6013916 | 2023-12-28 |  | vor Inbetriebnahme | 58146271392 | 0004 | G20/2017/008 | 02.04.2025 | LfU SH, Abtl. 2
Rendsburg-Eckernförde | Schülp b. Nortorf | NeuG: G20/2023/131 (beantragt), Vestas V117- 3,45 MW, NH 91,5 m, RD 117 m | Vestas | 91,5 | 117 | ungeprüft, u. V.: kein Nachtbetrieb | 3450 | kW Nennleist. Rotor. | 556466 | 5999763 |  |  | im Gen.Verf. | 58147271558 | 0001 | G20/2023/131 | 02.04.2025 | LfU SH, Abtl. 2
Rendsburg-Eckernförde | Schülp b. Nortorf | NeuG: G20/2023/132 (beantragt), Vestas V117- 3,45 MW, NH 91,5 m, RD 117 m | Vestas | 91,5 | 117 | ungeprüft, u. V.: kein Nachtbetrieb | 3450 | kW Nennleist. Rotor. | 557070 | 6000440 |  |  | im Gen.Verf. | 58147271558 | 0002 | G20/2023/132 | 02.04.2025 | LfU SH, Abtl. 2
Rendsburg-Eckernförde | Schülp b. Nortorf | Nordex N100/2500, S-Nr. 84254 | Nordex | 100 | 99,80 | 104,5 dB(A) | 2500 | kW Nennleist. Rotor. | 556519 | 6000466 | 2015-02-11 | 2015-12-29 | in Betrieb | 58147537762 | 0001 | G20/2014/054 | 02.04.2025 | LfU SH, Abtl. 2
Rendsburg-Eckernförde | Schülp b. Nortorf | Nordex N100/2500, S-Nr. 84256 | Nordex | 100 | 99,80 | 102 dB(A) | 2500 | kW Nennleist. Rotor. | 556836 | 6000388 | 2015-02-11 | 2015-12-18 | in Betrieb | 58147537762 | 0002 | G20/2014/055 | 02.04.2025 | LfU SH, Abtl. 2
Rendsburg-Eckernförde | Schülp b. Nortorf | Nordex N100/2500, S-Nr. 84255 | Nordex | 100 | 99,80 | 102 dB(A) | 2500 | kW Nennleist. Rotor. | 556707 | 6000104 | 2015-02-11 | 2015-12-15 | in Betrieb | 58147537762 | 0003 | G20/2014/056 | 02.04.2025 | LfU SH, Abtl. 2
Rendsburg-Eckernförde | Schülp b. Nortorf | Nordex N100/2500, S-Nr. 84257 | Nordex | 100 | 99,80 | 102 dB/(A) | 2500 | kW Nennleist. Rotor. | 556239 | 5999974 | 2015-02-11 | 2015-12-29 | in Betrieb | 58147537762 | 0004 | G20/2014/057 | 02.04.2025 | LfU SH, Abtl. 2
Rendsburg-Eckernförde | Schülp b. Rendsburg | NeuG: G20/2022/048 (genehmigt am 29.09.2023), Nordex N149/5.7, NH 125 m, RD 149,1 m | Nordex | 125 | 149,1 | HZ /dB(A) ¦ 63/85,4 ¦ 125/91,6 ¦ 250/95,3 ¦ 500/97,9 ¦ 1000/98,6 ¦ 2000/96,1 ¦ 4000/88,5 ¦ 8000/80,5 ¦ SLP=103,7 dB(A) | 5700 | kW Nennleist. Rotor. | 542327 | 6011318 | 2023-09-29 |  | vor Inbetriebnahme | 58148271937 | 0001 | G20/2022/048 | 02.04.2025 | LfU SH, Abtl. 2
Rendsburg-Eckernförde | Schülp b. Rendsburg | NeuG: G20/2022/049 (genehmigt am 29.09.2023), Nordex N149/5.7, NH 125 m, RD 149,1 m | Nordex | 125 | 149,1 | HZ /dB(A) ¦ 63/84,4 ¦ 125/90,6 ¦ 250/94,3 ¦ 500/96,9 ¦ 1000/97,6 ¦ 2000/95,1 ¦ 4000/87,5 ¦ 8000/79,5 ¦ SLP=102,7 dB(A) | 5700 | kW Nennleist. Rotor. | 542189 | 6011004 | 2023-09-29 |  | vor Inbetriebnahme | 58148271937 | 0002 | G20/2022/049 | 02.04.2025 | LfU SH, Abtl. 2
Rendsburg-Eckernförde | Schwedeneck | HAG ET500/37 (Hanseatische AG) | Hanseatische AG | 32,00 | 37,00 | 104,5 | 500 | kW Nennleist. Rotor. | 573330 | 6036905 | 1993-01-14 | 1993-04-15 | in Betrieb | 58150394859 | 0001 | 1319-7/74 | 02.04.2025 | LfU SH, Abtl. 2
Rendsburg-Eckernförde | Schwedeneck | Tacke TW 1.5s, S-Nr 15400 166 | Tacke | 65 | 70 | 104 dB(A) | 1500 | kW Nennleist. Rotor. | 571084 | 6035092 | 1999-08-09 | 2000-04-20 | in Betrieb | 58150541372 | 0001 | 1610/98 37503 | 02.04.2025 | LfU SH, Abtl. 2
Rendsburg-Eckernförde | Schwedeneck | Tacke TW 1.5s, S-Nr. 15400 165 | Tacke | 65 | 70 | 104,0 | 1500 | kW Nennleist. Rotor. | 571365 | 6035084 | 1999-08-09 | 2000-04-28 | in Betrieb | 58150541372 | 0002 | 1610/98 37503 | 02.04.2025 | LfU SH, Abtl. 2
Rendsburg-Eckernförde | Schwedeneck | Tacke TW 1.5s, S-Nr. 15400 164 | Tacke | 65 | 70 | 104,0 | 1500 | kW Nennleist. Rotor. | 571269 | 6034828 | 1999-08-09 | 2000-04-13 | in Betrieb | 58150541372 | 0003 | 1610/98 37503 | 02.04.2025 | LfU SH, Abtl. 2
Rendsburg-Eckernförde | Gokels | Enercon E101 | Enercon | 149 | 101 | 105,1 dB(A) | 3050 | kW Nennleist. Rotor. | 532161 | 5996907 | 2015-06-19 | 2016-04-29 | in Betrieb | 58151273314 | 0001 | G20/2013/085 | 02.04.2025 | LfU SH, Abtl. 2
Rendsburg-Eckernförde | Seefeld | Enercon E101 | Enercon | 149 | 101 | 105,1 dB(A) | 3050 | kW Nennleist. Rotor. | 532256 | 5996527 | 2015-06-19 | 2016-06-20 | in Betrieb | 58151273314 | 0002 | G20/2013/086 | 02.04.2025 | LfU SH, Abtl. 2
Rendsburg-Eckernförde | Gokels | Enercon E101 | Enercon | 149 | 101 | 105,1 dB(A) | 3050 | kW Nennleist. Rotor. | 532626 | 5996877 | 2015-06-19 | 2016-06-22 | in Betrieb | 58151273314 | 0003 | G20/2013/089 | 02.04.2025 | LfU SH, Abtl. 2
Rendsburg-Eckernförde | Seefeld | Enercon E101 | Enercon | 149 | 101 | 105,1 dB(A) | 3050 | kW Nennleist. Rotor. | 532841 | 5996637 | 2015-06-19 | 2016-06-17 | in Betrieb | 58151273315 | 0001 | G20/2013/088 | 02.04.2025 | LfU SH, Abtl. 2
Rendsburg-Eckernförde | Gokels | Enercon E101 | Enercon | 149 | 101 | 105,1 dB(A) | 3050 | kW Nennleist. Rotor. | 532176 | 5997237 | 2015-06-19 | 2016-05-11 | in Betrieb | 58151533901 | 0001 | G20/2013/084 | 02.04.2025 | LfU SH, Abtl. 2
Rendsburg-Eckernförde | Seefeld | Enercon E101 | Enercon | 149 | 101 | 105,1 dB(A) | 3050 | kW Nennleist. Rotor. | 532741 | 5996282 | 2015-06-19 | 2016-06-14 | in Betrieb | 58151533901 | 0004 | G20/2013/087 | 02.04.2025 | LfU SH, Abtl. 2
Rendsburg-Eckernförde | Sehestedt | Nordex N117/3000, S-Nr. 83434 | Nordex | 120 | 116,8 | 104,0 dB(A) | 3150 | kW Nennleist. Rotor. | 552893 | 6026046 | 2014-02-25 | 2014-12-17 | in Betrieb | 58152537694 | 0001 | G20/2013/094 | 02.04.2025 | LfU SH, Abtl. 2
Rendsburg-Eckernförde | Sehestedt | Nordex N117/3000, S-Nr. 83435 | Nordex | 120 | 116,8 | 106,0 dB(A) | 3150 | kW Nennleist. Rotor. | 552597 | 6025854 | 2014-02-25 | 2015-01-02 | in Betrieb | 58152537694 | 0002 | G20/2013/095 | 02.04.2025 | LfU SH, Abtl. 2
Rendsburg-Eckernförde | Sehestedt | Nordex N117/3000, S-Nr. 83436 | Nordex | 120 | 116,8 | 104,8 dB(A) | 3150 | kW Nennleist. Rotor. | 552848 | 6025681 | 2014-02-25 | 2015-02-03 | in Betrieb | 58152537694 | 0003 | G20/2013/096 | 02.04.2025 | LfU SH, Abtl. 2
Rendsburg-Eckernförde | Sehestedt | Nordex N117/3000, S-Nr. 83437 | Nordex | 120 | 116,8 | 104,8 dB(A) | 3150 | kW Nennleist. Rotor. | 552528 | 6025472 | 2014-02-25 | 2015-01-06 | in Betrieb | 58152537694 | 0004 | G20/2013/097 | 02.04.2025 | LfU SH, Abtl. 2
Rendsburg-Eckernförde | Steenfeld | Senvion 3.2M114 | Senvion | 93 | 114 | 105,2 dB(A) | 3200 | kW Nennleist. Rotor. | 526164 | 5999984 | 2014-03-18 | 2015-02-10 | in Betrieb | 58156274408 | 0001 | G20/2012/111 | 02.04.2025 | LfU SH, Abtl. 2
Rendsburg-Eckernförde | Steenfeld | Senvion 3.2M114 | Senvion | 93 | 114 | 102,5 dB(A) | 3200 | kW Nennleist. Rotor. | 526647 | 6000071 | 2014-03-18 | 2015-02-05 | in Betrieb | 58156274408 | 0003 | G20/2012/113 | 02.04.2025 | LfU SH, Abtl. 2
Rendsburg-Eckernförde | Steenfeld | Senvion 3.2M114 | Senvion | 93 | 114 | 105,2 dB(A) | 3200 | kW Nennleist. Rotor. | 526322 | 6000230 | 2014-03-18 | 2015-02-04 | in Betrieb | 58156274409 | 0002 | G20/2012/112 | 02.04.2025 | LfU SH, Abtl. 2
Rendsburg-Eckernförde | Steenfeld | Enercon E-92 | Enercon | 104 | 92 | 105,0 dB(A) | 2350 | kW Nennleist. Rotor. | 524455 | 5996731 | 2014-09-23 | 2015-06-11 | in Betrieb | 58156450666 | 0001 | G20/2014/003 | 02.04.2025 | LfU SH, Abtl. 2
Rendsburg-Eckernförde | Steenfeld | Enercon E-92 | Enercon | 104 | 92 | 105,0 dB(A) | 2350 | kW Nennleist. Rotor. | 524346 | 5996478 | 2014-09-23 | 2015-05-27 | in Betrieb | 58156450666 | 0002 | G20/2014/004 | 02.04.2025 | LfU SH, Abtl. 2
Rendsburg-Eckernförde | Thaden | Vestas V126 | Vestas | 137 | 126 | HZ /dB(A) ¦ 63/84,1 ¦ 125/91 ¦ 250/97,3 ¦ 500/99,7 ¦ 1000/100 ¦ 2000/95,9 ¦ 4000/88,9 ¦ 8000/69,9 ¦ SLP=104,9 dB(A) | 3600 | kW Nennleist. Rotor. | 526232 | 5995475 | 2020-02-07 | 2022-03-10 | in Betrieb | 58161275573 | 0001 | G20/2018/031 | 02.04.2025 | LfU SH, Abtl. 2
Rendsburg-Eckernförde | Thaden | Vestas V126 | Vestas | 137 | 126 | HZ /dB(A) ¦ 63/84,1 ¦ 125/91 ¦ 250/97,3 ¦ 500/99,7 ¦ 1000/100 ¦ 2000/95,9 ¦ 4000/88,9 ¦ 8000/69,9 ¦ SLP=104,9 dB(A) | 3600 | kW Nennleist. Rotor. | 526239 | 5995194 | 2020-02-07 | 2022-03-17 | in Betrieb | 58161275573 | 0002 | G20/2018/032 | 02.04.2025 | LfU SH, Abtl. 2
Rendsburg-Eckernförde | Thaden | Vestas V136 | Vestas | 112 | 136 | HZ /dB(A) ¦ 63/84,9 ¦ 125/92,5 ¦ 250/97,2 ¦ 500/99 ¦ 1000/97,9 ¦ 2000/93,8 ¦ 4000/86,9 ¦ 8000/76,9 ¦ SLP=103,9 dB(A) | 4200 | kW Nennleist. Rotor. | 526255 | 5994824 | 2020-02-07 | 2022-04-25 | in Betrieb | 58161275573 | 0003 | G20/2018/033 | 02.04.2025 | LfU SH, Abtl. 2
Rendsburg-Eckernförde | Thumby | NeuG: G20/2023/060 (genehmigt am 28.06.2024), Nordex N163/6.X, NH 118 m, RD 163 m | Nordex | 118 | 163 | Hz /dB(A) ¦ 63/90,3 ¦ 125/97,9 ¦ 250/100,0 ¦ 500/101,2 ¦ 1000/103,0 ¦ 2000/103,7 ¦ 4000/98,1 ¦ SLP=109,1 dB(A) | 7000 | kW Nennleist. Rotor. | 560727 | 6049499 | 2024-06-28 |  | vor Inbetriebnahme | 58162275940 | 0001 | G20/2023/060 | 02.04.2025 | LfU SH, Abtl. 2
Rendsburg-Eckernförde | Thumby | NeuG: G20/2023/061 (genehmigt am 28.06.2024), Nordex N163/6.X, NH 118 m, RD 163 m | Nordex | 118 | 163 | Hz /dB(A) ¦ 63/92,5 ¦ 125/97,2 ¦ 250/99,5 ¦ 500/100 ¦ 1000/100,4 ¦ 2000/98,3 ¦ 4000/88,8 ¦ SLP=106,5 dB(A) | 7000 | kW Nennleist. Rotor. | 561110 | 6049423 | 2024-06-28 |  | vor Inbetriebnahme | 58162275940 | 0002 | G20/2023/061 | 02.04.2025 | LfU SH, Abtl. 2
Rendsburg-Eckernförde | Thumby | NeuG: G20/2023/062 (genehmigt am 28.06.2024), Nordex N163/6.X, NH 118 m, RD 163 m | Nordex | 118 | 163 | Hz /dB(A) ¦ 63/89,6 ¦ 125/94,3 ¦ 250/96,6 ¦ 500/97,1 ¦ 1000/97,5 ¦ 2000/95,4 ¦ 4000/85,9 ¦ SLP=103,6 dB(A) | 7000 | kW Nennleist. Rotor. | 561510 | 6049532 | 2024-06-28 |  | vor Inbetriebnahme | 58162275940 | 0003 | G20/2023/062 | 02.04.2025 | LfU SH, Abtl. 2
Rendsburg-Eckernförde | Thumby | NeuG: G20/2023/063 (genehmigt am 28.06.2024), Nordex N149/5.X, NH 104,7 m, RD 149,1 m | Nordex | 104,7 | 149,1 | Hz /dB(A) ¦ 63/86,1 ¦ 125/92,3 ¦ 250/96,0 ¦ 500/98,6 ¦ 1000/99,3 ¦ 2000/96,8 ¦ 4000/89,2 ¦ SLP=104,4 dB(A) | 5700 | kW Nennleist. Rotor. | 560856 | 6049066 | 2024-06-28 |  | vor Inbetriebnahme | 58162275940 | 0004 | G20/2023/063 | 02.04.2025 | LfU SH, Abtl. 2
Rendsburg-Eckernförde | Thumby | NeuG: G20/2023/064 (genehmigt am 28.06.2024), Nordex N149/5.X, NH 104,7 m, RD 149,1 m | Nordex | 104,7 | 149,1 | Hz /dB(A) ¦ 63/84,3 ¦ 125/90,5 ¦ 250/94,2 ¦ 500/96,8 ¦ 1000/97,5 ¦ 2000/95,0 ¦ 4000/87,4 ¦ SLP=102,6 dB(A) | 5700 | kW Nennleist. Rotor. | 561282 | 6049021 | 2024-06-28 |  | vor Inbetriebnahme | 58162275940 | 0005 | G20/2023/064 | 02.04.2025 | LfU SH, Abtl. 2
Rendsburg-Eckernförde | Timmaspe | NeuG: G20/2021/139 (genehmigt am 22.02.2024), Vestas V150, NH 105 m, RD 150 m | Vestas | 105 | 150 | Hz/dB(A) ¦ 63/81,9 ¦ 125/89,6 ¦ 250/94,4 ¦ 500/96,2 ¦ 1000/95,0 ¦ 2000/90,9 ¦ 4000/83,8 ¦ 8000/73,7 ¦ SLP=101,0 dB(A) | 6000 | kW Nennleist. Rotor. | 556367 | 5999214 | 2024-02-22 |  | vor Inbetriebnahme | 58163276091 | 0008 | G20/2021/139 | 02.04.2025 | LfU SH, Abtl. 2
Rendsburg-Eckernförde | Timmaspe | NeuG: G20/2021/140 (genehmigt am 22.02.2024), Vestas V162, NH 119 m, RD 162 m | Vestas | 119 | 162 | Hz/dB(A) ¦ 63/83,1 ¦ 125/90,8 ¦ 250/95,6 ¦ 500/97,3 ¦ 1000/96,2 ¦ 2000/92,1 ¦ 4000/85,0 ¦ 8000/74,9 ¦ SLP=102,2 dB(A) | 6000 | kW Nennleist. Rotor. | 556738 | 5998814 | 2024-02-22 |  | vor Inbetriebnahme | 58163276091 | 0009 | G20/2021/140 | 02.04.2025 | LfU SH, Abtl. 2
Rendsburg-Eckernförde | Timmaspe | NeuG: G20/2021/141 (genehmigt am 22.02.2024), Vestas V150, NH 125 m, RD 150 m | Vestas | 125 | 150 | Hz/dB(A) ¦ 63/87,2 ¦ 125/95,0 ¦ 250/99,9 ¦ 500/101,8 ¦ 1000/100,7 ¦ 2000/96,5 ¦ 4000/89,4 ¦ 8000/79,3 ¦ SLP=106,6 dB(A) | 6000 | kW Nennleist. Rotor. | 556556 | 5998411 | 2024-02-22 |  | vor Inbetriebnahme | 58163276091 | 0010 | G20/2021/141 | 02.04.2025 | LfU SH, Abtl. 2
Rendsburg-Eckernförde | Timmaspe | NeuG: G20/2021/142 (genehmigt am 22.02.2024), Vestas V150, NH 125 m, RD 150 m | Vestas | 125 | 150 | Hz/dB(A) ¦ 63/87,2 ¦ 125/95,0 ¦ 250/99,9 ¦ 500/101,8 ¦ 1000/100,7 ¦ 2000/96,5 ¦ 4000/89,4 ¦ 8000/79,3 ¦ SLP=106,6 dB(A) | 6000 | kW Nennleist. Rotor. | 556267 | 5997860 | 2024-02-22 |  | vor Inbetriebnahme | 58163276091 | 0011 | G20/2021/142 | 02.04.2025 | LfU SH, Abtl. 2
Rendsburg-Eckernförde | Timmaspe | Nordex N60 | Nordex | 69 | 60 | 104,5 | 1300 | kW Nennleist. Rotor. | 556278 | 5999231 | 2001-05-02 | 2001-12-21 | in Betrieb | 58163539614 | 0001 | VIa-1152/99 | 02.04.2025 | LfU SH, Abtl. 2
Rendsburg-Eckernförde | Timmaspe | Nordex N60 | Nordex | 69 | 60 | 104,5 | 1300 | kW Nennleist. Rotor. | 556522 | 5999285 | 2001-05-02 | 2001-12-21 | in Betrieb | 58163539614 | 0002 | VIa- 1152/99 | 02.04.2025 | LfU SH, Abtl. 2
Rendsburg-Eckernförde | Timmaspe | Nordex N60 | Nordex | 69 | 60 | 104,5 | 1300 | kW Nennleist. Rotor. | 556286 | 5998960 | 2001-05-02 | 2001-12-21 | in Betrieb | 58163539614 | 0003 | VIa-1152/99 | 02.04.2025 | LfU SH, Abtl. 2
Rendsburg-Eckernförde | Timmaspe | Nordex N60 | Nordex | 69 | 60 | 104,5 | 1300 | kW Nennleist. Rotor. | 556712 | 5998927 | 2001-05-02 | 2001-12-21 | in Betrieb | 58163539614 | 0004 | VIa-1152/99 | 02.04.2025 | LfU SH, Abtl. 2
Rendsburg-Eckernförde | Timmaspe | Nordex N60 | Nordex | 69 | 60 | 104,5 | 1300 | kW Nennleist. Rotor. | 556931 | 5998825 | 2001-05-02 | 2001-12-21 | in Betrieb | 58163539614 | 0005 | VIa-1152/99 | 02.04.2025 | LfU SH, Abtl. 2
Rendsburg-Eckernförde | Timmaspe | Nordex N60 | Nordex | 69 | 60 | 104,5 | 1300 | kW Nennleist. Rotor. | 556998 | 5998609 | 2001-05-02 | 2001-12-21 | in Betrieb | 58163539614 | 0006 | VIa-1152/99 | 02.04.2025 | LfU SH, Abtl. 2
Rendsburg-Eckernförde | Timmaspe | Nordex N60 | Nordex | 69 | 60 | 104,5 | 1300 | kW Nennleist. Rotor. | 556751 | 5998633 | 2001-05-02 | 2001-12-21 | in Betrieb | 58163539614 | 0007 | VIa-1152/99 | 02.04.2025 | LfU SH, Abtl. 2
Rendsburg-Eckernförde | Timmaspe | Nordex N60 | Nordex | 69 | 60 | 104,5 | 1300 | kW Nennleist. Rotor. | 556694 | 5998352 | 2001-05-02 | 2001-12-21 | in Betrieb | 58163539614 | 0008 | VIa-1152/99 | 02.04.2025 | LfU SH, Abtl. 2
Rendsburg-Eckernförde | Timmaspe | Nordex N60 | Nordex | 69 | 60 | 104,5 | 1300 | kW Nennleist. Rotor. | 556473 | 5998297 | 2001-05-02 | 2001-12-21 | in Betrieb | 58163539614 | 0009 | VIa-1152/99 | 02.04.2025 | LfU SH, Abtl. 2
Rendsburg-Eckernförde | Timmaspe | Nordex N60 | Nordex | 69 | 60 | 104,5 | 1300 | kW Nennleist. Rotor. | 556573 | 5998114 | 2001-05-02 | 2001-12-21 | in Betrieb | 58163539614 | 0010 | VIa-1152/99 | 02.04.2025 | LfU SH, Abtl. 2
Rendsburg-Eckernförde | Tüttendorf | NeuG: G20/2021/052 (genehmigt am 18.11.2024), Vestas V136-4.2 MW, NH 82 m, RD 136 m | Vestas | 82 | 136 | HZ /dB(A) ¦ 63/84,1 ¦ 125/91,8 ¦ 250/96,5 ¦ 500/98,3 ¦ 1000/97,2 ¦ 2000/93,1 ¦ 4000/86,2 ¦ 8000/76,1 ¦ SLP=103,2 dB(A) | 4200 | kW Nennleist. Rotor. | 564382 | 6025889 | 2024-11-18 |  | vor Inbetriebnahme | 58165276976 | 0001 | G20/2021/052 | 02.04.2025 | LfU SH, Abtl. 2
Rendsburg-Eckernförde | Tüttendorf | NeuG: G20/2021/053 (genehmigt am 18.11.2024), Vestas V136-4.2 MW, NH 82 m, RD 136 m | Vestas | 82 | 136 | HZ /dB(A) ¦ 63/84,1 ¦ 125/91,8 ¦ 250/96,5 ¦ 500/98,3 ¦ 1000/97,2 ¦ 2000/93,1 ¦ 4000/86,2 ¦ 8000/76,1 ¦ SLP=103,2 dB(A) | 4200 | kW Nennleist. Rotor. | 564366 | 6025602 | 2024-11-18 |  | vor Inbetriebnahme | 58165276976 | 0002 | G20/2021/053 | 02.04.2025 | LfU SH, Abtl. 2
Rendsburg-Eckernförde | Neuwittenbek | NeuG: G20/2021/054 (abgelehnt), Vestas V117-3,45 MW, NH 91,5 m, RD 117 m | Vestas | 91,5 | 117 | ungeprüft u.v. HZ /dB(A) ¦ 63/90,5 ¦ 125/95,7 ¦ 250/97,3 ¦ 500/98,6 ¦ 1000/98,8 ¦ 2000/97 ¦ 4000/92,2 ¦ 8000/78,8 ¦ SLP=105 dB(A) | 3450 | kW Nennleist. Rotor. | 564773 | 6025636 |  |  | im Gen.Verf. | 58165276976 | 0003 | G20/2021/054 | 02.04.2025 | LfU SH, Abtl. 2
Rendsburg-Eckernförde | Tüttendorf | NeuG: G20/2023/050 (genehmigt am 26.06.2024), Vestas V162-6.2, NH 119 m, RD 162 m | Vestas | 119 | 162 | Hz /dB(A) ¦ 63/81,4 ¦ 125/89,2 ¦ 250/93,9 ¦ 500/95,6 ¦ 1000/94,5 ¦ 2000/90,3 ¦ 4000/83,3 ¦ SLP=100,5 dB(A) | 6200 | kW Nennleist. Rotor. | 565974 | 6029291 | 2024-06-26 |  | vor Inbetriebnahme | 58165276978 | 0001 | G20/2023/050 | 02.04.2025 | LfU SH, Abtl. 2
Rendsburg-Eckernförde | Tüttendorf | NeuG: G20/2023/051 (genehmigt am 26.06.2024), Vestas V162-6.2, NH 119 m, RD 162 m | Vestas | 119 | 162 | Hz /dB(A) ¦ 63/81,5 ¦ 125/89,3 ¦ 250/94,0 ¦ 500/95,7 ¦ 1000/94,6 ¦ 2000/90,4 ¦ 4000/83,4 ¦ SLP=100,6 dB(A) | 6200 | kW Nennleist. Rotor. | 566289 | 6029098 | 2024-06-26 |  | vor Inbetriebnahme | 58165276978 | 0002 | G20/2023/051 | 02.04.2025 | LfU SH, Abtl. 2
Rendsburg-Eckernförde | Tüttendorf | NeuG: G20/2023/052 (genehmigt am 26.06.2024), Vestas V162-6.2, NH 119 m, RD 162 m | Vestas | 119 | 162 | Hz /dB(A) ¦ 63/82,9 ¦ 125/90,6 ¦ 250/95,4 ¦ 500/97,1 ¦ 1000/96 ¦ 2000/91,9 ¦ 4000/84,8 ¦ SLP=102 dB(A) | 6200 | kW Nennleist. Rotor. | 566553 | 6028803 | 2024-06-26 |  | vor Inbetriebnahme | 58165276978 | 0003 | G20/2023/052 | 02.04.2025 | LfU SH, Abtl. 2
Rendsburg-Eckernförde | Tüttendorf | NeuG: G20/2023/053 (genehmigt am 26.06.2024), Vestas V162-6.2, NH 119 m, RD 162 m | Vestas | 119 | 162 | Hz /dB(A) ¦ 63/79,9 ¦ 125/87,6 ¦ 250/92,4 ¦ 500/94,2 ¦ 1000/93 ¦ 2000/88,9 ¦ 4000/81,7 ¦ SLP=99 dB(A) | 6200 | kW Nennleist. Rotor. | 565942 | 6028894 | 2024-06-26 |  | vor Inbetriebnahme | 58165276978 | 0004 | G20/2023/053 | 02.04.2025 | LfU SH, Abtl. 2
Rendsburg-Eckernförde | Tüttendorf | NeuG: G20/2023/054 (genehmigt am 26.06.2024), Vestas V162-6.2, NH 119 m, RD 162 m | Vestas | 119 | 162 | Hz /dB(A) ¦ 63/80,9 ¦ 125/88,7 ¦ 250/93,4 ¦ 500/95,1 ¦ 1000/94 ¦ 2000/89,8 ¦ 4000/82,8 ¦ SLP=100 dB(A) | 6200 | kW Nennleist. Rotor. | 566217 | 6028606 | 2024-06-26 |  | vor Inbetriebnahme | 58165276978 | 0005 | G20/2023/054 | 02.04.2025 | LfU SH, Abtl. 2
Rendsburg-Eckernförde | Tüttendorf | NeuG: G20/2023/055 (genehmigt am 26.06.2024), Vestas V162-6.2, NH 119 m, RD 162 m | Vestas | 119 | 162 | Hz /dB(A) ¦ 63/86,1 ¦ 125/93,6 ¦ 250/98,2 ¦ 500/99,9 ¦ 1000/98,8 ¦ 2000/94,7 ¦ 4000/87,8 ¦ SLP=104,8 dB(A) | 6200 | kW Nennleist. Rotor. | 566739 | 6028436 | 2024-06-26 |  | vor Inbetriebnahme | 58165276978 | 0006 | G20/2023/055 | 02.04.2025 | LfU SH, Abtl. 2
Rendsburg-Eckernförde | Tüttendorf | NeuG: G20/2023/056 (genehmigt am 26.06.2024), Vestas V162-6.2, NH 119 m, RD 162 m | Vestas | 119 | 162 | Hz /dB(A) ¦ 63/79,9 ¦ 125/87,6 ¦ 250/92,4 ¦ 500/94,2 ¦ 1000/93 ¦ 2000/88,9 ¦ 4000/81,7 ¦ SLP=99 dB(A) | 6200 | kW Nennleist. Rotor. | 566025 | 6028271 | 2024-06-26 |  | vor Inbetriebnahme | 58165276978 | 0007 | G20/2023/056 | 02.04.2025 | LfU SH, Abtl. 2
Rendsburg-Eckernförde | Tüttendorf | NeuG: G20/2023/058 (genehmigt am 26.06.2024), Vestas V162-6.2, NH 119 m, RD 162 m | Vestas | 119 | 162 | Hz /dB(A) ¦ 63/80,9 ¦ 125/88,7 ¦ 250/93,4 ¦ 500/95,1 ¦ 1000/94 ¦ 2000/89,8 ¦ 4000/82,8 ¦ SLP=100 dB(A) | 6200 | kW Nennleist. Rotor. | 566406 | 6028226 | 2024-06-26 |  | vor Inbetriebnahme | 58165276978 | 0008 | G20/2023/057 | 02.04.2025 | LfU SH, Abtl. 2
Rendsburg-Eckernförde | Tüttendorf | NEG Micon NM 1500/72c, S.-Nr.: V65996 | Micon | 63,90 | 72 | 104,3 dB(A) | 1500 | kW Nennleist. Rotor. | 565939 | 6028892 | 2000-05-23 | 2001-03-05 | in Betrieb | 58165514518 | 0002 | 81/2000/42623 | 02.04.2025 | LfU SH, Abtl. 2
Rendsburg-Eckernförde | Waabs | Nordex N133/4.8 | Nordex | 110 | 133 | Hz /dB(A) ¦ 63/84,6 ¦ 125/91,6 ¦ 250/95,4 ¦ 500/96,3 ¦ 1000/96,8 ¦ 2000/95,5 ¦ 4000/91,2 ¦ 8000/82 ¦ SLP=102,9 dB(A) | 4800 | kW Nennleist. Rotor. | 559551 | 6041471 | 2022-03-28 | 2024-09-02 | in Betrieb | 58166277482 | 0001 | G20/2019/093 | 02.04.2025 | LfU SH, Abtl. 2
Rendsburg-Eckernförde | Waabs | Nordex N133/4.8 | Nordex | 110 | 133 | Hz /dB(A) ¦ 63/84,9 ¦ 125/91,9 ¦ 250/95,7 ¦ 500/96,6 ¦ 1000/97,1 ¦ 2000/95,8 ¦ 4000/91,5 ¦ 8000/82,3 ¦ SLP=103,2 dB(A) | 4800 | kW Nennleist. Rotor. | 560328 | 6042291 | 2022-03-28 | 2024-09-03 | in Betrieb | 58166277482 | 0002 | G20/2019/094 | 02.04.2025 | LfU SH, Abtl. 2
Rendsburg-Eckernförde | Waabs | Nordex N133/4.8 | Nordex | 83 | 133 | Hz /dB(A) ¦ 63/87,9 ¦ 125/94,9 ¦ 250/98,7 ¦ 500/99,6 ¦ 1000/100,1 ¦ 2000/98,8 ¦ 4000/94,5 ¦ 8000/85,3 ¦ SLP=106,2 dB(A) | 4800 | kW Nennleist. Rotor. | 560691 | 6042519 | 2022-03-28 | 2024-09-02 | in Betrieb | 58166277482 | 0003 | G20/2019/095 | 02.04.2025 | LfU SH, Abtl. 2
Rendsburg-Eckernförde | Waabs | Nordex N133/4.8 | Nordex | 110 | 133 | Hz /dB(A) ¦ 63/86,1 ¦ 125/93,1 ¦ 250/96,9 ¦ 500/97,8 ¦ 1000/98,3 ¦ 2000/97,0 ¦ 4000/92,7 ¦ 8000/83,5 ¦ SLP=104,4 dB(A) | 4800 | kW Nennleist. Rotor. | 560328 | 6041905 | 2022-03-28 | 2024-09-02 | in Betrieb | 58166277482 | 0004 | G20/2019/096 | 02.04.2025 | LfU SH, Abtl. 2
Rendsburg-Eckernförde | Loose | Nordex N133-4.8 | Nordex | 110 | 133 | HZ /dB(A) ¦ 63/81,1 ¦ 125/88,1 ¦ 250/91,9 ¦ 500/92,8 ¦ 1000/93,3 ¦ 2000/92,0 ¦ 4000/87,7 ¦ 8000/78,5 ¦ SLP=99,4 dB(A) | 4800 | kW Nennleist. Rotor. | 560355 | 6042735 | 2023-03-31 | 2024-11-12 | in Betrieb | 58166277483 | 0001 | G20/2022/008 | 02.04.2025 | LfU SH, Abtl. 2
Rendsburg-Eckernförde | Loose | Nordex N133-4.8 | Nordex | 110 | 133 | Hz /dB(A) ¦ 63/79,4 ¦ 125/86,4 ¦ 250/90,2 ¦ 500/91,1 ¦ 1000/91,6 ¦ 2000/90,3 ¦ 4000/86,0 ¦ 8000/76,8 ¦ SLP=97,7 dB(A) | 4800 | kW Nennleist. Rotor. | 560102 | 6042559 | 2023-03-31 | 2024-11-12 | in Betrieb | 58166277483 | 0002 | G20/2022/009 | 02.04.2025 | LfU SH, Abtl. 2
Rendsburg-Eckernförde | Waabs | Nordex N133-4.8 | Nordex | 110 | 133 | Hz /dB(A) ¦ 63/84,4 ¦ 125/91,4 ¦ 250/95,2 ¦ 500/96,1 ¦ 1000/96,6 ¦ 2000/95,3 ¦ 4000/91,0 ¦ 8000/81,8 ¦ SLP=102,7 dB(A) | 4800 | kW Nennleist. Rotor. | 560764 | 6042207 | 2023-03-31 | 2024-11-12 | in Betrieb | 58166277483 | 0003 | G20/2022/010 | 02.04.2025 | LfU SH, Abtl. 2
Rendsburg-Eckernförde | Waabs | Nordex N133-4.8 | Nordex | 110 | 133 | Hz /dB(A) ¦ 63/85,4 ¦ 125/92,4 ¦ 250/96,2 ¦ 500/97,1 ¦ 1000/97,6 ¦ 2000/96,3 ¦ 4000/92,0 ¦ 8000/82,8 ¦ SLP=103,7 dB(A) | 4800 | kW Nennleist. Rotor. | 560773 | 6041886 | 2023-03-31 | 2024-11-12 | in Betrieb | 58166277483 | 0004 | G20/2022/011 | 02.04.2025 | LfU SH, Abtl. 2
Rendsburg-Eckernförde | Waabs | NeuG: G20/2023/002 (genehmigt am 28.03.2024), Nordex N149/5.X, NH 104,7 m, RD 149,1 m | Nordex | 104,7 | 149,1 | Hz /dB(A) ¦ 63/86,4 ¦ 125/92,6 ¦ 250/96,3 ¦ 500/98,9 ¦ 1000/99,6 ¦ 2000/97,1 ¦ 4000/89,5 ¦ SLP=104,7 dB(A) | 5700 | kW Nennleist. Rotor. | 562001 | 6045442 | 2024-03-28 |  | vor Inbetriebnahme | 58166277485 | 0001 | G20/2023/002 | 02.04.2025 | LfU SH, Abtl. 2
Rendsburg-Eckernförde | Waabs | NeuG: G20/2023/003 (genehmigt am 28.03.2024), Nordex N149/5.X, NH 104,7 m, RD 149,1 m | Nordex | 104,7 | 149,1 | Hz /dB(A) ¦ 63/83,2 ¦ 125/89,4 ¦ 250/93,1 ¦ 500/95,7 ¦ 1000/96,4 ¦ 2000/93,9 ¦ 4000/86,3 ¦ SLP=101,5 dB(A) | 5700 | kW Nennleist. Rotor. | 562364 | 6045440 | 2024-03-28 |  | vor Inbetriebnahme | 58166277485 | 0002 | G20/2023/003 | 02.04.2025 | LfU SH, Abtl. 2
Rendsburg-Eckernförde | Waabs | NeuG: G20/2023/004 (genehmigt am 28.03.2024), Nordex N149/5.X, NH 104,7 m, RD 149,1 m | Nordex | 104,7 | 149,1 | Hz /dB(A) ¦ 63/83,2 ¦ 125/89,4 ¦ 250/93,1 ¦ 500/95,7 ¦ 1000/96,4 ¦ 2000/93,9 ¦ 4000/86,3 ¦ SLP=101,5 dB(A) | 5700 | kW Nennleist. Rotor. | 562177 | 6045122 | 2024-03-28 |  | vor Inbetriebnahme | 58166277485 | 0003 | G20/2023/004 | 02.04.2025 | LfU SH, Abtl. 2
Rendsburg-Eckernförde | Waabs | NeuG: G20/2023/005 (genehmigt am 28.03.2024), Nordex N149/5.X, NH 104,7 m, RD 149,1 m | Nordex | 104,7 | 149,1 | Hz /dB(A) ¦ 63/84,7 ¦ 125/90,9 ¦ 250/94,6 ¦ 500/97,2 ¦ 1000/97,9 ¦ 2000/95,4 ¦ 4000/87,8 ¦ SLP=103,0 dB(A) | 5700 | kW Nennleist. Rotor. | 562348 | 6044029 | 2024-03-28 |  | vor Inbetriebnahme | 58166277486 | 0001 | G20/2023/005 | 02.04.2025 | LfU SH, Abtl. 2
Rendsburg-Eckernförde | Waabs | NeuG: G20/2023/006 (genehmigt am 28.03.2024), Nordex N149/5.X, NH 104,7 m, RD 149,1 m | Nordex | 104,7 | 149,1 | Hz /dB(A) ¦ 63/83,2 ¦ 125/89,4 ¦ 250/93,1 ¦ 500/95,7 ¦ 1000/96,4 ¦ 2000/93,9 ¦ 4000/86,3 ¦ SLP=101,5 dB(A) | 5700 | kW Nennleist. Rotor. | 562598 | 6044479 | 2024-03-28 |  | vor Inbetriebnahme | 58166277486 | 0002 | G20/2023/006 | 02.04.2025 | LfU SH, Abtl. 2
Rendsburg-Eckernförde | Waabs | NeuG: G20/2023/007 (genehmigt am 28.03.2024), Nordex N149/5.X, NH 104,7 m, RD 149,1 m | Nordex | 104,7 | 149,1 | Hz /dB(A) ¦ 63/85,7 ¦ 125/91,9 ¦ 250/95,6 ¦ 500/98,2 ¦ 1000/98,9 ¦ 2000/96,4 ¦ 4000/88,8 ¦ SLP=104,0 dB(A) | 5700 | kW Nennleist. Rotor. | 562859 | 6044285 | 2024-03-28 |  | vor Inbetriebnahme | 58166277486 | 0003 | G20/2023/007 | 02.04.2025 | LfU SH, Abtl. 2
Rendsburg-Eckernförde | Waabs | NeuG: G20/2023/008 (genehmigt am 28.03.2024), Nordex N149/5.X, NH 104,7 m, RD 149,1 m | Nordex | 104,7 | 149,1 | Hz /dB(A) ¦ 63/85,2 ¦ 125/91,4 ¦ 250/95,1 ¦ 500/97,7 ¦ 1000/98,4 ¦ 2000/95,9 ¦ 4000/88,3 ¦ SLP=103,5 dB(A) | 5700 | kW Nennleist. Rotor. | 563161 | 6044461 | 2024-03-28 |  | vor Inbetriebnahme | 58166277486 | 0004 | G20/2023/008 | 02.04.2025 | LfU SH, Abtl. 2
Rendsburg-Eckernförde | Waabs | Nordex N117 | Nordex | 91 | 117 | 106 dB(A) | 3000 | kW Nennleist. Rotor. | 559396 | 6041724 | 2015-03-26 | 2016-09-09 | in Betrieb | 58166534605 | 0005 | G20/2014/047 | 02.04.2025 | LfU SH, Abtl. 2
Rendsburg-Eckernförde | Wapelfeld | ÄndG §16b (7): G20/2024/074 (genehmigt am 19.02.2025), Nordex N163-7,0MW, NH 118 m, RD 163 m, GH 199,5 m | Nordex | 118 | 163 | Hz /dB(A) ¦ 63/90,4 ¦ 125/98,0 ¦ 250/100,1 ¦ 500/101,3 ¦ 1000/103,1 ¦ 2000/103,8 ¦ 4000/98,2 ¦ SLP=109,1 dB(A) | 7200 | kW Nennleist. Rotor. | 540922 | 5992624 | 2024-06-04 |  | vor Inbetriebnahme | 58167278218 | 0001 | G20/2023/097 | 02.04.2025 | LfU SH, Abtl. 2
Rendsburg-Eckernförde | Wasbek | NeuG: G20/2021/028 (genehmigt am 08.12.2023), Vestas V150, NH 125 m, RD 150 m | Vestas | 125 | 150 | HZ /dB(A) ¦ 63/88,8 ¦ 125/94,6 ¦ 250/96,8 ¦ 500/98,9 ¦ 1000/100,9 ¦ 2000/101,0 ¦ 4000/95,0 ¦ SLP=106,5 dB(A) | 4200 | kW Nennleist. Rotor. | 557372 | 5991214 | 2023-12-08 |  | vor Inbetriebnahme | 58169278643 | 0002 | G20/2021/028 | 02.04.2025 | LfU SH, Abtl. 2
Rendsburg-Eckernförde | Wasbek | NeuG: G20/2021/029 (genehmigt am 08.12.2023), Vestas V150, NH 125 m, RD 150 m | Vestas | 125 | 150 | HZ /dB(A) ¦ 63/88,8 ¦ 125/94,6 ¦ 250/96,8 ¦ 500/98,9 ¦ 1000/100,9 ¦ 2000/101,0 ¦ 4000/95,0 ¦ SLP=106,5 dB(A) | 4200 | kW Nennleist. Rotor. | 556796 | 5990812 | 2023-12-08 |  | vor Inbetriebnahme | 58169278643 | 0003 | G20/2021/029 | 02.04.2025 | LfU SH, Abtl. 2
Rendsburg-Eckernförde | Wasbek | NeuG: G20/2021/027 (genehmigt am 08.12.2023), Vestas V150, NH 125 m, RD 150 m | Vestas | 125 | 150 | HZ /dB(A) ¦ 63/88,8 ¦ 125/94,6 ¦ 250/96,8 ¦ 500/98,9 ¦ 1000/100,9 ¦ 2000/101,0 ¦ 4000/95,0 ¦ SLP=106,5 dB(A) | 4200 | kW Nennleist. Rotor. | 556914 | 5991315 | 2023-12-08 |  | vor Inbetriebnahme | 58169278645 | 0001 | G20/2021/027 | 02.04.2025 | LfU SH, Abtl. 2
Rendsburg-Eckernförde | Wasbek | NeuG: G20/2021/030 (genehmigt am 08.12.2023), Vestas V150, NH 125 m, RD 150 m | Vestas | 125 | 150 | HZ /dB(A) ¦ 63/88,8 ¦ 125/94,6 ¦ 250/96,8 ¦ 500/98,9 ¦ 1000/100,9 ¦ 2000/101,0 ¦ 4000/95,0 ¦ SLP=106,5 dB(A) | 4200 | kW Nennleist. Rotor. | 557248 | 5990732 | 2023-12-08 |  | vor Inbetriebnahme | 58169278645 | 0004 | G20/2021/030 | 02.04.2025 | LfU SH, Abtl. 2
Rendsburg-Eckernförde | Ehndorf | NeuG: G20/2021/031 (genehmigt am 08.12.2023), Vestas V150, NH 125 m, RD 150 m | Vestas | 125 | 150 | HZ /dB(A) ¦ 63/88,8 ¦ 125/94,6 ¦ 250/96,8 ¦ 500/98,9 ¦ 1000/100,9 ¦ 2000/101,0 ¦ 4000/95,0 ¦ SLP=106,5 dB(A) | 4200 | kW Nennleist. Rotor. | 556808 | 5990397 | 2023-12-08 |  | vor Inbetriebnahme | 58169278645 | 0005 | G20/2021/031 | 02.04.2025 | LfU SH, Abtl. 2
Rendsburg-Eckernförde | Wasbek | Enercon E-115 | Enercon | 135,4 | 115,7 | 106 | 3000 | kW Nennleist. Rotor. | 558163 | 5993972 |  |  | im Gen.Verf. | 58169537126 | 0001 | G20/2015/012 | 02.04.2025 | LfU SH, Abtl. 2
Rendsburg-Eckernförde | Wasbek | Enercon E-115 | Enercon | 135,4 | 115,7 | 106 | 3000 | kW Nennleist. Rotor. | 557635 | 5993742 |  |  | im Gen.Verf. | 58169537126 | 0002 | G20/2015/013 | 02.04.2025 | LfU SH, Abtl. 2
Rendsburg-Eckernförde | Wasbek | Enercon E-115 | Enercon | 135,4 | 115,7 | 106 | 3000 | kW Nennleist. Rotor. | 557814 | 5993441 |  |  | im Gen.Verf. | 58169537126 | 0003 | G20/2015/014 | 02.04.2025 | LfU SH, Abtl. 2
Rendsburg-Eckernförde | Wasbek | Enercon E-115 | Enercon | 135,4 | 115,7 | 106 | 3000 | kW Nennleist. Rotor. | 557516 | 5993084 |  |  | im Gen.Verf. | 58169537126 | 0004 | G20/2015/015 | 02.04.2025 | LfU SH, Abtl. 2
Rendsburg-Eckernförde | Wasbek | Enercon E-115 | Enercon | 135,4 | 115,7 | 106 | 3000 | kW Nennleist. Rotor. | 557648 | 5992764 |  |  | im Gen.Verf. | 58169537126 | 0005 | G20/2015/016 | 02.04.2025 | LfU SH, Abtl. 2
Schleswig-Flensburg | Alt Bennebek | Enercon E-101 | Enercon | 99 | 101 | 107 dB(A) | 3000 | kW Nennleist. Rotor. | 529091 | 6026380 | 2015-01-23 | 2015-12-15 | in Betrieb | 59001000003 | 0001 | G40/2014/101 | 02.04.2025 | LfU SH, Abtl. 2
Schleswig-Flensburg | Alt Bennebek | Enercon E101 | Enercon | 99 | 101 | 106,5 dB(A) / 100,0 dB(A) | 3050 | kW Nennleist. Rotor. | 529573 | 6026871 | 2016-04-12 | 2017-03-27 | in Betrieb | 59001000003 | 0002 | G40/2015/127 | 02.04.2025 | LfU SH, Abtl. 2
Schleswig-Flensburg | Alt Bennebek | Enercon E101 | Enercon | 99 | 101 | 106,5 dB(A) / 96,3 dB(A) | 3050 | kW Nennleist. Rotor. | 529940 | 6026742 | 2016-04-12 | 2017-04-24 | in Betrieb | 59001000003 | 0003 | G40/2015/128 | 02.04.2025 | LfU SH, Abtl. 2
Schleswig-Flensburg | Alt Bennebek | Enercon E-101 | Enercon | 99 | 101 | 107 dB(A) | 3000 | kW Nennleist. Rotor. | 529570 | 6026445 | 2015-01-23 | 2015-11-20 | in Betrieb | 59001000003 | 0004 | G40/2014/102 | 02.04.2025 | LfU SH, Abtl. 2
Schleswig-Flensburg | Alt Bennebek | Enercon E-101 | Enercon | 99 | 101 | 107 dB(A) | 3000 | kW Nennleist. Rotor. | 529390 | 6026105 | 2015-01-23 | 2015-11-26 | in Betrieb | 59001000003 | 0005 | G40/2014/103 | 02.04.2025 | LfU SH, Abtl. 2
Schleswig-Flensburg | Alt Bennebek | Enercon E-101 | Enercon | 99 | 101 | 107 dB(A) | 3000 | kW Nennleist. Rotor. | 529851 | 6026179 | 2015-01-23 | 2015-12-01 | in Betrieb | 59001000003 | 0006 | G40/2014/104 | 02.04.2025 | LfU SH, Abtl. 2
Schleswig-Flensburg | Alt Bennebek | Enercon E-101 | Enercon | 99 | 101 | 107 dB(A) | 3000 | kW Nennleist. Rotor. | 529770 | 6025799 | 2015-01-23 | 2015-12-04 | in Betrieb | 59001000003 | 0007 | G40/2014/105 | 02.04.2025 | LfU SH, Abtl. 2
Schleswig-Flensburg | Alt Bennebek | Enercon E-101 | Enercon | 99 | 101 | 107 dB(A) | 3000 | kW Nennleist. Rotor. | 530201 | 6026067 | 2015-01-23 | 2015-12-16 | in Betrieb | 59001000003 | 0008 | G40/2014/106 | 02.04.2025 | LfU SH, Abtl. 2
Schleswig-Flensburg | Alt Bennebek | WKA Senvion 3.4M114 | Senvion | 93 | 114 | 104,2 / 98,5 | 3400 | kW Nennleist. Rotor. | 530144 | 6026492 | 2016-04-28 | 2016-12-13 | in Betrieb | 59001000004 | 0001 | G40/2015/203 | 02.04.2025 | LfU SH, Abtl. 2
Schleswig-Flensburg | Alt Bennebek | Enercon E101 | Enercon | 99 | 101 | 106,5 dB(A) / 98,7 dB(A) | 3050 | kW Nennleist. Rotor. | 529226 | 6027001 | 2016-04-12 | 2017-03-13 | in Betrieb | 59001000006 | 0001 | G40/2015/126 | 02.04.2025 | LfU SH, Abtl. 2
Schleswig-Flensburg | Alt Bennebek | Vorbescheid: G40/2021/394 (genehmigt am 22.04.2024), Enercon E-138 EP3 E2, NH 131 m, RD 138,25 m | Enercon | 131 | 138,25 | HZ /dB(A) ¦ 63/84,4 ¦ 125/89,9 ¦ 250/92,5 ¦ 500/94,6 ¦ 1000/96,2 ¦ 2000/96,9 ¦ 4000/92 ¦ 8000/ ¦ SLP=102,2 dB(A) | 4200 | kW Nennleist. Rotor. | 530475 | 6025906 |  |  | im Gen.Verf. | 59001000008 | 0001 | G40/2021/394 | 02.04.2025 | LfU SH, Abtl. 2
Schleswig-Flensburg | Alt Bennebek | Vorbescheid: G40/2021/395 (genehmigt am 22.04.2024), Enercon E-138 EP3 E2, NH 131 m, RD 138,25 m | Enercon | 131 | 138,25 | HZ /dB(A) ¦ 63/83 ¦ 125/88,5 ¦ 250/91,1 ¦ 500/93,2 ¦ 1000/94,8 ¦ 2000/95,5 ¦ 4000/90,6 ¦ 8000/ ¦ SLP=100,8 dB(A) | 4200 | kW Nennleist. Rotor. | 530931 | 6025835 |  |  | im Gen.Verf. | 59001000008 | 0002 | G40/2021/395 | 02.04.2025 | LfU SH, Abtl. 2
Schleswig-Flensburg | Alt Bennebek | Vorbescheid: G40/2021/396 (genehmigt am 22.04.2024), Enercon E-138 EP3 E2, NH 131 m, RD 138,25 m | Enercon | 131 | 138,25 | HZ /dB(A) ¦ 63/87,6 ¦ 125/93,3 ¦ 250/96 ¦ 500/98,5 ¦ 1000/100 ¦ 2000/101,1 ¦ 4000/96,3 ¦ 8000/ ¦ SLP=106,1 dB(A) | 4200 | kW Nennleist. Rotor. | 530191 | 6025611 |  |  | im Gen.Verf. | 59001000008 | 0003 | G40/2021/396 | 02.04.2025 | LfU SH, Abtl. 2
Schleswig-Flensburg | Alt Bennebek | Enercon E-66 | Enercon | 67 | 66 | 102 | 1500 | kW Nennleist. Rotor. | 529998 | 6027011 | 2000-01-05 | 2005-01-30 | in Betrieb | 59001162081 | 0001 | 3/00299804/2 | 02.04.2025 | LfU SH, Abtl. 2
Schleswig-Flensburg | Alt Bennebek | Enercon E-101 | Enercon | 99 | 101 | 106,5 dB(A) | 3000 | kW Nennleist. Rotor. | 529071 | 6026693 | 2015-01-23 | 2015-12-01 | in Betrieb | 59001322550 | 0001 | G40/2014/099 | 02.04.2025 | LfU SH, Abtl. 2
Schleswig-Flensburg | Alt Bennebek | Enercon E-101 | Enercon | 99 | 101 | 107 dB(A) | 3000 | kW Nennleist. Rotor. | 530631 | 6026242 | 2015-01-23 | 2015-12-21 | in Betrieb | 59001322550 | 0008 | G40/2014/100 | 02.04.2025 | LfU SH, Abtl. 2
Schleswig-Flensburg | Böel | Tacke TW 600 | Tacke | 50 | 43 | 102,5 | 600 | kW Nennleist. Rotor. | 545690 | 6055426 | 1995-03-30 | 1995-11-01 | in Betrieb | 59006163409 | 0001 | 1/006999803/1 | 02.04.2025 | LfU SH, Abtl. 2
Schleswig-Flensburg | Böel | Tacke TW 600 | Tacke | 50 | 43 | 102,5 | 600 | kW Nennleist. Rotor. | 545787 | 6055315 | 1995-03-30 | 1995-11-01 | in Betrieb | 59006163409 | 0002 | 1/006999803/2 | 02.04.2025 | LfU SH, Abtl. 2
Schleswig-Flensburg | Böel | Tacke TW 600 | Tacke | 50 | 43 | 102,5 | 600 | kW Nennleist. Rotor. | 545511 | 6055124 | 1995-03-30 | 1995-11-01 | in Betrieb | 59006163409 | 0003 | 1/006999803/2 | 02.04.2025 | LfU SH, Abtl. 2
Schleswig-Flensburg | Böel | Tacke TW 600 | Tacke | 50 | 43 | 102,5 | 600 | kW Nennleist. Rotor. | 545397 | 6055398 | 1995-03-30 | 1995-11-27 | in Betrieb | 59006163410 | 0001 | 1/006999803/2 | 02.04.2025 | LfU SH, Abtl. 2
Schleswig-Flensburg | Börm | NeuG: G40/2020/172 (beantragt), Enercon E-126 EP3, NH 86 m, RD 127 m | Enercon | 86 | 127 | HZ /dB(A) ¦ 63/89 ¦ 125/94,8 ¦ 250/97,8 ¦ 500/99,8 ¦ 1000/99,5 ¦ 2000/96,9 ¦ 4000/88,1 ¦ 8000/ ¦ SLP=105,3 dB(A) | 4000 | kW Nennleist. Rotor. | 526368 | 6029217 |  |  | im Gen.Verf. | 59009164645 | 0001 | G40/2020/172 | 02.04.2025 | LfU SH, Abtl. 2
Schleswig-Flensburg | Börm | NeuG: G40/2020/173 (beantragt), Enercon E-138 EP3 E2, NH 81 m, RD 138,25 m | Enercon | 81 | 138,25 | HZ /dB(A) ¦ 63/84,9 ¦ 125/90,4 ¦ 250/92,9 ¦ 500/95,2 ¦ 1000/96,8 ¦ 2000/97,8 ¦ 4000/92,9 ¦ 8000/ ¦ SLP=102,9 dB(A) | 4200 | kW Nennleist. Rotor. | 526557 | 6028959 |  |  | im Gen.Verf. | 59009164645 | 0002 | G40/2020/173 | 02.04.2025 | LfU SH, Abtl. 2
Schleswig-Flensburg | Börm | NeuG: G40/2020/175 (beantragt), Enercon E-138 EP3 E2, NH 81 m, RD 138,25 m | Enercon | 81 | 138,25 | HZ /dB(A) ¦ 63/84,8 ¦ 125/90,3 ¦ 250/92,8 ¦ 500/95,1 ¦ 1000/96,7 ¦ 2000/97,7 ¦ 4000/92,8 ¦ 8000/ ¦ SLP=102,8 dB(A) | 4200 | kW Nennleist. Rotor. | 526004 | 6028518 |  |  | im Gen.Verf. | 59009164645 | 0004 | G40/2020/175 | 02.04.2025 | LfU SH, Abtl. 2
Schleswig-Flensburg | Börm | NeuG: G40/2020/176 (beantragt), Enercon E-138 EP3 E2, NH 81 m, RD 138,25 m | Enercon | 81 | 138,25 | HZ /dB(A) ¦ 63/84,8 ¦ 125/90,3 ¦ 250/92,8 ¦ 500/95,1 ¦ 1000/96,7 ¦ 2000/97,7 ¦ 4000/92,8 ¦ 8000/ ¦ SLP=102,8 dB(A) | 4200 | kW Nennleist. Rotor. | 526111 | 6028891 |  |  | im Gen.Verf. | 59009164645 | 0005 | G40/2020/176 | 02.04.2025 | LfU SH, Abtl. 2
Schleswig-Flensburg | Bollingstedt | NeuG: G40/2018/199 (genehmigt am 29.05.2024); Vestas V200, NH 125 m, RD 150 m | Vestas | 125 | 150 | HZ /dB(A) ¦ 63/82,3 ¦ 125/90,0 ¦ 250/94,9 ¦ 500/96,7 ¦ 1000/95,5 ¦ 2000/91,4 ¦ 4000/84,3 ¦ SLP=101,5 dB(A) | 5600 | kW Nennleist. Rotor. | 527686 | 6051478 | 2024-05-29 |  | vor Inbetriebnahme | 59010000006 | 0009 | G40/2018/199 | 02.04.2025 | LfU SH, Abtl. 2
Schleswig-Flensburg | Bollingstedt | Senvion 3.XM104 | Senvion | 98 | 104 | 106,6/106,6 | 3300 | kW Nennleist. Rotor. | 525488 | 6050127 | 2010-07-22 | 2010-12-29 | in Betrieb | 59010332060 | 0001 | G40/2009/137 | 02.04.2025 | LfU SH, Abtl. 2
Schleswig-Flensburg | Bollingstedt | Senvion 3.XM104 | Senvion | 98 | 104 | 106,6/106,6 | 3300 | kW Nennleist. Rotor. | 525835 | 6050231 | 2010-07-22 | 2010-12-29 | in Betrieb | 59010332060 | 0002 | G40/2009/138 | 02.04.2025 | LfU SH, Abtl. 2
Schleswig-Flensburg | Borgwedel | Nordtank NTK150 | Nordtank NTK | 32,5 | 48,6 |  | 150 | kW Nennleist. Rotor. | 541921 | 6039530 | 1991-05-08 | 1992-01-16 | in Betrieb | 59012166498 | 0001 | 1/012 038 801/4 | 02.04.2025 | LfU SH, Abtl. 2
Schleswig-Flensburg | Ellingstedt | Vensys 77-206 | Vensys | 61,5 | 77 | 104 dB(A) / 101,2 dB(A) | 1500 | kW Nennleist. Rotor. | 524824 | 6039053 | 2016-05-24 | 2017-03-22 | in Betrieb | 59023000004 | 0002 | G40/2015/186 | 02.04.2025 | LfU SH, Abtl. 2
Schleswig-Flensburg | Ellingstedt | Vensys 77-VS203 | Vensys | 61,5 | 77 | 104 dB(A) / 101,2 dB(A) | 1500 | kW Nennleist. Rotor. | 525289 | 6038722 | 2016-05-24 | 2017-03-15 | in Betrieb | 59023000005 | 0001 | G40/2015/183 | 02.04.2025 | LfU SH, Abtl. 2
Schleswig-Flensburg | Ellingstedt | Vensys 77-205 | Vensys | 61,5 | 77 | 104 dB(A) / 100,1 dB(A) | 1500 | kW Nennleist. Rotor. | 525121 | 6038968 | 2016-05-04 | 2017-03-23 | in Betrieb | 59023000006 | 0001 | G40/2015/185 | 02.04.2025 | LfU SH, Abtl. 2
Schleswig-Flensburg | Ellingstedt | Vensys 77-VS204 | Vensys | 61,5 | 77 | 104 dB(A) / 101,3 dB(A) | 1500 | kW Nennleist. Rotor. | 525045 | 6039297 | 2016-05-24 | 2017-03-16 | in Betrieb | 59023000007 | 0002 | G40/2015/184 | 02.04.2025 | LfU SH, Abtl. 2
Schleswig-Flensburg | Ellingstedt | NeuG: G40/2024/078 (beantragt), Nordex N133 4.800 WEA wpd02, NH 83,4 m, RD 133,2 m, GH 150 m | Nordex | 83,4 | 133,2 | HZ /dB(A) ¦ 63/82,7 ¦ 125/89,7 ¦ 250/93,5 ¦ 500/94,4 ¦ 1000/94,9 ¦ 2000/93,6 ¦ 4000/89,3 ¦ SLP=101 dB(A) | 4800 | kW Nennleist. Rotor. | 525896 | 6039283 |  |  | im Gen.Verf. | 59023000011 | 0001 | G40/2024/078 | 02.04.2025 | LfU SH, Abtl. 2
Schleswig-Flensburg | Ellingstedt | NeuG: G40/2024/080 (beantragt), Nordex N133/4.8 STE, NH 82,5 m, RD 133,2 m, GH 149,1 m | Nordex | 82,5 | 133,2 | HZ /dB(A) ¦ 63/81,2 ¦ 125/88,2 ¦ 250/92,0 ¦ 500/92,9 ¦ 1000/93,4 ¦ 2000/92,1 ¦ 4000/87,8 ¦ SLP=99,4 dB(A) | 4800 | kW Nennleist. Rotor. | 524859 | 6039626 |  |  | im Gen.Verf. | 59023000012 | 0001 | G40/2024/080 | 02.04.2025 | LfU SH, Abtl. 2
Schleswig-Flensburg | Ellingstedt | NeuG: G40/2024/082 (beantragt), Nordex N133/4.8 STE, NH 82,5 m, RD 133,2 m, GH 149,1 m | Nordex | 82,5 | 133,2 | HZ /dB(A) ¦ 63/81,5 ¦ 125/88,5 ¦ 250/92,3 ¦ 500/93,2 ¦ 1000/93,7 ¦ 2000/92,4 ¦ 4000/88,1¦ SLP=99,7 dB(A) | 4800 | kW Nennleist. Rotor. | 525444 | 6039273 |  |  | im Gen.Verf. | 59023000012 | 0002 | G40/2024/082 | 02.04.2025 | LfU SH, Abtl. 2
Schleswig-Flensburg | Ellingstedt | NeuG: G40/2024/086 (beantragt), Nordex N133/4.8 STE, NH 82,5 m, RD 133,2 m, GH 150 m, Höhe NHN 7 m | Nordex | 82,5 | 133,2 | HZ /dB(A) ¦ 63/82,7 ¦ 125/89,7 ¦ 250/93,5 ¦ 500/94,4 ¦ 1000/94,9 ¦ 2000/93,6 ¦ 4000/89,3 ¦ SLP=100,9 dB(A) | 4800 | kW Nennleist. Rotor. | 525640 | 6038839 |  |  | im Gen.Verf. | 59023000012 | 0003 | G40/2024/086 | 02.04.2025 | LfU SH, Abtl. 2
Schleswig-Flensburg | Ellingstedt | REpower MD 70 | REpower | 65 | 70 | 104 | 1500 | kW Nennleist. Rotor. | 525413 | 6039258 | 2003-01-31 | 2004-08-19 | in Betrieb | 59023331923 | 0001 | 2/022999813/1 | 02.04.2025 | LfU SH, Abtl. 2
Schleswig-Flensburg | Ellingstedt | Südwind S 70 Nx 70231 | Südwind | 65 | 70 | 104 | 1500 | kW Nennleist. Rotor. | 525418 | 6038979 | 2003-06-03 | 2003-09-01 | in Betrieb | 59023331924 | 0001 | 2/022999814/1 | 02.04.2025 | LfU SH, Abtl. 2
Schleswig-Flensburg | Ellingstedt | Südwind S 70 Nx 70230 | Südwind | 65 | 70 | 104 | 1500 | kW Nennleist. Rotor. | 526242 | 6039231 | 2003-06-03 | 2003-09-01 | in Betrieb | 59023331924 | 0002 | 2/022999814/1 | 02.04.2025 | LfU SH, Abtl. 2
Schleswig-Flensburg | Ellingstedt | REpower MD 77 | REpower | 62 | 77 | 100 | 1500 | kW Nennleist. Rotor. | 525668 | 6038789 | 2002-12-11 | 2003-07-31 | in Betrieb | 59023331925 | 0001 | 2/022999812/1 | 02.04.2025 | LfU SH, Abtl. 2
Schleswig-Flensburg | Ellingstedt | REpower MD 70 | REpower | 65 | 70 | 103 | 1500 | kW Nennleist. Rotor. | 525691 | 6039115 | 2003-12-10 | 2004-01-01 | in Betrieb | 59023331926 | 0001 | 2/022033804/1 | 02.04.2025 | LfU SH, Abtl. 2
Schleswig-Flensburg | Groß Rheide | Tacke TW 600 | Tacke | 50 | 43 | 102 | 600 | kW Nennleist. Rotor. | 528626 | 6031269 | 1995-06-07 | 1995-11-01 | in Betrieb | 59035323113 | 0001 | 3/033999810/3 | 02.04.2025 | LfU SH, Abtl. 2
Schleswig-Flensburg | Groß Rheide | Tacke TW 600 | Tacke | 50 | 43 | 102 | 600 | kW Nennleist. Rotor. | 528561 | 6031100 | 1995-06-07 | 1995-11-01 | in Betrieb | 59035323113 | 0002 | 3/033999810/3 | 02.04.2025 | LfU SH, Abtl. 2
Schleswig-Flensburg | Groß Rheide | Tacke TW 600 | Tacke | 50 | 43 | 102 | 600 | kW Nennleist. Rotor. | 528562 | 6030941 | 1995-06-07 | 1995-11-01 | in Betrieb | 59035323113 | 0003 | 3/033999810/3 | 02.04.2025 | LfU SH, Abtl. 2
Schleswig-Flensburg | Havetoft | REpower MD 70 | REpower | 65 | 70 | 102,2 | 1500 | kW Nennleist. Rotor. | 535301 | 6054644 | 2002-10-18 | 2002-10-18 | in Betrieb | 59037000004 | 0005 | G40/2002/002d | 02.04.2025 | LfU SH, Abtl. 2
Schleswig-Flensburg | Jübek | REpower MM 82 | REpower | 59 | 82 | 100,5 | 2000 | kW Nennleist. Rotor. | 527467 | 6044215 | 2012-09-11 | 2014-07-22 | in Betrieb | 59044000008 | 0017 | G40/2010/035 | 02.04.2025 | LfU SH, Abtl. 2
Schleswig-Flensburg | Jübek | REpower MM 82 | REpower | 100 | 82 | 99,7 | 2000 | kW Nennleist. Rotor. | 526858 | 6044062 | 2012-05-21 | 2013-11-01 | in Betrieb | 59044000009 | 0014 | G40/2010/032 | 02.04.2025 | LfU SH, Abtl. 2
Schleswig-Flensburg | Jübek | REpower MM 82 | REpower | 59 | 82 | 101,5 | 2000 | kW Nennleist. Rotor. | 526808 | 6044303 | 2012-05-21 | 2013-11-01 | in Betrieb | 59044000010 | 0012 | G40/2010/030 | 02.04.2025 | LfU SH, Abtl. 2
Schleswig-Flensburg | Jübek | REpower MM 82 | REpower | 59 | 82 | 101,5 | 2000 | kW Nennleist. Rotor. | 526462 | 6044279 | 2012-05-21 | 2015-05-08 | in Betrieb | 59044000022 | 0011 | G40/2010/028 | 02.04.2025 | LfU SH, Abtl. 2
Schleswig-Flensburg | Jübek | NeuG: G40/2022/052 (genehmigt am 02.11.2023), Nordex N117/3600, NH 91 m, RD 116,8 m | Nordex | 91 | 116,8 | HZ /dB(A) ¦ 63/80,1 ¦ 125/87,7 ¦ 250/90,6 ¦ 500/90,3 ¦ 1000/91,9 ¦ 2000/93,7 ¦ 4000/92,6 ¦ 8000/83,9 ¦ SLP=99,5 dB(A) | 3600 | kW Nennleist. Rotor. | 526202 | 6044180 | 2023-11-02 |  | vor Inbetriebnahme | 59044000026 | 0001 | G40/2022/052 | 02.04.2025 | LfU SH, Abtl. 2
Schleswig-Flensburg | Jübek | REpower MM 82 | REpower | 100 | 82 | 101,5 | 2000 | kW Nennleist. Rotor. | 526588 | 6043975 | 2012-05-21 | 2013-11-01 | in Betrieb | 59044306983 | 0013 | G40/2010/031 | 02.04.2025 | LfU SH, Abtl. 2
Schleswig-Flensburg | Jübek | REpower 3.4 M | REpower | 78 | 104 | 100,0 | 3400 | kW Nennleist. Rotor. | 527160 | 6043885 | 2012-10-01 | 2015-05-10 | in Betrieb | 59044306983 | 0015 | G40/2010/033 | 02.04.2025 | LfU SH, Abtl. 2
Schleswig-Flensburg | Jübek | REpower 3.4M | REpower | 98 | 104 | 100,0 | 3400 | kW Nennleist. Rotor. | 527350 | 6043852 | 2012-09-11 | 2015-05-08 | in Betrieb | 59044306983 | 0018 | G40/2014/081 | 02.04.2025 | LfU SH, Abtl. 2
Schleswig-Flensburg | Kappeln | NeuG: G40/2024/187 (beantragt VB), Enercon E-138 EP3 E3, NH 111 m, RD 138 m | Enercon | 111 | 138 |  | 4260 | kW Nennleist. Rotor. | 562748 | 6056347 |  |  | im Gen.Verf. | 59045000055 | 0001 | G40/2024/187 | 02.04.2025 | LfU SH, Abtl. 2
Schleswig-Flensburg | Kappeln | NeuG: G40/2024/188 (beantragt VB), Enercon E-138 EP3 E3, NH 111 m, RD 138 m | Enercon | 111 | 138 |  | 4260 | kW Nennleist. Rotor. | 562508 | 6056606 |  |  | im Gen.Verf. | 59045000055 | 0002 | G40/2024/188 | 02.04.2025 | LfU SH, Abtl. 2
Schleswig-Flensburg | Kappeln | NeuG: G40/2024/189 (beantragt VB), Enercon E-138 EP3 E3, NH 111 m, RD 138 m | Enercon | 111 | 138 |  | 4260 | kW Nennleist. Rotor. | 562703 | 6056931 |  |  | im Gen.Verf. | 59045000055 | 0003 | G40/2024/189 | 02.04.2025 | LfU SH, Abtl. 2
Schleswig-Flensburg | Kappeln | Tacke TW 600 | Tacke | 50 | 43 | 101dB(A) | 600 | kW Nennleist. Rotor. | 562277 | 6055574 | 1995-06-26 | 1996-02-01 | in Betrieb | 59045177863 | 0001 | 1/055999805/3 | 02.04.2025 | LfU SH, Abtl. 2
Schleswig-Flensburg | Kappeln | Tacke TW 600 | Tacke | 50 | 43 | 101dB(A) | 600 | kW Nennleist. Rotor. | 562087 | 6055471 | 1995-01-01 | 1995-07-14 | in Betrieb | 59045177863 | 0002 | 1/055282801/3 | 02.04.2025 | LfU SH, Abtl. 2
Schleswig-Flensburg | Kappeln | Tacke TW 600 | Tacke | 50 | 43 |  | 600 | kW Nennleist. Rotor. | 562055 | 6055616 | 1995-01-01 | 1991-07-04 | in Betrieb | 59045177864 | 0001 | 1/055282801/3 | 02.04.2025 | LfU SH, Abtl. 2
Schleswig-Flensburg | Kappeln |  | Tacke | 50 | 43 | 101 dB(A) | 600 | kW Nennleist. Rotor. | 563555 | 6055891 | 1995-09-04 | 1996-01-01 | in Betrieb | 59045177865 | 0001 | 1/055224801/2 | 02.04.2025 | LfU SH, Abtl. 2
Schleswig-Flensburg | Kappeln | Nordex 150 | Nordex | 40 | 27 | 100 | 150 | kW Nennleist. Rotor. | 559914 | 6056039 | 1991-09-19 | 1992-03-30 | in Betrieb | 59045330596 | 0001 | 1/05500969/2 | 02.04.2025 | LfU SH, Abtl. 2
Schleswig-Flensburg | Klappholz | REpower MD 70 | REpower | 65 | 70 | 102,2 | 1500 | kW Nennleist. Rotor. | 535182 | 6054266 | 2002-10-18 | 2002-10-18 | in Betrieb | 59049183648 | 0002 | G40/2002/002a | 02.04.2025 | LfU SH, Abtl. 2
Schleswig-Flensburg | Klappholz | REpower MD 70 | REpower | 65 | 70 | 102,2 | 1500 | kW Nennleist. Rotor. | 535405 | 6054419 | 2002-10-18 | 2002-10-18 | in Betrieb | 59049183648 | 0007 | G40/2002/002f | 02.04.2025 | LfU SH, Abtl. 2
Schleswig-Flensburg | Havetoft | REpower MD 70 | REpower | 65 | 70 | 102,2 | 1500 | kW Nennleist. Rotor. | 534336 | 6053965 | 2002-10-18 | 2002-10-18 | in Betrieb | 59049183649 | 0004 | G40/2002/002c | 02.04.2025 | LfU SH, Abtl. 2
Schleswig-Flensburg | Klappholz | REpower MD 70 | REpower | 65 | 70 | 102,2 | 1500 | kW Nennleist. Rotor. | 535429 | 6054104 | 2002-10-18 | 2002-12-30 | in Betrieb | 59049336248 | 0001 | G40/2002/002 | 02.04.2025 | LfU SH, Abtl. 2
Schleswig-Flensburg | Havetoft | REpower MM 82 | REpower | 59 | 82 | 100,5 | 2000 | kW Nennleist. Rotor. | 534490 | 6054734 | 2011-05-06 | 2011-12-08 | in Betrieb | 59049336248 | 0008 | G40/2009/125 | 02.04.2025 | LfU SH, Abtl. 2
Schleswig-Flensburg | Havetoft | Repower MM 82 | REpower | 59 | 82 | 102,7 | 2000 | kW Nennleist. Rotor. | 534871 | 6054210 | 2010-12-15 | 2011-12-07 | in Betrieb | 59049336248 | 0009 | G40/2009/126 | 02.04.2025 | LfU SH, Abtl. 2
Schleswig-Flensburg | Klappholz | Enercon E70-E4 | Enercon | 98 | 71 | 105,5 dB(A) / 98 dB(A) | 2300 | kW Nennleist. Rotor. | 535469 | 6053882 | 2014-09-12 | 2016-06-01 | in Betrieb | 59049336255 | 0001 | G40/2014/091 | 02.04.2025 | LfU SH, Abtl. 2
Schleswig-Flensburg | Klein Bennebek | Enercon E-66 | Enercon | 67 | 66 | 102,8 | 1500 | kW Nennleist. Rotor. | 529448 | 6027284 | 2000-12-11 | 2001-01-03 | in Betrieb | 59050183871 | 0001 | 3/058999806/4 | 02.04.2025 | LfU SH, Abtl. 2
Schleswig-Flensburg | Klein Bennebek | Vestas V-66 | Vestas | 67 | 66 | 102,8 | 1500 | kW Nennleist. Rotor. | 529756 | 6027209 | 2000-12-11 | 2001-01-03 | in Betrieb | 59050183871 | 0002 | 3/058999806/4 | 02.04.2025 | LfU SH, Abtl. 2
Schleswig-Flensburg | Klein Bennebek | Enercon E-66 | Enercon | 67 | 66 | 102 | 1500 | kW Nennleist. Rotor. | 530019 | 6027457 | 2000-01-05 | 2000-12-22 | in Betrieb | 59050183871 | 0003 | 3/058999806/3 | 02.04.2025 | LfU SH, Abtl. 2
Schleswig-Flensburg | Klein Bennebek | Vestas V-66 | Vestas | 67 | 66 | 102,8 | 1500 | kW Nennleist. Rotor. | 530701 | 6027550 | 2000-12-11 | 2000-12-23 | in Betrieb | 59050183871 | 0004 | 3/058999806/4 | 02.04.2025 | LfU SH, Abtl. 2
Schleswig-Flensburg | Klein Bennebek | Vestas V-66 | Vestas | 67 | 66 | 102,8 | 1500 | kW Nennleist. Rotor. | 530901 | 6027362 | 2000-12-11 | 2000-12-22 | in Betrieb | 59050183871 | 0005 | 5/058999806/4 | 02.04.2025 | LfU SH, Abtl. 2
Schleswig-Flensburg | Klein Bennebek | NeuG: G40/2020/174 (beantragt), Enercon E-138 EP3 E2, NH 81 m, RD 138,25 m | Enercon | 81 | 138,25 | HZ /dB(A) ¦ 63/87,2 ¦ 125/92,8 ¦ 250/95,7 ¦ 500/97,9 ¦ 1000/99,3 ¦ 2000/99,9 ¦ 4000/94,9 ¦ 8000/ ¦ SLP=105,3 dB(A) | 4200 | kW Nennleist. Rotor. | 526327 | 6028452 |  |  | im Gen.Verf. | 59050183876 | 0003 | G40/2020/174 | 02.04.2025 | LfU SH, Abtl. 2
Schleswig-Flensburg | Klein Bennebek | NeuG: G40/2020/177 (beantragt), Enercon E-138 EP3 E2, NH 81 m, RD 138,25 m | Enercon | 81 | 138,25 | HZ /dB(A) ¦ 63/83,3 ¦ 125/88,8 ¦ 250/91,4 ¦ 500/93,4 ¦ 1000/94,8 ¦ 2000/95,5 ¦ 4000/90,5 ¦ 8000/ ¦ SLP=100,9 dB(A) | 4200 | kW Nennleist. Rotor. | 525955 | 6028094 |  |  | im Gen.Verf. | 59050183876 | 0006 | G40/2020/177 | 02.04.2025 | LfU SH, Abtl. 2
Schleswig-Flensburg | Klein Bennebek | NeuG: G40/2020/178 (beantragt), Enercon E-138 EP3 E2, NH 81 m, RD 138,25 m | Enercon | 81 | 138,25 | HZ /dB(A) ¦ 63/88,8 ¦ 125/94,5 ¦ 250/97,4 ¦ 500/99,8 ¦ 1000/101,4 ¦ 2000/102,1 ¦ 4000/97,1 ¦ 8000/ ¦ SLP=107,3 dB(A) | 4200 | kW Nennleist. Rotor. | 526741 | 6027920 |  |  | im Gen.Verf. | 59050183876 | 0007 | G40/2020/178 | 02.04.2025 | LfU SH, Abtl. 2
Schleswig-Flensburg | Klein Bennebek | NeuG: G40/2020/179 (beantragt), Enercon E-138 EP3 E2, NH 81 m, RD 138,25 m | Enercon | 81 | 138,25 | HZ /dB(A) ¦ 63/84,8 ¦ 125/90,3 ¦ 250/92,8 ¦ 500/95,1 ¦ 1000/96,7 ¦ 2000/97,7 ¦ 4000/92,8 ¦ 8000/ ¦ SLP=102,8 dB(A) | 4200 | kW Nennleist. Rotor. | 527209 | 6028122 |  |  | im Gen.Verf. | 59050183876 | 0008 | G40/2020/179 | 02.04.2025 | LfU SH, Abtl. 2
Schleswig-Flensburg | Klein Bennebek | NeuG: G40/2020/180 (beantragt), Enercon E-138 EP3 E2, NH 81 m, RD 138,25 m | Enercon | 81 | 138,25 | HZ /dB(A) ¦ 63/84,8 ¦ 125/90,3 ¦ 250/92,8 ¦ 500/95,1 ¦ 1000/96,7 ¦ 2000/97,7 ¦ 4000/92,8 ¦ 8000/ ¦ SLP=102,8 dB(A) | 4200 | kW Nennleist. Rotor. | 526985 | 6028383 |  |  | im Gen.Verf. | 59050183876 | 0009 | G40/2020/180 | 02.04.2025 | LfU SH, Abtl. 2
Schleswig-Flensburg | Klein Bennebek | Enercon E-138 EP3 E2 | Enercon | 81 | 138,25 | HZ /dB(A) ¦ 63/85,8 ¦ 125/91,4 ¦ 250/94,1 ¦ 500/96,3 ¦ 1000/97,8 ¦ 2000/98,5 ¦ 4000/93,5 ¦ 8000/ ¦ SLP=103,8 dB(A) | 4200 | kW Nennleist. Rotor. | 526662 | 6028233 |  |  | im Gen.Verf. | 59050183876 | 0010 | G40/2020/181 | 02.04.2025 | LfU SH, Abtl. 2
Schleswig-Flensburg | Klein Bennebek | NeuG: G40/2020/182 (beantragt), Enercon E-138 EP3 E2, NH 81 m, RD 138,25 m | Enercon | 81 | 138,25 | HZ /dB(A) ¦ 63/85,8 ¦ 125/91,4 ¦ 250/94,1 ¦ 500/96,3 ¦ 1000/97,8 ¦ 2000/98,5 ¦ 4000/93,5 ¦ 8000/ ¦ SLP=103,8 dB(A) | 4200 | kW Nennleist. Rotor. | 526660 | 6028552 |  |  | im Gen.Verf. | 59050183876 | 0011 | G40/2020/182 | 02.04.2025 | LfU SH, Abtl. 2
Schleswig-Flensburg | Klein Bennebek | NeuG: G40/2020/183 (beantragt), Enercon E-138 EP3 E2, NH 81 m, RD 138,25 m | Enercon | 81 | 138,25 | HZ /dB(A) ¦ 63/87,9 ¦ 125/93,6 ¦ 250/96,5 ¦ 500/98,8 ¦ 1000/100,2 ¦ 2000/100,7 ¦ 4000/95,6 ¦ 8000/ ¦ SLP=106,1 dB(A) | 4200 | kW Nennleist. Rotor. | 526429 | 6027828 |  |  | im Gen.Verf. | 59050183876 | 0012 | G40/2020/183 | 02.04.2025 | LfU SH, Abtl. 2
Schleswig-Flensburg | Klein Bennebek | NeuG: G40/2020/184 (beantragt), Enercon E-138 EP3 E2, NH 81 m, RD 138,25 | Enercon | 81 | 138,25 | HZ /dB(A) ¦ 63/88,1 ¦ 125/93,8 ¦ 250/96,7 ¦ 500/99 ¦ 1000/100,4 ¦ 2000/100,9 ¦ 4000/95,8 ¦ 8000/ ¦ SLP=106,3 dB(A) | 4200 | kW Nennleist. Rotor. | 526105 | 6027795 |  |  | im Gen.Verf. | 59050183876 | 0013 | G40/2020/184 | 02.04.2025 | LfU SH, Abtl. 2
Schleswig-Flensburg | Kropp | Vestas V112 | Vestas | 94 | 112 | 107,5 dB(A) | 3075 | kW Nennleist. Rotor. | 534230 | 6025331 | 2013-11-26 | 2014-05-31 | in Betrieb | 59053000022 | 0001 | G40/2013/213 | 02.04.2025 | LfU SH, Abtl. 2
Schleswig-Flensburg | Kropp | Vestas V112 | Vestas | 94 | 112 | 102dB(A) | 3075 | kW Nennleist. Rotor. | 533448 | 6025046 | 2013-11-26 | 2014-05-26 | in Betrieb | 59053000022 | 0002 | G40/2013/214 | 02.04.2025 | LfU SH, Abtl. 2
Schleswig-Flensburg | Kropp | Vestas V112 | Vestas | 94 | 112 | 107,5 dB(A) | 3075 | kW Nennleist. Rotor. | 534388 | 6025010 | 2013-11-26 | 2014-07-15 | in Betrieb | 59053000022 | 0006 | G40/2013/218 | 02.04.2025 | LfU SH, Abtl. 2
Schleswig-Flensburg | Kropp | Vestas V112 | Vestas | 94 | 112 | 105,5 dB(A) | 3075 | kW Nennleist. Rotor. | 533974 | 6025025 | 2013-11-26 | 2014-05-27 | in Betrieb | 59053900026 | 0003 | G40/2013/215 | 02.04.2025 | LfU SH, Abtl. 2
Schleswig-Flensburg | Tetenhusen | Vestas V112 | Vestas | 94 | 112 | 107,5 dB(A) | 3075 | kW Nennleist. Rotor. | 534051 | 6024698 | 2013-11-26 | 2014-07-15 | in Betrieb | 59053900026 | 0004 | G40/2013/216 | 02.04.2025 | LfU SH, Abtl. 2
Schleswig-Flensburg | Kropp | Vestas V112 | Vestas | 94 | 112 | 107,5 | 3075 | kW Nennleist. Rotor. | 534753 | 6024771 | 2013-11-26 | 2014-07-15 | in Betrieb | 59053900026 | 0005 | G40/2013/217 | 02.04.2025 | LfU SH, Abtl. 2
Schleswig-Flensburg | Loit | Nordex N133/4.8 | Nordex | 110 | 133,2 | HZ /dB(A) ¦ 63/84,4 ¦ 125/91,4 ¦ 250/95,2 ¦ 500/96,1 ¦ 1000/96,6 ¦ 2000/95,3 ¦ 4000/91 ¦ SLP=102,7 dB(A) | 4800 | kW Nennleist. Rotor. | 545428 | 6050388 | 2023-03-13 | 2024-12-09 | in Betrieb | 59055000002 | 0001 | G40/2022/035 | 02.04.2025 | LfU SH, Abtl. 2
Schleswig-Flensburg | Loit | Nordex N117/3600 | Nordex | 91,0 | 116,8 | HZ /dB(A) ¦ 63/85,9 ¦ 125/92,1 ¦ 250/95 ¦ 500/95,5 ¦ 1000/98,3 ¦ 2000/99,7 ¦ 4000/98,7 SLP=105,2 dB(A) | 3600 | kW Nennleist. Rotor. | 545421 | 6050029 | 2023-03-13 | 2024-12-09 | in Betrieb | 59055000002 | 0002 | G40/2022/036 | 02.04.2025 | LfU SH, Abtl. 2
Schleswig-Flensburg | Lürschau | Enercon E 138 | Enercon | 111 | 138 | HZ /dB(A) 63/86,0 125/91,6 250/94,3 500/96,5 1000/98,0 2000/98,7 4000/93,7 LSP = 104,0 dB(A) | 4200 | kW Nennleist. Rotor. | 528561 | 6043342 | 2019-07-04 | 2021-12-03 | in Betrieb | 59057000002 | 0001 | G40/2018/145 | 02.04.2025 | LfU SH, Abtl. 2
Schleswig-Flensburg | Lürschau | Enercon E 138 | Enercon | 111 | 138 | HZ /dB(A) 63/85,3 125/90,8 250/93,3 500/95,6 1000/97,2 2000/98,2 4000/93,3 LSP = 103,3 dB(A) | 4200 | kW Nennleist. Rotor. | 528862 | 6043156 | 2020-09-09 | 2022-01-08 | in Betrieb | 59057000002 | 0002 | G40/2018/146 | 02.04.2025 | LfU SH, Abtl. 2
Schleswig-Flensburg | Lürschau | Enercon E 138 | Enercon | 81 | 138 | HZ /dB(A) 63/86,2 125/91,8 250/94,5 500/96,7 1000/98,2 2000/98,9 4000/93,9 LSP = 104,2 dB(A) | 4200 | kW Nennleist. Rotor. | 529111 | 6042933 | 2020-09-09 | 2022-03-07 | in Betrieb | 59057000002 | 0003 | G40/2018/147 | 02.04.2025 | LfU SH, Abtl. 2
Schleswig-Flensburg | Lürschau | Senvion 3.2M114 | Senvion | 93 | 114 | 105,5/103,1 | 3200 | kW Nennleist. Rotor. | 527975 | 6043889 | 2015-01-05 | 2015-11-25 | in Betrieb | 59057900005 | 0001 | G40/2013/421 | 02.04.2025 | LfU SH, Abtl. 2
Schleswig-Flensburg | Lürschau | Senvion 3.2M114 | Senvion | 93 | 114 | 105,5/104,0 | 3200 | kW Nennleist. Rotor. | 528237 | 6043604 | 2015-01-05 | 2015-11-25 | in Betrieb | 59057900005 | 0002 | G40/2013/422 | 02.04.2025 | LfU SH, Abtl. 2
Schleswig-Flensburg | Oersberg | NeuG: G40/2016/050 (beantragt), Enercon E-115, NH 92,05 m, RD 115,71 m | Enercon | 92,05 | 115,71 | 105,3 dB(A) | 3000 | kW Nennleist. Rotor. | 555060 | 6058087 |  |  | im Gen.Verf. | 59067189977 | 0001 | G40/2016/050 | 02.04.2025 | LfU SH, Abtl. 2
Schleswig-Flensburg | Oersberg | NeuG: G40/2016/051 (beantragt), Enercon E-115, NH 92,05 m, RD 115,71 m | Enercon | 92,05 | 115,71 | 105,3 dB(A) | 3000 | kW Nennleist. Rotor. | 555379 | 6057895 |  |  | im Gen.Verf. | 59067189977 | 0002 | G40/2016/051 | 02.04.2025 | LfU SH, Abtl. 2
Schleswig-Flensburg | Oersberg | NeuG: G40/2016/052 (beantragt), Enercon E-115, NH 92,05 m, RD 115,71 m | Enercon | 92,05 | 115,71 | 105,3 dB(A) | 3000 | kW Nennleist. Rotor. | 554972 | 6057721 |  |  | im Gen.Verf. | 59067189977 | 0003 | G40/2016/052 | 02.04.2025 | LfU SH, Abtl. 2
Schleswig-Flensburg | Oersberg | NeuG: G40/2016/053 (beantragt), Enercon E-115, NH 92,05 m, RD 115,71 m | Enercon | 92,05 | 115,71 | 105,3 dB(A) | 3000 | kW Nennleist. Rotor. | 555282 | 6057557 |  |  | im Gen.Verf. | 59067189977 | 0004 | G40/2016/053 | 02.04.2025 | LfU SH, Abtl. 2
Schleswig-Flensburg | Rügge | NeuG: G40/2025/021 (beantragt), Nordex 149, NH 105 m, RD 149 m | Nordex | 105 | 149 |  | 5700 | kW Nennleist. Rotor. | 548290 | 6061247 |  |  | im Gen.Verf. | 59070190764 | 0001 | G40/2025/021 | 02.04.2025 | LfU SH, Abtl. 2
Schleswig-Flensburg | Rügge | NeuG: G40/2025/022 (beantragt), Nordex 149, NH 105 m, RD 149 m | Nordex | 105 | 149 |  | 5700 | kW Nennleist. Rotor. | 548011 | 6060997 |  |  | im Gen.Verf. | 59070190764 | 0002 | G40/2025/022 | 02.04.2025 | LfU SH, Abtl. 2
Schleswig-Flensburg | Rügge | NeuG: G40/2025/023 (beantragt), Nordex 149, NH 105 m, RD 149 m | Nordex | 105 | 149 |  | 5700 | kW Nennleist. Rotor. | 547871 | 6060652 |  |  | im Gen.Verf. | 59070190764 | 0003 | G40/2025/023 | 02.04.2025 | LfU SH, Abtl. 2
Schleswig-Flensburg | Saustrup | NeuG: G40/2025/024 (beantragt), Nordex 149, NH 125m, RD 149 m | Nordex | 125 | 149 |  | 5700 | kW Nennleist. Rotor. | 548107 | 6057959 |  |  | im Gen.Verf. | 59072192510 | 0001 | G40/2025/024 | 02.04.2025 | LfU SH, Abtl. 2
Schleswig-Flensburg | Saustrup | NeuG: G40/2025/025 (beantragt), Nordex 149, NH 125m, RD 149 m | Nordex | 125 | 149 |  | 5700 | kW Nennleist. Rotor. | 548419 | 6057743 |  |  | im Gen.Verf. | 59072192510 | 0002 | G40/2025/025 | 02.04.2025 | LfU SH, Abtl. 2
Schleswig-Flensburg | Schnarup-Thumby | NeuG: G40/2022/180 (genehmigt am 20.09.2023), Vestas V150-5.6/6.0 MW, NH 105 m, RD 150 m | Vestas | 105 | 150 | HZ /dB(A) ¦ 63/85,0 ¦ 125/92,7 ¦ 250/97,4 ¦ 500/99,1 ¦ 1000/98,0 ¦ 2000/93,9 ¦ 4000/86,9 ¦ 8000/76,8 ¦ SLP=104,0 dB(A); tags: 104,9 dB(A) | 6000 | kW Nennleist. Rotor. | 543296 | 6055591 | 2023-09-20 |  | vor Inbetriebnahme | 59076000014 | 0001 | G40/2022/180 | 02.04.2025 | LfU SH, Abtl. 2
Schleswig-Flensburg | Schnarup-Thumby | NeuG: G40/2022/181 (genehmigt am 20.09.2023), Vestas V150-5.6/6.0 MW, NH 105 m, RD 150 m | Vestas | 105 | 150 | HZ /dB(A) ¦ 63/85,0 ¦ 125/92,7 ¦ 250/97,4 ¦ 500/99,1 ¦ 1000/98,0 ¦ 2000/93,9 ¦ 4000/86,9 ¦ 8000/76,8 ¦ SLP=104,0 dB(A); tags: 104,9 dB(A) | 6000 | kW Nennleist. Rotor. | 543577 | 6055456 | 2023-09-20 |  | vor Inbetriebnahme | 59076000015 | 0001 | G40/2022/181 | 02.04.2025 | LfU SH, Abtl. 2
Schleswig-Flensburg | Schnarup-Thumby | NeuG G40/2024/007 (beantragt), Vestas V150-5.6/6.0 MW, RD 105 m, RD 150m | Vestas | 105 | 150 | HZ /dB(A) ¦ 63/86,7 ¦ 125/94,5 ¦ 250/99,4 ¦ 500/101,3 ¦ 1000/100,2 ¦ 2000/96 ¦ 4000/88,9 ¦ 8000/78,8 ¦ SLP=106,1 dB(A) | 6000 | kW Nennleist. Rotor. | 543010 | 6055719 |  |  | im Gen.Verf. | 59076000016 | 0001 | G40/2024/007 | 02.04.2025 | LfU SH, Abtl. 2
Schleswig-Flensburg | Schuby | Nordex S 70 | Nordex | 65 | 70 | 104,0 | 1500 | kW Nennleist. Rotor. | 527507 | 6042903 | 2001-08-30 | 2001-12-30 | in Betrieb | 59077000004 | 0001 | 2/101 999 814/4 | 02.04.2025 | LfU SH, Abtl. 2
Schleswig-Flensburg | Schuby | Enercon E 138 | Enercon | 81 | 138 | HZ /dB(A) 63/82,7 125/88,1 250/90,6 500/92,6 1000/94,1 2000/94,9 4000/90,0 LSP = 100,2 dB(A) | 4200 | kW Nennleist. Rotor. | 528630 | 6042889 | 2019-07-04 | 2021-12-16 | in Betrieb | 59077000016 | 0004 | G40/2018/148 | 02.04.2025 | LfU SH, Abtl. 2
Schleswig-Flensburg | Schuby | Nordex S 70 | Nordex | 65 | 70 | 104 | 1500 | kW Nennleist. Rotor. | 526500 | 6042270 | 2001-08-30 | 2001-12-06 | in Betrieb | 59077000021 | 0001 | 2/101999815/2 | 02.04.2025 | LfU SH, Abtl. 2
Schleswig-Flensburg | Schuby | Nordex S 70 | Nordex | 65 | 70 | 104 | 1500 | kW Nennleist. Rotor. | 526826 | 6042502 | 2001-08-30 | 2001-12-08 | in Betrieb | 59077000022 | 0002 | 2/101999815/2 | 02.04.2025 | LfU SH, Abtl. 2
Schleswig-Flensburg | Schuby | Nordex S 70 | Nordex | 65 | 70 | 104 | 1500 | kW Nennleist. Rotor. | 526430 | 6042504 | 2001-08-30 | 2001-12-31 | in Betrieb | 59077208842 | 0001 | 2/101999818/3 | 02.04.2025 | LfU SH, Abtl. 2
Schleswig-Flensburg | Schuby | Nordex S 70 | Nordex | 65 | 70 | 104 | 1500 | kW Nennleist. Rotor. | 526832 | 6043003 | 2001-08-30 | 2001-12-31 | in Betrieb | 59077208842 | 0002 | 2/101999818/3 | 02.04.2025 | LfU SH, Abtl. 2
Schleswig-Flensburg | Schuby | Vestas V-52/850 kW | Vestas | 65 | 52 | 101 | 850 | kW Nennleist. Rotor. | 527626 | 6042416 | 2001-08-22 | 2002-04-29 | in Betrieb | 59077208843 | 0001 | 2/101999820/2 | 02.04.2025 | LfU SH, Abtl. 2
Schleswig-Flensburg | Schuby | Vestas V-52/850 kW | Vestas | 65 | 52 | 101 | 850 | kW Nennleist. Rotor. | 527678 | 6042645 | 2001-08-22 | 2002-07-11 | in Betrieb | 59077208843 | 0002 | 2/101999820/2 | 02.04.2025 | LfU SH, Abtl. 2
Schleswig-Flensburg | Schuby | Nordex S 70 | Nordex | 65 | 70 | 104 | 1500 | kW Nennleist. Rotor. | 526365 | 6042719 | 2001-08-30 | 2001-12-08 | in Betrieb | 59077208844 | 0001 | 2/101999813/5 | 02.04.2025 | LfU SH, Abtl. 2
Schleswig-Flensburg | Schuby | Nordex S 70 | Nordex | 65 | 70 | 104 | 1500 | kW Nennleist. Rotor. | 526829 | 6042752 | 2001-08-30 | 2001-12-06 | in Betrieb | 59077208846 | 0100 | 2/101999821/2 | 02.04.2025 | LfU SH, Abtl. 2
Schleswig-Flensburg | Schuby | Nordex S 70 | Nordex | 65 | 70 | 104 | 1500 | kW Nennleist. Rotor. | 526746 | 6041394 | 2001-08-30 | 2001-12-06 | in Betrieb | 59077208847 | 0001 | 1/101999824/2 | 02.04.2025 | LfU SH, Abtl. 2
Schleswig-Flensburg | Schuby | Südwind S-70 | Südwind | 65 | 70 | 104,0 dB(A) | 1500 | kW Nennleist. Rotor. | 527769 | 6041583 | 2001-08-30 | 2001-10-31 | in Betrieb | 59077208848 | 0001 | 2/101999822/2 | 02.04.2025 | LfU SH, Abtl. 2
Schleswig-Flensburg | Schuby | Nordex N-29 | Nordex | 40 | 30 | 103,7 | 250 | kW Nennleist. Rotor. | 527680 | 6040257 | 2001-08-30 | 2001-12-06 | in Betrieb | 59077209625 | 0001 | 2/1010509/6 | 02.04.2025 | LfU SH, Abtl. 2
Schleswig-Flensburg | Schuby | Nordex S 70 | Nordex | 65 | 70 | 104 | 1500 | kW Nennleist. Rotor. | 526606 | 6040544 | 2001-08-30 | 2001-12-06 | in Betrieb | 59077209626 | 0001 | 2/101999823/3 | 02.04.2025 | LfU SH, Abtl. 2
Schleswig-Flensburg | Schuby | Nordex S 70 | Nordex | 65 | 70 | 104 | 1500 | kW Nennleist. Rotor. | 526826 | 6040460 | 2001-08-30 | 2001-12-06 | in Betrieb | 59077209626 | 0002 | 2/101999823/3 | 02.04.2025 | LfU SH, Abtl. 2
Schleswig-Flensburg | Schuby | Nordex SE S-70 | Nordex | 65 | 70 | 102 | 1500 | kW Nennleist. Rotor. | 527098 | 6041368 | 2001-08-30 | 2001-12-31 | in Betrieb | 59077333255 | 0001 | 2/101056801/1 | 02.04.2025 | LfU SH, Abtl. 2
Schleswig-Flensburg | Schuby | Südwind S-70 | Südwind | 65 | 70 | 100/104 | 1500 | kW Nennleist. Rotor. | 527149 | 6042793 | 2003-01-15 | 2003-12-31 | in Betrieb | 59077333262 | 0001 | 2/101999828/2 | 02.04.2025 | LfU SH, Abtl. 2
Schleswig-Flensburg | Schuby | Südwind S-70 | Südwind | 65 | 70 | 100 | 1500 | kW Nennleist. Rotor. | 526685 | 6041642 | 2003-01-15 | 2003-07-31 | in Betrieb | 59077333263 | 0001 | 2/101999815/4 | 02.04.2025 | LfU SH, Abtl. 2
Schleswig-Flensburg | Schuby | Nordex N-43 | Nordex | 50 | 43 | 101,8 | 600 | kW Nennleist. Rotor. | 528610 | 6040728 | 1997-05-29 | 1998-03-31 | in Betrieb | 59077333264 | 0002 | 2/101999810/5 | 02.04.2025 | LfU SH, Abtl. 2
Schleswig-Flensburg | Schuby | Nordex N-43 | Nordex | 50 | 43 | 101,8 | 600 | kW Nennleist. Rotor. | 528809 | 6040650 | 1997-05-29 | 1998-03-31 | in Betrieb | 59077333264 | 0003 | 2/101999810/5 | 02.04.2025 | LfU SH, Abtl. 2
Schleswig-Flensburg | Schuby | REpower MD 70 | REpower | 65 | 70 | 102,3 | 1500 | kW Nennleist. Rotor. | 527429 | 6042675 | 2004-12-07 | 2004-12-31 | in Betrieb | 59077333272 | 0001 | G40/2004/066 | 02.04.2025 | LfU SH, Abtl. 2
Schleswig-Flensburg | Schuby | REpower MM 82 | REpower | 59 | 82 | 100,2 | 2000 | kW Nennleist. Rotor. | 527153 | 6042236 | 2004-12-03 | 2004-12-31 | in Betrieb | 59077333273 | 0001 | G40/2004/065 | 02.04.2025 | LfU SH, Abtl. 2
Schleswig-Flensburg | Silberstedt | Enercon E115 | Enercon | 92 | 115 | 106,5/102,0 | 3000 | kW Nennleist. Rotor. | 525653 | 6042271 | 2015-09-29 | 2016-09-01 | in Betrieb | 59079000014 | 0001 | G40/2014/176 | 02.04.2025 | LfU SH, Abtl. 2
Schleswig-Flensburg | Silberstedt | Enercon E115, TES | Enercon | 92 | 115 | 106,5/102,0 | 3000 | kW Nennleist. Rotor. | 525771 | 6041942 | 2015-09-29 | 2016-09-21 | in Betrieb | 59079000014 | 0002 | G40/2014/177 | 02.04.2025 | LfU SH, Abtl. 2
Schleswig-Flensburg | Silberstedt | Enercon E115 | Enercon | 92 | 115 | 106,5/97,5 | 3000 | kW Nennleist. Rotor. | 526083 | 6041788 | 2015-09-29 | 2016-09-28 | in Betrieb | 59079000014 | 0003 | G40/2014/178 | 02.04.2025 | LfU SH, Abtl. 2
Schleswig-Flensburg | Silberstedt | Enercon E115 | Enercon | 92 | 115 | 106,5/100,0 | 3000 | kW Nennleist. Rotor. | 526021 | 6042263 | 2015-09-29 | 2016-09-23 | in Betrieb | 59079000014 | 0004 | G40/2014/179 | 02.04.2025 | LfU SH, Abtl. 2
Schleswig-Flensburg | Silberstedt | Nordtank NTK 500/41 | Nordtank NTK | 50 | 41 | 103,3 | 500 | kW Nennleist. Rotor. | 524706 | 6043696 | 1995-01-01 | 1995-12-31 | in Betrieb | 59079000021 | 0001 | 2/104 999 806/1 | 02.04.2025 | LfU SH, Abtl. 2
Schleswig-Flensburg | Silberstedt | Nordtank NTK 500/41 | Nordtank NTK | 50 | 41 | 103,3 | 500 | kW Nennleist. Rotor. | 524756 | 6043537 | 1900-01-01 | 1995-12-31 | in Betrieb | 59079000021 | 0002 | 2/104 999 806/1 | 02.04.2025 | LfU SH, Abtl. 2
Schleswig-Flensburg | Silberstedt | Nordtank NTK 500/41 | Nordtank NTK | 50 | 41 | 103,3 | 500 | kW Nennleist. Rotor. | 524811 | 6043376 | 1900-01-01 | 1995-12-31 | in Betrieb | 59079000021 | 0003 | 2/104 999 806/1 | 02.04.2025 | LfU SH, Abtl. 2
Schleswig-Flensburg | Silberstedt | Nordtank NTK 500/41 | Nordtank NTK | 50 | 41 | 103,3 | 500 | kW Nennleist. Rotor. | 524864 | 6043209 | 1900-01-01 | 1995-12-31 | in Betrieb | 59079000021 | 0004 | 2/104 999 806/1 | 02.04.2025 | LfU SH, Abtl. 2
Schleswig-Flensburg | Silberstedt | REpower MD 70 | REpower | 65 | 70 | 102,3 | 1500 | kW Nennleist. Rotor. | 525387 | 6039501 | 2003-02-06 | 2005-01-28 | in Betrieb | 59079000022 | 0001 | 2/104999834/2 | 02.04.2025 | LfU SH, Abtl. 2
Schleswig-Flensburg | Silberstedt | Vestas V-52/850 kW | Vestas | 74 | 52 | 101,2 | 850 | kW Nennleist. Rotor. | 526308 | 6040250 | 2002-03-22 | 2002-12-12 | in Betrieb | 59079000023 | 0001 | 2/104999835/1 | 02.04.2025 | LfU SH, Abtl. 2
Schleswig-Flensburg | Silberstedt | Nordex N133-4.8 | Nordex | 125 | 133 | HZ /dB(A) ¦ 63/86,2 ¦ 125/93,2 ¦ 250/97 ¦ 500/97,9 ¦ 1000/98,4 ¦ 2000/97,1 ¦ 4000/92,8 ¦ 8000/83,6 ¦ SLP=104,5 dB(A) | 4800 | kW Nennleist. Rotor. | 524134 | 6043500 | 2021-05-17 | 2023-05-29 | in Betrieb | 59079000030 | 0001 | G40/2020/199 | 02.04.2025 | LfU SH, Abtl. 2
Schleswig-Flensburg | Silberstedt | Nordex N133-4.8 | Nordex | 125 | 133 | HZ /dB(A) ¦ 63/84,7 ¦ 125/91,7 ¦ 250/95,5 ¦ 500/96,4 ¦ 1000/96,9 ¦ 2000/95,6 ¦ 4000/91,3 ¦ 8000/82,1 ¦ SLP=103 dB(A) | 4800 | kW Nennleist. Rotor. | 524490 | 6043630 | 2021-05-17 | 2023-05-29 | in Betrieb | 59079000030 | 0002 | G40/2020/200 | 02.04.2025 | LfU SH, Abtl. 2
Schleswig-Flensburg | Silberstedt | Nordex N133-4.8 | Nordex | 110 | 133 | HZ /dB(A) ¦ 63/80,7 ¦ 125/87,7 ¦ 250/91,5 ¦ 500/92,4 ¦ 1000/92,9 ¦ 2000/91,6 ¦ 4000/87,3 ¦ 8000/ ¦ SLP=98,9 dB(A) | 4800 | kW Nennleist. Rotor. | 525011 | 6043573 | 2021-10-05 | 2023-06-02 | in Betrieb | 59079000030 | 0003 | G40/2020/201 | 02.04.2025 | LfU SH, Abtl. 2
Schleswig-Flensburg | Silberstedt | Nordex N133-4.8 | Nordex | 83 | 133 | HZ /dB(A) ¦ 63/80,7 ¦ 125/87,7 ¦ 250/91,5 ¦ 500/92,4 ¦ 1000/92,9 ¦ 2000/91,6 ¦ 4000/87,3 ¦ 8000/78,1 ¦ SLP=99 dB(A) | 4800 | kW Nennleist. Rotor. | 525248 | 6043877 | 2021-05-17 | 2023-06-02 | in Betrieb | 59079000030 | 0004 | G40/2020/202 | 02.04.2025 | LfU SH, Abtl. 2
Schleswig-Flensburg | Silberstedt | NeuG G40/2022/073 (genehmigt am 27.03.2023), Nordex N133-4.8 | Nordex | 110,0 | 133,2 | HZ /dB(A) ¦ 63/82,7 ¦ 125/89,7 ¦ 250/93,5 ¦ 500/94,4 ¦ 1000/94,9 ¦ 2000/93,6 ¦ 4000/89,3 ¦ SLP=101 dB(A) | 4800 | kW Nennleist. Rotor. | 524152 | 6042803 | 2023-03-27 | 2024-11-21 | in Betrieb | 59079000030 | 0005 | G40/2022/073 | 02.04.2025 | LfU SH, Abtl. 2
Schleswig-Flensburg | Silberstedt | Nordex N 149-5.x | Nordex | 125,4 | 149,1 | HZ /dB(A) ¦ 63/85,7 ¦ 125/91,9 ¦ 250/95,6 ¦ 500/98,2 ¦ 1000/98,9 ¦ 2000/96,4 ¦ 4000/88,8 ¦ SLP=104,0 dB(A) | 5700 | kW Nennleist. Rotor. | 524162 | 6043137 | 2023-03-27 | 2024-11-21 | in Betrieb | 59079000030 | 0006 | G40/2022/074 | 02.04.2025 | LfU SH, Abtl. 2
Schleswig-Flensburg | Silberstedt | Nordex N149-5.X | Nordex | 125,4 | 149,1 | HZ /dB(A) ¦ 63/81,2 ¦ 125/87,4 ¦ 250/91,1 ¦ 500/93,7 ¦ 1000/94,4 ¦ 2000/91,9 ¦ 4000/84,3 ¦SLP=99,5 dB(A) | 5700 | kW Nennleist. Rotor. | 524523 | 6043310 | 2023-03-27 | 2024-11-21 | in Betrieb | 59079000030 | 0007 | G40/2022/075 | 02.04.2025 | LfU SH, Abtl. 2
Schleswig-Flensburg | Silberstedt | Nordex N133-4.8 | Nordex | 110,0 | 133,2 | HZ /dB(A) ¦ 63/78,7 ¦ 125/85,7 ¦ 250/89,5 ¦ 500/90,4 ¦ 1000/90,9 ¦ 2000/89,6 ¦ 4000/85,3 ¦SLP=97,0 dB(A) | 4800 | kW Nennleist. Rotor. | 524688 | 6043052 | 2023-03-27 | 2024-11-21 | in Betrieb | 59079000030 | 0008 | G40/2022/076 | 02.04.2025 | LfU SH, Abtl. 2
Schleswig-Flensburg | Silberstedt | Siemens SG 6.0-155 | Siemens | 122,5 | 155 | HZ /dB(A) ¦ 63/83,6 ¦ 125/91,1 ¦ 250/97,0 ¦ 500/98,5 ¦ 1000/99,6 ¦ 2000/98,4 ¦ 4000/92,7 ¦ 8000/76,9 ¦ SLP=105,0 dB(A) | 6600 | kW Nennleist. Rotor. | 522931 | 6043885 | 2021-03-29 | 2023-06-16 | in Betrieb | 59079000031 | 0001 | G40/2020/196 | 02.04.2025 | LfU SH, Abtl. 2
Schleswig-Flensburg | Silberstedt | Siemens SG 6.0-155 | Siemens | 122,5 | 155 | HZ /dB(A) ¦ 63/83,6 ¦ 125/91,1 ¦ 250/97,0 ¦ 500/98,5 ¦ 1000/99,6 ¦ 2000/98,4 ¦ 4000/92,7 ¦ 8000/76,9 ¦ SLP=105,0 dB(A) | 6600 | kW Nennleist. Rotor. | 522957 | 6044290 | 2021-03-29 | 2023-06-20 | in Betrieb | 59079000031 | 0002 | G40/2020/197 | 02.04.2025 | LfU SH, Abtl. 2
Schleswig-Flensburg | Silberstedt | Siemens SG 6.0-155 | Siemens | 122,5 | 155 | HZ /dB(A) ¦ 63/83,6 ¦ 125/91,1 ¦ 250/97,0 ¦ 500/98,5 ¦ 1000/99,6 ¦ 2000/98,4 ¦ 4000/92,7 ¦ 8000/76,9 ¦ SLP=105,0 dB(A) | 6600 | kW Nennleist. Rotor. | 523354 | 6043894 | 2021-03-29 | 2023-06-27 | in Betrieb | 59079000031 | 0003 | G40/2020/198 | 02.04.2025 | LfU SH, Abtl. 2
Schleswig-Flensburg | Silberstedt | Enercon E-115 EP3 E3 4,2 MW TES | Enercon | 92 | 115,71 | HZ /dB(A) ¦ 63/78,5 ¦ 125/83,7 ¦ 250/86,2 ¦ 500/87,9 ¦ 1000/89,1 ¦ 2000/89,9 ¦ 4000/85,0 ¦ 8000/ ¦ SLP=95,4 dB(A) | 4200 | kW Nennleist. Rotor. | 524236 | 6047280 | 2022-10-27 | 2024-09-23 | in Betrieb | 59079000035 | 0001 | G40/2021/176 | 02.04.2025 | LfU SH, Abtl. 2
Schleswig-Flensburg | Silberstedt | Enercon E-138 EP3 E2 4,2 MW TES | Enercon | 110,13 | 138,25 | HZ /dB(A) ¦ 63/81,2 ¦ 125/86,6 ¦ 250/89,1 ¦ 500/91,1 ¦ 1000/92,6 ¦ 2000/93,4 ¦ 4000/88,5 ¦ 8000/ ¦ SLP=98,7 dB(A) | 4200 | kW Nennleist. Rotor. | 524564 | 6047597 | 2022-10-27 | 2024-09-23 | in Betrieb | 59079000035 | 0002 | G40/2021/177 | 02.04.2025 | LfU SH, Abtl. 2
Schleswig-Flensburg | Silberstedt | Enercon E-138 EP3 E2 4,2 MW TES | Enercon | 110,13 | 138,25 | HZ /dB(A) ¦ 63/82,1 ¦ 125/87,6 ¦ 250/90,2 ¦ 500/92,2 ¦ 1000/93,6 ¦ 2000/94,3 ¦ 4000/89,3 ¦ 8000/ ¦ SLP=99,7 dB(A) | 4200 | kW Nennleist. Rotor. | 525054 | 6047525 | 2022-10-27 | 2024-10-10 | in Betrieb | 59079000035 | 0003 | G40/2021/178 | 02.04.2025 | LfU SH, Abtl. 2
Schleswig-Flensburg | Silberstedt | Enercon E-115 EP3 E3 4,2 MW TES | Enercon | 92 | 115,71 | HZ /dB(A) ¦ 63/85,8 ¦ 125/91,5 ¦ 250/94,8 ¦ 500/97,3 ¦ 1000/98,3 ¦ 2000/98,0 ¦ 4000/92,6 ¦ 8000/ ¦ SLP=104,0 dB(A) | 4200 | kW Nennleist. Rotor. | 525277 | 6047982 | 2022-10-27 | 2024-10-10 | in Betrieb | 59079000035 | 0004 | G40/2021/179 | 02.04.2025 | LfU SH, Abtl. 2
Schleswig-Flensburg | Silberstedt | NeuG: G40/2024/077 (beantragt), WEA wpd01 Nordex N133 4.800kW, NH 83,4 m, RD 133,2 m, GH 150 m | Nordex | 83,4 | 133,2 | HZ /dB(A) ¦ 63/82,4 ¦ 125/89,4 ¦ 250/93,2 ¦ 500/94,1 ¦ 1000/94,6 ¦ 2000/93,3 ¦ 4000/89 ¦ SLP=100,7 dB(A) | 4800 | kW Nennleist. Rotor. | 525843 | 6039597 |  |  | im Gen.Verf. | 59079000039 | 0001 | G40/2024/077 | 02.04.2025 | LfU SH, Abtl. 2
Schleswig-Flensburg | Silberstedt | NeuG: G40/2024/071 (beantragt), Nordex N149/5.7MW, WEA RN01 G40/2024/071, NH 105,5 m, RD 149 m, GH 180 m | Nordex | 105,5 | 149 | HZ /dB(A) ¦ 63/81,4 ¦ 125/87,6 ¦ 250/91,3 ¦ 500/93,9 ¦ 1000/94,6 ¦ 2000/92,1 ¦ 4000/84,5 ¦ SLP=99,7 dB(A) | 5700 | kW Nennleist. Rotor. | 526061 | 6040399 |  |  | im Gen.Verf. | 59079000040 | 0001 | G40/2024/071 | 02.04.2025 | LfU SH, Abtl. 2
Schleswig-Flensburg | Silberstedt | NeuG: G40/2024/072 (beantragt), Nordex N149/5.7MW, NH 105,5 m, RD 149 m, GH 180 m | Nordex | 105,5 | 149 | HZ /dB(A) ¦ 63/80,3 ¦ 125/86,5 ¦ 250/90,2 ¦ 500/92,8 ¦ 1000/93,5 ¦ 2000/91 ¦ 4000/83,4 ¦ SLP=98,6 dB(A) | 5700 | kW Nennleist. Rotor. | 526403 | 6040393 |  |  | im Gen.Verf. | 59079000040 | 0002 | G40/2024/072 | 02.04.2025 | LfU SH, Abtl. 2
Schleswig-Flensburg | Silberstedt | NeuG: G40/2024/073 (beantragt), Nordex N149/5.7MW, WEA RN03, NH 105,5 m, RD 149 m, GH 180 m | Nordex | 105,5 | 149 | HZ /dB(A) ¦ 63/79,9 ¦ 125/86,1 ¦ 250/89,8 ¦ 500/92,4 ¦ 1000/93,1 ¦ 2000/90,6 ¦ 4000/83 ¦ SLP=98,2 dB(A) | 5700 | kW Nennleist. Rotor. | 526742 | 6040352 |  |  | im Gen.Verf. | 59079000040 | 0003 | G40/2024/073 | 02.04.2025 | LfU SH, Abtl. 2
Schleswig-Flensburg | Silberstedt | NeuG: G40/2024/074 (beantragt), WEA RN04 Nordex N149/5.7MW, NH 105,5 m, RD 149 m, GH 180 m | Nordex | 105,5 | 149 | HZ /dB(A) ¦ 63/84 ¦ 125/90,2 ¦ 250/93,9 ¦ 500/96,5 ¦ 1000/97,2 ¦ 2000/94,7 ¦ 4000/87,1 ¦ SLP=102,3 dB(A) | 5700 | kW Nennleist. Rotor. | 526203 | 6040081 |  |  | im Gen.Verf. | 59079000040 | 0004 | G40/2024/074 | 02.04.2025 | LfU SH, Abtl. 2
Schleswig-Flensburg | Silberstedt | NeuG: G40/2024/075 (Beantragt), WEA RN05 Nordex N149/5.7MW, NH 105,5 m, RD 149 m, GH 180 m | Nordex | 105,5 | 149 | HZ /dB(A) ¦ 63/82,8 ¦ 125/89 ¦ 250/92,7 ¦ 500/95,3 ¦ 1000/96 ¦ 2000/93,5 ¦ 4000/85,9 ¦ SLP=101,1 dB(A) | 5700 | kW Nennleist. Rotor. | 526539 | 6040076 |  |  | im Gen.Verf. | 59079000040 | 0005 | G40/2024/075 | 02.04.2025 | LfU SH, Abtl. 2
Schleswig-Flensburg | Silberstedt | NeuG: G40/2024/076 (beantragt), WEA RA06 Nordex N133/4.8MW, NH 83,4 m, RD 133,2 m, GH 150 m | Nordex | 83,4 | 133,2 | HZ /dB(A) ¦ 63/84 ¦ 125/91 ¦ 250/94,8 ¦ 500/95,7 ¦ 1000/96,2 ¦ 2000/94,9 ¦ 4000/90,6 ¦ SLP=102,3 dB(A) | 4800 | kW Nennleist. Rotor. | 526649 | 6039755 |  |  | im Gen.Verf. | 59079000040 | 0006 | G40/2024/076 | 02.04.2025 | LfU SH, Abtl. 2
Schleswig-Flensburg | Silberstedt | NeuG: G40/2024/079 (beantragt), Nordex N133/4.8 STE, NH 82,5 m, RD 133,2 m, GH 149,1 m | Nordex | 82,5 | 133,2 | HZ /dB(A) ¦ 63/85,9 ¦ 125/92,9 ¦ 250/96,7 ¦ 500/97,6 ¦ 1000/98,1 ¦ 2000/96,8 ¦ 4000/92,5 ¦ SLP=104,1 dB(A) | 4800 | kW Nennleist. Rotor. | 524753 | 6039984 |  |  | im Gen.Verf. | 59079000041 | 0001 | G40/2024/079 | 02.04.2025 | LfU SH, Abtl. 2
Schleswig-Flensburg | Silberstedt | NeuG: G40/2024/081 (beantragt), Nordex N133/4.8 STE, NH 82,5 m, RD 133,2 m, GH 149,1 m | Nordex | 82,5 | 133,2 | HZ /dB(A) ¦ 63/83,4 ¦ 125/90,4 ¦ 250/94,2 ¦ 500/95,1 ¦ 1000/95,6 ¦ 2000/94,3 ¦ 4000/90,0 ¦ SLP=101,6 dB(A) | 4800 | kW Nennleist. Rotor. | 525219 | 6039604 |  |  | im Gen.Verf. | 59079000041 | 0002 | G40/2024/081 | 02.04.2025 | LfU SH, Abtl. 2
Schleswig-Flensburg | Silberstedt | NeuG: G40/2024/083 (beantragt), Nordex N133/4.8 STE, NH 82,5 m, RD 133,2 m, GH 149,1 m | Nordex | 82,5 | 133,2 | HZ /dB(A) ¦ 63/82,7 ¦ 125/89,7 ¦ 250/93,5 ¦ 500/94,4 ¦ 1000/94,9 ¦ 2000/93,6 ¦ 4000/89,3 ¦ SLP=100,9 dB(A) | 4800 | kW Nennleist. Rotor. | 525529 | 6039564 |  |  | im Gen.Verf. | 59079000041 | 0003 | G40/2024/083 | 02.04.2025 | LfU SH, Abtl. 2
Schleswig-Flensburg | Silberstedt | NeuG: G40/2024/084 (beantragt), Nordex N133/4.8 STE, NH 82,5 m, RD 133,2 m, GH 149,1 m | Nordex | 82,5 | 133,2 | HZ /dB(A) ¦ 63/82,6 ¦ 125/89,6 ¦ 250/93,4 ¦ 500/94,3 ¦ 1000/94,8 ¦ 2000/93,5 ¦ 4000/89,2 ¦ SLP=100,8 dB(A) | 4800 | kW Nennleist. Rotor. | 526087 | 6039772 |  |  | im Gen.Verf. | 59079000041 | 0004 | G40/2024/084 | 02.04.2025 | LfU SH, Abtl. 2
Schleswig-Flensburg | Silberstedt | NeuG: G40/2024/085 (beantragt), Nordex N133/4.8 STE, NH 82,5 m, RD 133,2 m, GH 149,1 m | Nordex | 82,5 | 133,2 | HZ /dB(A) ¦ 63/82,7 ¦ 125/89,7 ¦ 250/93,5 ¦ 500/94,4 ¦ 1000/94,9 ¦ 2000/93,6 ¦ 4000/89,3 ¦ SLP=100,9 dB(A) | 4800 | kW Nennleist. Rotor. | 526125 | 6039479 |  |  | im Gen.Verf. | 59079000041 | 0005 | G40/2024/085 | 02.04.2025 | LfU SH, Abtl. 2
Schleswig-Flensburg | Silberstedt | NeuG: G40/2024/087 (beantragt), Nordex N133/4.8 STE, NH 82,5 m, RD 133,2 m, GH 149,1 m | Nordex | 82,5 | 133,2 | HZ /dB(A) ¦ 63/82,4 ¦ 125/89,4 ¦ 250/93,2 ¦ 500/94,1 ¦ 1000/94,6 ¦ 2000/93,3 ¦ 4000/89,0 ¦ SLP=100,6 dB(A) | 4800 | kW Nennleist. Rotor. | 526476 | 6039351 |  |  | im Gen.Verf. | 59079000042 | 0001 | G40/2024/087 | 02.04.2025 | LfU SH, Abtl. 2
Schleswig-Flensburg | Silberstedt | Nordtank NTK 500/41 | Nordtank NTK | 50 | 41 |  | 500 | kW Nennleist. Rotor. | 524937 | 6046958 | 1991-08-13 | 1996-11-30 | in Betrieb | 59079325557 | 0002 | 2/104 038 11/4 | 02.04.2025 | LfU SH, Abtl. 2
Schleswig-Flensburg | Silberstedt | Nordtank NTK 600/43 | Nordtank NTK | 50 | 43 |  | 600 | kW Nennleist. Rotor. | 524816 | 6047164 | 1991-08-13 | 1997-08-31 | in Betrieb | 59079325557 | 0003 | 2/104 038 11/4 | 02.04.2025 | LfU SH, Abtl. 2
Schleswig-Flensburg | Silberstedt | Südwind S 70, Nx 70229 | Südwind | 65 | 70 | 104 | 1500 | kW Nennleist. Rotor. | 526369 | 6040757 | 2003-04-01 | 2003-09-01 | in Betrieb | 59079325560 | 0001 | 2/104999850/1 | 02.04.2025 | LfU SH, Abtl. 2
Schleswig-Flensburg | Silberstedt | Südwind S-70 | Südwind | 65 | 70 | 102 | 1500 | kW Nennleist. Rotor. | 525641 | 6039516 | 2003-04-09 | 2004-08-13 | in Betrieb | 59079325561 | 0001 | 2/104999847/1 | 02.04.2025 | LfU SH, Abtl. 2
Schleswig-Flensburg | Silberstedt | Südwind S-70 | Südwind | 65 | 70 | 104 | 1500 | kW Nennleist. Rotor. | 526331 | 6040508 | 2003-03-07 | 2004-08-13 | in Betrieb | 59079325562 | 0001 | 2/104999849/1 | 02.04.2025 | LfU SH, Abtl. 2
Schleswig-Flensburg | Silberstedt | REpower MD 77 | REpower | 62 | 77 | 103 | 1500 | kW Nennleist. Rotor. | 526075 | 6039606 | 2003-06-13 | 2003-07-31 | in Betrieb | 59079325591 | 0002 | 2/104999841/1 | 02.04.2025 | LfU SH, Abtl. 2
Schleswig-Flensburg | Silberstedt | Enercon E-53 | Enercon | 60 | 52,9 | 103,5dB(A)/99,0dB(A) | 800 | kW Nennleist. Rotor. | 522602 | 6045917 | 2014-01-21 | 2014-08-01 | in Betrieb | 59079900014 | 0001 | G40/2013/130 | 02.04.2025 | LfU SH, Abtl. 2
Schleswig-Flensburg | Stolk | Nordex N149/4.0-4.5 | Nordex | 125 | 149 | HZ /dB(A) ¦ 63/87,2 ¦ 125/90,8 ¦ 250/95,4 ¦ 500/95,2 ¦ 1000/97,3 ¦ 2000/95,4 ¦ 4000/86,6 ¦ 8000/75,1 ¦ SLP=102,5 dB(A) | 4500 | kW Nennleist. Rotor. | 530018 | 6051306 | 2020-09-07 | 2022-05-06 | in Betrieb | 59081000004 | 0005 | G40/2019/023 | 02.04.2025 | LfU SH, Abtl. 2
Schleswig-Flensburg | Stolk | Nordex N133/4800 | Nordex | 125 | 133 | HZ /dB(A) ¦ 63/84,7 ¦ 125/91,7 ¦ 250/95,5 ¦ 500/96,4 ¦ 1000/96,9 ¦ 2000/95,6 ¦ 4000/91,3 ¦ 8000/82,1 ¦ SLP=103 dB(A) | 4800 | kW Nennleist. Rotor. | 530131 | 6050900 | 2020-09-07 | 2022-06-14 | in Betrieb | 59081000004 | 0006 | G40/2019/024 | 02.04.2025 | LfU SH, Abtl. 2
Schleswig-Flensburg | Stolk | Nordex N149/4.0-4.5 | Nordex | 125 | 149 | HZ /dB(A) ¦ 63/91,9 ¦ 125/96,2 ¦ 250/98,2 ¦ 500/99,7 ¦ 1000/100,7 ¦ 2000/97,8 ¦ 4000/90,1 ¦ 8000/73,9 ¦ SLP=106,1 dB(A) | 4500 | kW Nennleist. Rotor. | 529841 | 6050974 | 2020-09-07 | 2022-08-12 | in Betrieb | 59081000004 | 0007 | G40/2019/025 | 02.04.2025 | LfU SH, Abtl. 2
Schleswig-Flensburg | Stolk | Nordex N117/3600 | Nordex | 120 | 117 | HZ /dB(A) ¦ 63/84,7 ¦ 125/90,3 ¦ 250/92,3 ¦ 500/94,6 ¦ 1000/98,5 ¦ 2000/98,9 ¦ 4000/96,8 ¦ 8000/84,8 ¦ SLP=104,1 dB(A) | 3600 | kW Nennleist. Rotor. | 530365 | 6050700 | 2020-09-07 | 2022-07-18 | in Betrieb | 59081000004 | 0008 | G40/2019/026 | 02.04.2025 | LfU SH, Abtl. 2
Schleswig-Flensburg | Stolk | Nordex N133/4800 | Nordex | 125,4 | 133,2 | HZ /dB(A) ¦ 63/83,6 ¦ 125/90,6 ¦ 250/94,4 ¦ 500/95,3 ¦ 1000/95,8 ¦ 2000/94,5 ¦ 4000/90,2 ¦ SLP=101,9 dB(A) | 4800 | kW Nennleist. Rotor. | 529832 | 6050592 | 2022-03-24 | 2024-03-27 | in Betrieb | 59081000005 | 0001 | G40/2020/297 | 02.04.2025 | LfU SH, Abtl. 2
Schleswig-Flensburg | Stolk | Nordex N133/4800 | Nordex | 110 | 133,2 | HZ /dB(A) ¦ 63/81,7 ¦ 125/88,7 ¦ 250/92,5 ¦ 500/93,4 ¦ 1000/93,9 ¦ 2000/92,6 ¦ 4000/88,3 ¦ SLP=100,0 dB(A) | 4800 | kW Nennleist. Rotor. | 530130 | 6050500 | 2022-03-24 | 2024-03-27 | in Betrieb | 59081000005 | 0002 | G40/2020/298 | 02.04.2025 | LfU SH, Abtl. 2
Schleswig-Flensburg | Struxdorf | Nordtank Typ NTK 500 | Nordtank NTK | 50 | 41 |  | 500 | kW Nennleist. Rotor. | 540979 | 6053151 | 1994-06-20 | 1991-07-19 | in Betrieb | 59082323018 | 0001 | 1/114 005 802/1 | 02.04.2025 | LfU SH, Abtl. 2
Schleswig-Flensburg | Struxdorf | Nordtank Typ NTK 500 | Nordtank NTK | 50 | 41 |  | 500 | kW Nennleist. Rotor. | 540939 | 6052948 | 1994-06-20 | 1991-07-19 | in Betrieb | 59082323018 | 0002 | 1/114 005 802/1 | 02.04.2025 | LfU SH, Abtl. 2
Schleswig-Flensburg | Süderbrarup | Vensys 77 | Vensys | 61,5 | 77 | 103,3 | 1500 | kW Nennleist. Rotor. | 548169 | 6053690 | 2010-12-21 | 2011-12-22 | in Betrieb | 59083900004 | 0001 | G40/2009/152 | 02.04.2025 | LfU SH, Abtl. 2
Schleswig-Flensburg | Süderbrarup | Vensys 77 | Vensys | 61,5 | 77 | 103,3 | 1500 | kW Nennleist. Rotor. | 548097 | 6053294 | 2010-12-21 | 2011-12-22 | in Betrieb | 59083900004 | 0002 | G40/2009/153 | 02.04.2025 | LfU SH, Abtl. 2
Schleswig-Flensburg | Süderfahrenstedt | Enercon E82 | Enercon | 85 | 82 | 104 | 2300 | kW Nennleist. Rotor. | 536984 | 6049437 | 2013-06-10 | 2014-03-21 | in Betrieb | 59084215343 | 0001 | G40/2013/064 | 02.04.2025 | LfU SH, Abtl. 2
Schleswig-Flensburg | Süderfahrenstedt | Enercon E92 | Enercon | 85 | 92 | 105 | 2350 | kW Nennleist. Rotor. | 536852 | 6049185 | 2013-06-10 | 2014-03-14 | in Betrieb | 59084215344 | 0001 | G40/2013/065 | 02.04.2025 | LfU SH, Abtl. 2
Schleswig-Flensburg | Taarstedt | NeuG: G40/2022/037 (genehmigt am 03.07.2023), Nordex N133/4.8 | Nordex | 122,86 | 133,2 | HZ /dB(A) ¦ 63/84,7 ¦ 125/91,7 ¦ 250/95,5 ¦ 500/96,4 ¦ 1000/96,9 ¦ 2000/95,6 ¦ 4000/91,3 ¦ SLP=103 dB(A) | 4800 | kW Nennleist. Rotor. | 545399 | 6049718 | 2023-07-03 | 2024-12-09 | in Betrieb | 59086000005 | 0001 | G40/2022/037 | 02.04.2025 | LfU SH, Abtl. 2
Schleswig-Flensburg | Treia | REpower 3.2 M 114 | REpower | 93 | 114 | 105,2 | 3200 | kW Nennleist. Rotor. | 519424 | 6043803 | 2013-07-31 | 2014-05-09 | in Betrieb | 59092900007 | 0003 | G40/2013/076 | 02.04.2025 | LfU SH, Abtl. 2
Schleswig-Flensburg | Treia | REpower 3.2 M 114 | REpower | 93 | 114 | 105,2 | 3200 | kW Nennleist. Rotor. | 519730 | 6044035 | 2013-07-31 | 2014-03-27 | in Betrieb | 59092900007 | 0004 | G40/2013/077 | 02.04.2025 | LfU SH, Abtl. 2
Schleswig-Flensburg | Treia | REpower 3.2 M 114 | REpower | 93 | 114 | 105,2 | 3200 | kW Nennleist. Rotor. | 520041 | 6044274 | 2013-07-31 | 2014-03-20 | in Betrieb | 59092900007 | 0005 | G40/2013/078 | 02.04.2025 | LfU SH, Abtl. 2
Schleswig-Flensburg | Treia | REpower 3.2 M 114 | REpower | 93 | 114 | 105,2 | 3200 | kW Nennleist. Rotor. | 520339 | 6044504 | 2013-07-31 | 2014-03-21 | in Betrieb | 59092900007 | 0006 | G40/2013/079 | 02.04.2025 | LfU SH, Abtl. 2
Schleswig-Flensburg | Treia | REpower 3.2 M 114 | REpower | 93 | 114 | 105,2 | 3200 | kW Nennleist. Rotor. | 519611 | 6043451 | 2013-07-31 | 2014-04-15 | in Betrieb | 59092900007 | 0007 | G40/2013/080 | 02.04.2025 | LfU SH, Abtl. 2
Schleswig-Flensburg | Treia | REpower 3.2 M 114 | REpower | 93 | 114 | 105,2 | 3200 | kW Nennleist. Rotor. | 519954 | 6043655 | 2013-07-31 | 2014-02-24 | in Betrieb | 59092900007 | 0008 | G40/2013/081 | 02.04.2025 | LfU SH, Abtl. 2
Schleswig-Flensburg | Treia | REpower 3.2 M 114 | REpower | 93 | 114 | 105,2 | 3200 | kW Nennleist. Rotor. | 520214 | 6043934 | 2013-07-31 | 2014-03-28 | in Betrieb | 59092900007 | 0009 | G40/2013/082 | 02.04.2025 | LfU SH, Abtl. 2
Schleswig-Flensburg | Treia | Senvion 3.2 M 114 | Senvion | 93 | 114 | 104,4 | 3200 | kW Nennleist. Rotor. | 520685 | 6044612 | 2017-06-15 | 2019-01-18 | in Betrieb | 59092900007 | 0010 | G40/2015/120 | 02.04.2025 | LfU SH, Abtl. 2
Schleswig-Flensburg | Treia | Senvion 3.2 M 114 | Senvion | 93 | 114 | 101,7 | 3200 | kW Nennleist. Rotor. | 520475 | 6043575 | 2017-06-15 | 2019-03-13 | in Betrieb | 59092900007 | 0011 | G40/2015/121 | 02.04.2025 | LfU SH, Abtl. 2
Schleswig-Flensburg | Uelsby | Repower 3.2 M 114 | REpower | 93 | 114 | 105,2 dB(A) / 105,2 dB(A) | 3200 | kW Nennleist. Rotor. | 538605 | 6052760 | 2014-02-12 | 2015-01-21 | in Betrieb | 59093000002 | 0001 | G40/2013/364 | 02.04.2025 | LfU SH, Abtl. 2
Schleswig-Flensburg | Uelsby | Repower 3.2 M 114 | REpower | 93 | 114 | 105,2 dB(A) / 105,2 dB(A) | 3200 | kW Nennleist. Rotor. | 538996 | 6052805 | 2014-02-12 | 2014-12-20 | in Betrieb | 59093900002 | 0002 | G40/2013/366 | 02.04.2025 | LfU SH, Abtl. 2
Schleswig-Flensburg | Uelsby | Repower 3.2 M 114 | REpower | 93 | 114 | 105,2 dB(A) / 105,2 dB(A) | 3200 | kW Nennleist. Rotor. | 539035 | 6052399 | 2014-02-12 | 2014-12-28 | in Betrieb | 59093900002 | 0003 | G40/2013/365 | 02.04.2025 | LfU SH, Abtl. 2
Schleswig-Flensburg | Twedt | Senvion 3.4M | Senvion | 93 | 114 | 105,2/ 104,2 | 3400 | kW Nennleist. Rotor. | 543226 | 6051841 | 2016-12-22 | 2017-12-04 | in Betrieb | 59097000002 | 0001 | G40/2016/119 | 02.04.2025 | LfU SH, Abtl. 2
Schleswig-Flensburg | Twedt | Senvion 3.4M | Senvion | 93 | 114 | 105,2/ 102,5 | 3400 | kW Nennleist. Rotor. | 543638 | 6051676 | 2016-12-22 | 2017-12-15 | in Betrieb | 59097000002 | 0002 | G40/2016/120 | 02.04.2025 | LfU SH, Abtl. 2
Schleswig-Flensburg | Twedt | Senvion 3.4M | Senvion | 93 | 114 | 105,2/ 102,5 | 3400 | kW Nennleist. Rotor. | 543142 | 6051507 | 2016-12-23 | 2017-11-24 | in Betrieb | 59097000002 | 0003 | G40/2016/121 | 02.04.2025 | LfU SH, Abtl. 2
Schleswig-Flensburg | Twedt | Senvion 3.4M | Senvion | 93 | 114 | 105,2/ 102,5 | 3400 | kW Nennleist. Rotor. | 543056 | 6051173 | 2016-12-22 | 2017-12-21 | in Betrieb | 59097000002 | 0004 | G40/2016/122 | 02.04.2025 | LfU SH, Abtl. 2
Schleswig-Flensburg | Twedt | Senvion 3.4M | Senvion | 93 | 114 | 105,2/ 102,5 | 3400 | kW Nennleist. Rotor. | 542642 | 6051250 | 2016-12-22 | 2017-11-30 | in Betrieb | 59097000002 | 0005 | G40/2016/123 | 02.04.2025 | LfU SH, Abtl. 2
Schleswig-Flensburg | Twedt | Senvion 3.4M | Senvion | 93 | 114 | 105,2/ 105,2 | 3400 | kW Nennleist. Rotor. | 542631 | 6050918 | 2016-12-22 | 2017-12-15 | in Betrieb | 59097000002 | 0006 | G40/2016/124 | 02.04.2025 | LfU SH, Abtl. 2
Schleswig-Flensburg | Twedt | Senvion 3.4M 114 | Senvion | 93 | 114 | 105,2/ 104,2 | 3400 | kW Nennleist. Rotor. | 542965 | 6050840 | 2016-12-22 | 2017-12-21 | in Betrieb | 59097000002 | 0007 | G40/2016/125 | 02.04.2025 | LfU SH, Abtl. 2
Schleswig-Flensburg | Twedt | NeuG: G40/2023/040 (genehmigt am 25.03.2024), Enercon E115 EP3 E4, NH 80,8 m, RD 138,35 m | Enercon | 80,8 | 138,25 | HZ /dB(A) ¦ 63/82,1 ¦ 125/87,3¦ 250/89,4 ¦ 500/91,5 ¦ 1000/93,8 ¦ 2000/94,2 ¦ 4000/89,4 ¦SLP=99,6 dB(A) | 4200 | kW Nennleist. Rotor. | 542460 | 6050474 | 2024-03-25 |  | vor Inbetriebnahme | 59097000002 | 0009 | G40/2023/040 | 02.04.2025 | LfU SH, Abtl. 2
Schleswig-Flensburg | Twedt | NeuG: G40/2023/041 (genehmigt am 25.03.2024), Enercon E115 EP3 E4, NH 92 m, RD 115,71 m | Enercon | 92 | 115,71 | HZ /dB(A) ¦ 63/85,3¦ 125/91,2¦ 250/95,3 ¦ 500/98,5 ¦ 1000/98,6 ¦ 2000/96,5 ¦ 4000/88,5 ¦SLP=103,9 dB(A) | 4260 | kW Nennleist. Rotor. | 542649 | 6050085 | 2024-03-25 |  | vor Inbetriebnahme | 59097000002 | 0010 | G40/2023/041 | 02.04.2025 | LfU SH, Abtl. 2
Schleswig-Flensburg | Twedt | Vestas V-44 | Vestas | 53 | 44 | 102,6 | 600 | kW Nennleist. Rotor. | 543384 | 6052132 | 1995-05-11 | 1995-10-25 | in Betrieb | 59097000004 | 0004 | 1/126809801/4 | 02.04.2025 | LfU SH, Abtl. 2
Schleswig-Flensburg | Twedt |  | Tacke | 50 | 43 |  | 600 | kW Nennleist. Rotor. | 542207 | 6050541 | 1994-10-01 | 1994-11-01 | in Betrieb | 59097000007 | 0001 | 126 081 801 | 02.04.2025 | LfU SH, Abtl. 2
Schleswig-Flensburg | Twedt |  | Tacke | 50 | 43 |  | 600 | kW Nennleist. Rotor. | 542290 | 6050395 | 1994-10-01 | 1994-11-01 | in Betrieb | 59097000007 | 0002 | 126 081 801 | 02.04.2025 | LfU SH, Abtl. 2
Schleswig-Flensburg | Twedt | Tacke TW 600 | Tacke | 50 | 43 | 102,4 | 600 | kW Nennleist. Rotor. | 543241 | 6052615 | 1994-03-16 | 1995-01-02 | in Betrieb | 59097220456 | 0001 | 3/126802804/2 | 02.04.2025 | LfU SH, Abtl. 2
Schleswig-Flensburg | Twedt | Tacke TW 600 | Tacke | 50 | 43 | 102,4 | 600 | kW Nennleist. Rotor. | 543291 | 6052367 | 1994-03-16 | 1995-01-02 | in Betrieb | 59097220456 | 0002 | 3/126802804/2 | 02.04.2025 | LfU SH, Abtl. 2
Schleswig-Flensburg | Nübel | NTK 500/41 | Nordtank NTK | 41 | 50 |  | 500 | kW Nennleist. Rotor. | 538979 | 6045681 | 1994-01-16 | 1994-12-30 | in Betrieb | 59098216084 | 0001 | 1/082 049 802/1 | 02.04.2025 | LfU SH, Abtl. 2
Schleswig-Flensburg | Nübel | Vorbescheid §9(1a): G40/2025/019, Enercon E 138 EP3 E3 | Enercon | 81 | 138 | keine Angaben | 4260 | kW Nennleist. Rotor. | 538934 | 6045630 |  |  | im Gen.Verf. | 59098216087 | 0001 | G40/2025/019 | 02.04.2025 | LfU SH, Abtl. 2
Schleswig-Flensburg | Nübel | Vorbescheid §9(1a): G40/2025/019 Enercon E 138 EP3 E3 | Enercon | 81 | 138 | keine Angaben | 4260 | kW Nennleist. Rotor. | 538625 | 6044986 |  |  | im Gen.Verf. | 59098216087 | 0002 | G40/2025/019 | 02.04.2025 | LfU SH, Abtl. 2
Schleswig-Flensburg | Ahneby | NeuG: G40/2024/167 (beantragt), Enercon E138 EP3 E3, NH=110,24 m, GH=179,37 m, RD=138,25 m | Enercon | 110,24 | 138,25 |  | 4260 | kW Nennleist. Rotor. | 546200 | 6063021 |  |  | im Gen.Verf. | 59102221713 | 0001 | G40/2024/166 | 02.04.2025 | LfU SH, Abtl. 2
Schleswig-Flensburg | Böxlund | REpower 3.2 M 114 | REpower | 93 | 114 | 105,2/105,2 | 3200 | kW Nennleist. Rotor. | 510806 | 6079514 | 2014-01-21 | 2014-10-24 | in Betrieb | 59105000005 | 0004 | G40/2012/004 | 02.04.2025 | LfU SH, Abtl. 2
Schleswig-Flensburg | Böxlund | REpower 3.2 M 114 | REpower | 93 | 114 | 105,2/105,2 | 3200 | kW Nennleist. Rotor. | 511144 | 6079614 | 2014-01-21 | 2014-11-07 | in Betrieb | 59105000005 | 0005 | G40/2012/005 | 02.04.2025 | LfU SH, Abtl. 2
Schleswig-Flensburg | Böxlund | REpower 3.2 M 114 | REpower | 93 | 114 | 105,2/102,9 | 3200 | kW Nennleist. Rotor. | 511858 | 6079246 | 2014-01-21 | 2014-11-07 | in Betrieb | 59105000005 | 0006 | G40/2012/006 | 02.04.2025 | LfU SH, Abtl. 2
Schleswig-Flensburg | Böxlund | NeuG: G40/2024/161 (beantragt), Enercon E-138 EP3 E2, NH 111 m, RD 138 m | Enercon | 111 | 138 |  | 4200 | kW Nennleist. Rotor. | 511546 | 6079549 |  |  | im Gen.Verf. | 59105000005 | 0007 | G40/2024/161 | 02.04.2025 | LfU SH, Abtl. 2
Schleswig-Flensburg | Dollerup | Nordex N117/3600 STE | Nordex | 90,90 | 116,8 | HZ /dB(A) ¦ 63/85,9 ¦ 125/92,1 ¦ 250/95,0 ¦ 500/95,5 ¦ 1000/98,3 ¦ 2000/99,7 ¦ 4000/98,7 ¦ 8000/89,4 ¦ SLP=105,2 dB(A) | 3600 | kW Nennleist. Rotor. | 543027 | 6068401 | 2021-05-26 | 2023-10-20 | in Betrieb | 59106335904 | 0005 | G40/2020/248 | 02.04.2025 | LfU SH, Abtl. 2
Schleswig-Flensburg | Dollerup | Nordex N117/3600 STE | Nordex | 90,90 | 116,8 | HZ /dB(A) ¦ 63/85,9 ¦ 125/92,1 ¦ 250/95,0 ¦ 500/95,5 ¦ 1000/98,3 ¦ 2000/99,7 ¦ 4000/98,7 ¦ 8000/89,4 ¦ SLP=105,2 dB(A) | 3600 | kW Nennleist. Rotor. | 543468 | 6068437 | 2021-05-26 | 2023-10-20 | in Betrieb | 59106335904 | 0006 | G40/2020/249 | 02.04.2025 | LfU SH, Abtl. 2
Schleswig-Flensburg | Dollerup | Nordex N117/3600 STE | Nordex | 90,90 | 116,8 | HZ /dB(A) ¦ 63/85,9 ¦ 125/92,1 ¦ 250/95,0 ¦ 500/95,5 ¦ 1000/98,3 ¦ 2000/99,7 ¦ 4000/98,7 ¦ 8000/89,4 ¦ SLP=105,2 dB(A) | 3600 | kW Nennleist. Rotor. | 543880 | 6068532 | 2021-05-26 | 2023-10-20 | in Betrieb | 59106335904 | 0007 | G40/2020/250 | 02.04.2025 | LfU SH, Abtl. 2
Schleswig-Flensburg | Dollerup | Nordex N117/3600 STE | Nordex | 90,90 | 116,8 | HZ /dB(A) ¦ 63/85,3 ¦ 125/92,5 ¦ 250/94,4 ¦ 500/94,9 ¦ 1000/97,7 ¦ 2000/99,1 ¦ 4000/98,1 ¦ 8000/88,8 ¦ SLP=104,6 dB(A) | 3600 | kW Nennleist. Rotor. | 544240 | 6068578 | 2021-05-26 | 2023-10-20 | in Betrieb | 59106335904 | 0008 | G40/2020/251 | 02.04.2025 | LfU SH, Abtl. 2
Schleswig-Flensburg | Dollerup | Nordex N117/3600 STE | Nordex | 90,90 | 116,8 | HZ /dB(A) ¦ 63/85,9 ¦ 125/92,1 ¦ 250/95,0 ¦ 500/95,5 ¦ 1000/98,3 ¦ 2000/99,7 ¦ 4000/98,7 ¦ 8000/89,4 ¦ SLP=105,2 dB(A) | 3600 | kW Nennleist. Rotor. | 544155 | 6068906 | 2021-05-26 | 2023-10-20 | in Betrieb | 59106335904 | 0009 | G40/2020/252 | 02.04.2025 | LfU SH, Abtl. 2
Schleswig-Flensburg | Eggebek | REpower MM 92 | Senvion | 100 | 92,5 | 108 dB(A) | 2050 | kW Nennleist. Rotor. | 522484 | 6054335 | 2012-11-30 | 2013-10-17 | in Betrieb | 59107900007 | 0001 | G40/2011/082 | 02.04.2025 | LfU SH, Abtl. 2
Schleswig-Flensburg | Gelting | Tacke TW 600 | Tacke | 50 | 43 | Lwa(V10=10m/s)=101 dB(A) | 600 | kW Nennleist. Rotor. | 556239 | 6065789 | 1995-08-16 | 1995-12-07 | in Betrieb | 59112000003 | 0001 | 1/027031802/2 | 02.04.2025 | LfU SH, Abtl. 2
Schleswig-Flensburg | Großenwiehe | Senvion 3,4M | Senvion | 93 | 114 | 103,2 | 3400 | kW Nennleist. Rotor. | 519443 | 6063707 | 2016-05-10 | 2016-12-15 | in Betrieb | 59115000013 | 0001 | G40/2015/171 | 02.04.2025 | LfU SH, Abtl. 2
Schleswig-Flensburg | Großenwiehe | Enercon E-92 | Enercon | 104 | 92 | 105,0 dB(A) / 100,0 dB(A) | 2350 | kW Nennleist. Rotor. | 517712 | 6065618 | 2014-07-02 | 2015-08-10 | in Betrieb | 59115000018 | 0001 | G40/2013/254 | 02.04.2025 | LfU SH, Abtl. 2
Schleswig-Flensburg | Großenwiehe | Nordex N117 | Nordex | 90 | 117 | HZ /dB(A) ¦ 63/81,9 ¦ 125/89,5 ¦ 250/92,4 ¦ 500/92,1 ¦ 1000/93,7 ¦ 2000/95,5 ¦ 4000/94,4 ¦ 8000/85,7 ¦ SLP=101,3 dB(A) | 3600 | kW Nennleist. Rotor. | 518765 | 6064001 | 2018-09-05 | 2021-02-01 | in Betrieb | 59115000018 | 0005 | G40/2016/345 | 02.04.2025 | LfU SH, Abtl. 2
Schleswig-Flensburg | Großenwiehe | Enercon E-70 | Enercon | 98,2 | 92 | 105,0dB(A) / 98,5 | 2300 | kW Nennleist. Rotor. | 517836 | 6060153 | 2014-07-02 | 2015-08-12 | in Betrieb | 59115000019 | 0002 | G40/2013/438 | 02.04.2025 | LfU SH, Abtl. 2
Schleswig-Flensburg | Großenwiehe | Nordex N117 | Nordex | 91 | 92 | 105,0dB(A) / 102,0 | 3000 | kW Nennleist. Rotor. | 517510 | 6059662 | 2014-07-02 | 2015-11-11 | in Betrieb | 59115000019 | 0003 | G40/2013/439 | 02.04.2025 | LfU SH, Abtl. 2
Schleswig-Flensburg | Großenwiehe | Enercon E-82 | Enercon | 108,38 | 82 | 105,0dB(A) / 99,5 | 2300 | kW Nennleist. Rotor. | 517778 | 6059314 | 2014-07-02 | 2015-08-12 | in Betrieb | 59115000019 | 0004 | G40/2013/440 | 02.04.2025 | LfU SH, Abtl. 2
Schleswig-Flensburg | Großenwiehe | REpower 3 XM 104 | REpower | 98 | 104 | 106,6 | 3300 | kW Nennleist. Rotor. | 518496 | 6063534 | 2009-11-06 | 2010-01-27 | in Betrieb | 59115000021 | 0001 | G40/2009/053 | 02.04.2025 | LfU SH, Abtl. 2
Schleswig-Flensburg | Großenwiehe | Senvion 3.4 M104 | Senvion | 98 | 104 | 104,3/106,6 | 3400 | kW Nennleist. Rotor. | 518769 | 6063659 | 2016-12-21 | 2017-09-25 | in Betrieb | 59115000021 | 0004 | G40/2016/106 | 02.04.2025 | LfU SH, Abtl. 2
Schleswig-Flensburg | Großenwiehe | Enercon E 126 | Enercon | 86 | 126 | HZ /dB(A) ¦ 63/84,4 ¦ 125/89,9 ¦ 250/92,8 ¦ 500/94,6 ¦ 1000/94,1 ¦ 2000/91,4 ¦ 4000/82,4 ¦ SLP=100,1 dB(A) | 3500 | kW Nennleist. Rotor. | 516066 | 6058080 | 2018-09-07 | 2021-04-09 | in Betrieb | 59115000024 | 0002 | G40/2015/200 | 02.04.2025 | LfU SH, Abtl. 2
Schleswig-Flensburg | Großenwiehe | Senvion 3,7M | Senvion | 108 | 144 | HZ /dB(A) ¦ 63/77,9 ¦ 125/85,7 ¦ 250/89,8 ¦ 500/92,4 ¦ 1000/96,6 ¦ 2000/97 ¦ 4000/89,9 ¦ 8000/ ¦ SLP=101,4 dB(A) | 3700 | kW Nennleist. Rotor. | 516397 | 6057843 | 2018-09-27 | 2018-12-20 | in Betrieb | 59115000024 | 0003 | G40/2015/201 | 02.04.2025 | LfU SH, Abtl. 2
Schleswig-Flensburg | Großenwiehe | NeuG: G40/2019/100 (genehmigt am 05.11.2020), Nordex N117-3,6MW | Nordex | 120 | 117 | HZ /dB(A) ¦ 63/82,8 ¦ 125/90,4 ¦ 250/93,3 ¦ 500/93 ¦ 1000/94,6 ¦ 2000/96,4 ¦ 4000/95,3 ¦ 8000/86,6 ¦ SLP=102,2 dB(A) | 3600 | kW Nennleist. Rotor. | 518474 | 6063846 | 2020-11-05 | 2022-11-04 | in Betrieb | 59115000040 | 0004 | G40/2019/100 | 02.04.2025 | LfU SH, Abtl. 2
Schleswig-Flensburg | Großenwiehe | NeuG: G40/2025/005 (beantragt), Nordex N133 NH - 4,8, NH 82,5 m, GH 149,1, RD 133,2 m | Nordex | 82,5 | 133,2 |  | 4800 | kW Nennleist. Rotor. | 519585 | 6062555 |  |  | im Gen.Verf. | 59115000043 | 0001 | G40/2025/005 | 02.04.2025 | LfU SH, Abtl. 2
Schleswig-Flensburg | Großenwiehe | REpower 3 XM 104 | REpower | 98 | 104 | 106,6 | 3300 | kW Nennleist. Rotor. | 519075 | 6063624 | 2009-11-06 | 2010-02-10 | in Betrieb | 59115230485 | 0002 | G40/2009/054 | 02.04.2025 | LfU SH, Abtl. 2
Schleswig-Flensburg | Großenwiehe | REpower 3 XM 104 | REpower | 98 | 104 | 106,6 | 3300 | kW Nennleist. Rotor. | 519039 | 6064181 | 2009-11-06 | 2010-02-18 | in Betrieb | 59115230485 | 0003 | G40/2009/055 | 02.04.2025 | LfU SH, Abtl. 2
Schleswig-Flensburg | Großenwiehe | Enercon E-82/2 MW | Enercon | 98 | 82 | 104 | 2000 | kW Nennleist. Rotor. | 518014 | 6060028 | 2007-01-18 | 2009-02-03 | in Betrieb | 59115333075 | 0001 | G40/2006/051 | 02.04.2025 | LfU SH, Abtl. 2
Schleswig-Flensburg | Großenwiehe | Enercon E-82/2 MW | Enercon | 98 | 82 | 104 | 2000 | kW Nennleist. Rotor. | 518009 | 6059695 | 2007-01-18 | 2009-02-04 | in Betrieb | 59115333075 | 0002 | G40/2006/130 | 02.04.2025 | LfU SH, Abtl. 2
Schleswig-Flensburg | Großenwiehe | Enercon E-82/2 MW | Enercon | 98 | 82 | 104 | 2000 | kW Nennleist. Rotor. | 518004 | 6059399 | 2007-01-18 | 2009-02-05 | in Betrieb | 59115333075 | 0003 | G40/2006/131 | 02.04.2025 | LfU SH, Abtl. 2
Schleswig-Flensburg | Großenwiehe | Enercon E-82/2 MW | Enercon | 98 | 82 | 104 | 2000 | kW Nennleist. Rotor. | 517998 | 6059095 | 2007-01-18 | 2009-02-06 | in Betrieb | 59115333075 | 0004 | G40/2006/132 | 02.04.2025 | LfU SH, Abtl. 2
Schleswig-Flensburg | Großenwiehe | Enercon E-101 | Enercon | 99 | 101 | 107,0 dB(A) | 3000 | kW Nennleist. Rotor. | 518452 | 6060871 | 2011-10-12 | 2013-03-23 | in Betrieb | 59115900007 | 0001 | G40/2010/125 | 02.04.2025 | LfU SH, Abtl. 2
Schleswig-Flensburg | Großenwiehe | REpower 3.2 M 114 | REpower | 93 | 114 | 103,6 | 3200 | kW Nennleist. Rotor. | 518440 | 6060132 | 2013-09-24 | 2014-06-25 | in Betrieb | 59115900014 | 0001 | G40/2012/316 | 02.04.2025 | LfU SH, Abtl. 2
Schleswig-Flensburg | Großenwiehe | Enercon E115 EP3 | Enercon | 92 | 115 | HZ /dB(A) ¦ 63/77,5 ¦ 125/82,8 ¦ 250/84,8 ¦ 500/86,1 ¦ 1000/91,3 ¦ 2000/89,9 ¦ 4000/84,0 ¦ SLP=95,5 dB(A) | 4200 | kW Nennleist. Rotor. | 517318 | 6065753 | 2020-11-10 | 2023-01-02 | in Betrieb | 59115900015 | 0006 | G40/2016/415 | 02.04.2025 | LfU SH, Abtl. 2
Schleswig-Flensburg | Großenwiehe | Enercon E115 EP3 | Enercon | 92 | 115 | HZ /dB(A) ¦ 63/78,4 ¦ 125/83,4 ¦ 250/85,8 ¦ 500/87,9 ¦ 1000/89,9 ¦ 2000/91,3 ¦ 4000/85,5 ¦ 8000/1 ¦ SLP=96,0 dB(A) | 4200 | kW Nennleist. Rotor. | 517447 | 6065437 | 2020-11-10 | 2023-01-13 | in Betrieb | 59115900015 | 0007 | G40/2019/180 | 02.04.2025 | LfU SH, Abtl. 2
Schleswig-Flensburg | Großenwiehe | Senvion 3.2 M114 | Senvion | 93 | 114 | 105,2 dB(A) | 3400 | kW Nennleist. Rotor. | 516817 | 6059612 | 2015-01-29 | 2015-12-17 | in Betrieb | 59115900017 | 0001 | G40/2014/160 | 02.04.2025 | LfU SH, Abtl. 2
Schleswig-Flensburg | Grundhof | NeuG: G40/2021/087 (genehmigt am 26.06.2023), Nordex N133-4.8MW, NH 82,5 m, RD 133,2 m | Nordex | 82,5 | 133,2 | HZ /dB(A) ¦ 63/83,9 ¦ 125/90,9 ¦ 250/94,7 ¦ 500/95,6 ¦ 1000/96,1 ¦ 2000/94,8 ¦ 4000/90,5 ¦ 8000/81,3 ¦ SLP=102,2 dB(A) | 4800 | kW Nennleist. Rotor. | 539470 | 6069055 | 2023-06-26 |  | vor Inbetriebnahme | 59118000004 | 0001 | G40/2021/087 | 02.04.2025 | LfU SH, Abtl. 2
Schleswig-Flensburg | Grundhof | NeuG: G40/2021/088 (genehmigt am 26.06.2023), Nordex N133-4.8MW, NH 82,5 m, RD 133,2 m | Nordex | 82,5 | 133,2 | HZ /dB(A) ¦ 63/84,4 ¦ 125/91,4 ¦ 250/95,2 ¦ 500/96,1 ¦ 1000/96,6 ¦ 2000/95,3 ¦ 4000/91 ¦ 8000/81,8 ¦ SLP=102,7 dB(A) | 4800 | kW Nennleist. Rotor. | 539706 | 6069226 | 2023-06-26 |  | vor Inbetriebnahme | 59118000004 | 0002 | G40/2021/088 | 02.04.2025 | LfU SH, Abtl. 2
Schleswig-Flensburg | Grundhof | NeuG: G40/2021/089 (genehmigt am 26.06.2023), Nordex N133-4.8MW, NH 82,5 m, RD 133,2 m | Nordex | 82,5 | 133,2 | HZ /dB(A) ¦ 63/84,4 ¦ 125/91,4 ¦ 250/95,2 ¦ 500/96,1 ¦ 1000/96,6 ¦ 2000/95,3 ¦ 4000/91 ¦ 8000/81,8 ¦ SLP=102,7 dB(A) | 4800 | kW Nennleist. Rotor. | 539999 | 6069250 | 2023-06-26 |  | vor Inbetriebnahme | 59118000004 | 0003 | G40/2021/089 | 02.04.2025 | LfU SH, Abtl. 2
Schleswig-Flensburg | Grundhof | NeuG: G40/2021/090 (genehmigt am 26.06.2023), Nordex N133-4.8MW, NH 82,5 m, RD 133,2 m | Nordex | 82,5 | 133,2 | HZ /dB(A) ¦ 63/81,4 ¦ 125/88,4 ¦ 250/92,2 ¦ 500/93,1 ¦ 1000/93,6 ¦ 2000/92,3 ¦ 4000/88 ¦ 8000/78,8 ¦ SLP=99,7 dB(A) | 4800 | kW Nennleist. Rotor. | 540141 | 6068956 | 2023-06-26 |  | vor Inbetriebnahme | 59118000004 | 0004 | G40/2021/090 | 02.04.2025 | LfU SH, Abtl. 2
Schleswig-Flensburg | Hörup | NeuG: G40/2020/112 (genehmigt am 03.08.2023), Enercon E-115 EPS E3, NH 92 m, RD 115 m | Enercon | 92 | 115 | HZ /dB(A) ¦ 63/80,5 ¦ 125/85,5 ¦ 250/87,9 ¦ 500/90,0 ¦ 1000/92,0 ¦ 2000/93,4 ¦ 4000/87,6 ¦ SLP=98,1 dB(A) | 4200 | kW Nennleist. Rotor. | 506262 | 6064727 | 2023-08-03 |  | vor Inbetriebnahme | 59123000012 | 0001 | G40/2020/112 | 02.04.2025 | LfU SH, Abtl. 2
Schleswig-Flensburg | Hörup | NeuG: G40/2020/196 (genehmigt am 28.05.2024), Enercon E-115 EP3 E3, NH 122 m, RD 116 m | Enercon | 122 | 116 | HZ /dB(A) ¦ 63/81,3 ¦ 125/86,6 ¦ 250/89,4 ¦ 500/91,3 ¦ 1000/92,4 ¦ 2000/92,8 ¦ 4000/87,9 ¦ 8000/1 ¦ SLP=98,5 dB(A) | 4200 | kW Nennleist. Rotor. | 506047 | 6064698 | 2024-05-28 |  | vor Inbetriebnahme | 59123000013 | 0001 | G40/2020/193 | 02.04.2025 | LfU SH, Abtl. 2
Schleswig-Flensburg | Hörup | Repower 3.XM | REpower | 98 | 104 | 105,6 | 3400 | kW Nennleist. Rotor. | 506656 | 6064349 | 2011-05-16 | 2011-12-30 | in Betrieb | 59123308401 | 0002 | G40/2010/139 | 02.04.2025 | LfU SH, Abtl. 2
Schleswig-Flensburg | Hörup | Repower 3.XM | REpower | 98 | 104 | 105,6 | 3400 | kW Nennleist. Rotor. | 506015 | 6064305 | 2011-05-16 | 2012-01-16 | in Betrieb | 59123308401 | 0003 | G40/2010/140 | 02.04.2025 | LfU SH, Abtl. 2
Schleswig-Flensburg | Hörup | Repower 3.XM | REpower | 98 | 104 | 105,6 | 3400 | kW Nennleist. Rotor. | 506332 | 6064328 | 2011-05-16 | 2012-02-24 | in Betrieb | 59123308401 | 0004 | G40/2010/178 | 02.04.2025 | LfU SH, Abtl. 2
Schleswig-Flensburg | Hörup | Senvion 3.4M104 | Senvion | 98 | 104 | 105,6 dB(A) / 100,3 dB(A) | 3400 | kW Nennleist. Rotor. | 506826 | 6064153 | 2015-02-11 | 2015-11-30 | in Betrieb | 59123308401 | 0005 | G40/2013/437 | 02.04.2025 | LfU SH, Abtl. 2
Schleswig-Flensburg | Hörup | Senvion 3.4m | Senvion | 93 | 114 | 105,2 dB(A) / 101,3 dB(A) | 3370 | kW Nennleist. Rotor. | 506975 | 6064469 | 2016-12-12 | 2017-09-08 | in Betrieb | 59123308401 | 0006 | G40/2016/333 | 02.04.2025 | LfU SH, Abtl. 2
Schleswig-Flensburg | Hörup | Enercon E-126 | Enercon | 86 | 127 | HZ /dB(A) ¦ 63/86,9 ¦ 125/92,7 ¦ 250/95,8 ¦ 500/97,8 ¦ 1000/97,4 ¦ 2000/94,6 ¦ 4000/85,6 ¦ SLP=103,2 dB(A) | 4000 | kW Nennleist. Rotor. | 505864 | 6063986 | 2019-10-25 | 2022-03-11 | in Betrieb | 59123308401 | 0007 | G40/2016/391 | 02.04.2025 | LfU SH, Abtl. 2
Schleswig-Flensburg | Hörup | Enercon E-126 | Enercon | 116 | 127 | HZ /dB(A) ¦ 63/86,5 ¦ 125/92,3 ¦ 250/95,2 ¦ 500/97,2 ¦ 1000/96,9 ¦ 2000/94,3 ¦ 4000/85,4 ¦ SLP=102,7 dB(A) | 4000 | kW Nennleist. Rotor. | 506198 | 6064027 | 2019-10-25 | 2022-03-11 | in Betrieb | 59123308401 | 0008 | G40/2016/392 | 02.04.2025 | LfU SH, Abtl. 2
Schleswig-Flensburg | Hörup | NeuG: G40/2024/027 (genehmigt am 28.11.2024), ENERCON E-160, NH 120,0 m, RD 160,0 m | Enercon | 120,0 | 160,0 | HZ /dB(A) ¦ 63/77 ¦ 125/83,6 ¦ 250/90,9 ¦ 500/93,2 ¦ 1000/94,6 ¦ 2000/94,4 ¦ 4000/90,8 ¦ SLP=100,2 dB(A) | 5560 | kW Nennleist. Rotor. | 506127 | 6063655 | 2024-11-28 |  | vor Inbetriebnahme | 59123308401 | 0010 | G40/2024/027 | 02.04.2025 | LfU SH, Abtl. 2
Schleswig-Flensburg | Hörup | AN BONUS 2,3 MW/82-VS | AN BONUS | 90 | 82,4 | 103,4 (Nachmessung) | 2300 | kW Nennleist. Rotor. | 506827 | 6064985 | 2004-04-14 | 2004-07-02 | in Betrieb | 59123308402 | 0001 | G40/2003/040 | 02.04.2025 | LfU SH, Abtl. 2
Schleswig-Flensburg | Hörup | AN BONUS 2,3 MW/82-VS | AN BONUS | 90 | 82,4 | 103,4 (Nachmessung 0001) | 2300 | kW Nennleist. Rotor. | 507126 | 6064793 | 2004-04-14 | 2004-07-02 | in Betrieb | 59123308402 | 0002 | G40/2003/040 | 02.04.2025 | LfU SH, Abtl. 2
Schleswig-Flensburg | Hörup | ENERCON E-70/E4 | Enercon | 85 | 71 | 102,8 | 2300 | kW Nennleist. Rotor. | 506821 | 6065214 | 2010-07-28 | 2011-06-24 | in Betrieb | 59123308402 | 0005 | G40/2010/009 | 02.04.2025 | LfU SH, Abtl. 2
Schleswig-Flensburg | Hörup | ENERCON E-70/E4 | Enercon | 85 | 71 | 104,5 | 2300 | kW Nennleist. Rotor. | 507080 | 6065114 | 2010-07-28 | 2011-06-24 | in Betrieb | 59123308402 | 0006 | G40/2010/010 | 02.04.2025 | LfU SH, Abtl. 2
Schleswig-Flensburg | Hörup | Repower 3.XM | REpower | 78 | 104 | 105,3 oder 105,6 dB(A) | 3400 | kW Nennleist. Rotor. | 507585 | 6064576 | 2011-05-30 | 2012-11-11 | in Betrieb | 59123308403 | 0001 | G40/2010/089 | 02.04.2025 | LfU SH, Abtl. 2
Schleswig-Flensburg | Hörup | Repower 3.XM | REpower | 78 | 104 | 105,6 dB(A) | 3400 | kW Nennleist. Rotor. | 507590 | 6064844 | 2011-05-30 | 2013-11-11 | in Betrieb | 59123308403 | 0002 | G40/2010/090 | 02.04.2025 | LfU SH, Abtl. 2
Schleswig-Flensburg | Hörup | Repower MM 82 Evolution | REpower | 59 | 82 | 99,5/103,0/105,0 dB(A) | 2050 | kW Nennleist. Rotor. | 507641 | 6064306 | 2011-05-30 | 2013-11-11 | in Betrieb | 59123308403 | 0003 | G40/2010/093 | 02.04.2025 | LfU SH, Abtl. 2
Schleswig-Flensburg | Hörup | Repower 3.4 M 104, 3300 kW | REpower | 78 | 104 | 105,6 | 3370 | kW Nennleist. Rotor. | 507934 | 6064777 | 2011-10-17 | 2012-12-20 | in Betrieb | 59123308404 | 0001 | G40/2010/153 | 02.04.2025 | LfU SH, Abtl. 2
Schleswig-Flensburg | Hörup | Enercon E 70 E4 | Enercon | 98 | 71 | 104,3 | 2300 | kW Nennleist. Rotor. | 507913 | 6064498 | 2011-10-17 | 2012-12-14 | in Betrieb | 59123308404 | 0002 | G40/2010/154 | 02.04.2025 | LfU SH, Abtl. 2
Schleswig-Flensburg | Hörup | Enercon E 70 E4 | Enercon | 98 | 71 | 101,1 | 2300 | kW Nennleist. Rotor. | 507907 | 6064302 | 2011-10-17 | 2012-12-04 | in Betrieb | 59123308404 | 0003 | G40/2010/155 | 02.04.2025 | LfU SH, Abtl. 2
Schleswig-Flensburg | Hörup | Enercon E-101 | Enercon | 99 | 101 | 104,7 dB(A) | 3050 | kW Nennleist. Rotor. | 507928 | 6065144 | 2013-10-07 | 2014-11-03 | in Betrieb | 59123329131 | 0001 | G40/2012/044 | 02.04.2025 | LfU SH, Abtl. 2
Schleswig-Flensburg | Hörup | Enercon E-101 | Enercon | 99 | 101 | 106,5 dB(A) | 3050 | kW Nennleist. Rotor. | 508402 | 6065229 | 2013-10-07 | 2014-09-30 | in Betrieb | 59123329131 | 0002 | G40/2012/057 | 02.04.2025 | LfU SH, Abtl. 2
Schleswig-Flensburg | Hörup | Enercon E-101 | Enercon | 99 | 101 | 106,5 dB(A) | 3050 | kW Nennleist. Rotor. | 508400 | 6064963 | 2013-10-07 | 2014-10-20 | in Betrieb | 59123329131 | 0003 | G40/2012/058 | 02.04.2025 | LfU SH, Abtl. 2
Schleswig-Flensburg | Hörup | Enercon E-101 | Enercon | 99 | 101 | 104,3 dB(A) | 3050 | kW Nennleist. Rotor. | 508394 | 6064662 | 2013-10-07 | 2014-08-22 | in Betrieb | 59123329131 | 0004 | G40/2012/059 | 02.04.2025 | LfU SH, Abtl. 2
Schleswig-Flensburg | Hörup | Enercon E-101 | Enercon | 99 | 101 | 101,6 dB(A) | 3050 | kW Nennleist. Rotor. | 508317 | 6064361 | 2013-10-07 | 2014-08-12 | in Betrieb | 59123329131 | 0005 | G40/2012/060 | 02.04.2025 | LfU SH, Abtl. 2
Schleswig-Flensburg | Hörup | Enercon E-101 | Enercon | 99 | 101 | 105,6 dB(A) | 3050 | kW Nennleist. Rotor. | 508765 | 6064278 | 2013-10-07 | 2014-09-09 | in Betrieb | 59123329131 | 0008 | G40/2012/063 | 02.04.2025 | LfU SH, Abtl. 2
Schleswig-Flensburg | Holt | Enercon E-115 EP3 E3 TES | Enercon | 92 | 115 | HZ /dB(A) ¦ 63/78,8 ¦ 125/84,0 ¦ 250/86,6 ¦ 500/88,4 ¦ 1000/89,6 ¦ 2000/90,6 ¦ 4000/86,6 ¦ SLP=96 dB(A) | 4200 | kW Nennleist. Rotor. | 507326 | 6072401 | 2022-06-16 | 2024-06-13 | in Betrieb | 59124240163 | 0001 | G40/2019/161 | 02.04.2025 | LfU SH, Abtl. 2
Schleswig-Flensburg | Holt | Nordex N133 | Nordex | 110 | 133 | HZ /dB(A) ¦ 63/81,2 ¦ 125/88,2 ¦ 250/92,0 ¦ 500/92,9 ¦ 1000/93,4 ¦ 2000/92,1 ¦ 4000/87,8 ¦ SLP=99,4 dB(A) | 4800 | kW Nennleist. Rotor. | 508058 | 6071994 | 2020-12-21 | 2023-04-21 | in Betrieb | 59124240165 | 0001 | G40/2019/011 | 02.04.2025 | LfU SH, Abtl. 2
Schleswig-Flensburg | Holt | Nordex N133 | Nordex | 125 | 133 | HZ /dB(A) ¦ 63/83,4 ¦ 125/90,4 ¦ 250/94,2 ¦ 500/95,1 ¦ 1000/95,6 ¦ 2000/94,3 ¦ 4000/90,0 ¦ SLP=101,6 dB(A) | 4800 | kW Nennleist. Rotor. | 507695 | 6071905 | 2020-12-21 | 2023-04-21 | in Betrieb | 59124240165 | 0002 | G40/2019/012 | 02.04.2025 | LfU SH, Abtl. 2
Schleswig-Flensburg | Holt | Nordex N133 | Nordex | 125 | 133 | HZ /dB(A) ¦ 63/87,1 ¦ 125/94,1 ¦ 250/97,9 ¦ 500/98,8 ¦ 1000/99,3 ¦ 2000/98,0 ¦ 4000/93,7 ¦ SLP=105,3 dB(A) | 4800 | kW Nennleist. Rotor. | 507950 | 6072253 | 2020-12-21 | 2023-04-21 | in Betrieb | 59124240165 | 0003 | G40/2019/013 | 02.04.2025 | LfU SH, Abtl. 2
Schleswig-Flensburg | Holt | Nordex N133 | Nordex | 110 | 133 | HZ /dB(A) ¦ 63/87,2 ¦ 125/94,2 ¦ 250/98,0 ¦ 500/98,9 ¦ 1000/99,4 ¦ 2000/98,1 ¦ 4000/93,8 ¦ SLP=105,4 dB(A) | 4800 | kW Nennleist. Rotor. | 507614 | 6072216 | 2020-12-21 | 2023-04-21 | in Betrieb | 59124240165 | 0005 | G40/2019/015 | 02.04.2025 | LfU SH, Abtl. 2
Schleswig-Flensburg | Holt | Nordex N133/4800 TS 83 STE | Nordex | 82,5 | 133,2 | HZ /dB(A) 63/79,7 125/86,7 250/90,5 500/91,4 1000/91,9 2000/90,6 4000/86,3 SLP = 98,0 dB(A) | 4800 | kW Nennleist. Rotor. | 508105 | 6072585 | 2021-10-07 | 2023-04-21 | in Betrieb | 59124240165 | 0006 | G40/2019/016 | 02.04.2025 | LfU SH, Abtl. 2
Schleswig-Flensburg | Holt | Nordex N133/4800 STE | Nordex | 125 | 133 | HZ /dB(A) ¦ 63/79,2 ¦ 125/86,2 ¦ 250/90 ¦ 500/90,9 ¦ 1000/91,4 ¦ 2000/90,1 ¦ 4000/85,8 ¦ 8000/76,6 ¦ SLP=97,5 dB(A) | 4800 | kW Nennleist. Rotor. | 508184 | 6071697 | 2020-12-28 | 2022-09-01 | in Betrieb | 59124240166 | 0010 | G40/2016/381 | 02.04.2025 | LfU SH, Abtl. 2
Schleswig-Flensburg | Holt | Nordex N133/4800 STE | Nordex | 125 | 133 | HZ /dB(A) ¦ 63/85,7 ¦ 125/92,7 ¦ 250/96,5 ¦ 500/97,4 ¦ 1000/97,9 ¦ 2000/96,6 ¦ 4000/92,3 ¦ 8000/83,1 ¦ SLP=104 dB(A) | 4800 | kW Nennleist. Rotor. | 507502 | 6071517 | 2020-12-28 | 2022-09-01 | in Betrieb | 59124240166 | 0011 | G40/2016/382 | 02.04.2025 | LfU SH, Abtl. 2
Schleswig-Flensburg | Holt | Nordex N133/4800 STE | Nordex | 125 | 133 | HZ /dB(A) ¦ 63/84,1 ¦ 125/91,1 ¦ 250/94,9 ¦ 500/95,8 ¦ 1000/96,3 ¦ 2000/95 ¦ 4000/90,7 ¦ 8000/81,5 ¦ SLP=102,4 dB(A) | 4800 | kW Nennleist. Rotor. | 507864 | 6071489 | 2020-12-28 | 2022-09-01 | in Betrieb | 59124240166 | 0012 | G40/2016/383 | 02.04.2025 | LfU SH, Abtl. 2
Schleswig-Flensburg | Holt | Nordex N133/4800 STE | Nordex | 125,4 | 133,2 | HZ /dB(A) ¦ 63/81,5 ¦ 125/88,5 ¦ 250/92,3 ¦ 500/93,2 ¦ 1000/93,7 ¦ 2000/92,4 ¦ 4000/88,1 ¦ 8000/78,9 ¦ SLP=99,8 dB(A) | 4800 | kW Nennleist. Rotor. | 508393 | 6071429 | 2020-12-28 | 2022-09-01 | in Betrieb | 59124240166 | 0013 | G40/2016/384 | 02.04.2025 | LfU SH, Abtl. 2
Schleswig-Flensburg | Holt | REpower 3.2 M 114 | REpower | 93 | 114 | 103,4 | 3200 | kW Nennleist. Rotor. | 508667 | 6071658 | 2014-03-19 | 2015-03-23 | in Betrieb | 59124322990 | 0001 | G40/2012/288 | 02.04.2025 | LfU SH, Abtl. 2
Schleswig-Flensburg | Holt | REpower 3.2 M 114 | REpower | 93 | 114 | 104,6 | 3200 | kW Nennleist. Rotor. | 509007 | 6071615 | 2014-03-31 | 2015-03-16 | in Betrieb | 59124322990 | 0002 | G40/2012/289 | 02.04.2025 | LfU SH, Abtl. 2
Schleswig-Flensburg | Holt | REpower 3.2 M 114 | REpower | 93 | 114 | 104,6 | 3200 | kW Nennleist. Rotor. | 509331 | 6071378 | 2014-03-31 | 2015-02-16 | in Betrieb | 59124322990 | 0003 | G40/2012/290 | 02.04.2025 | LfU SH, Abtl. 2
Schleswig-Flensburg | Holt | REpower 3.2 M 114 | REpower | 93 | 114 | 104,6 | 3200 | kW Nennleist. Rotor. | 509379 | 6071034 | 2014-03-19 | 2015-02-26 | in Betrieb | 59124322990 | 0004 | G40/2012/291 | 02.04.2025 | LfU SH, Abtl. 2
Schleswig-Flensburg | Holt | REpower 3.2 M | REpower | 123 | 114 | 105,2 dB(A) | 3200 | kW Nennleist. Rotor. | 505588 | 6074895 | 2013-11-11 | 2014-12-19 | in Betrieb | 59124322990 | 0005 | G40/2012/029 | 02.04.2025 | LfU SH, Abtl. 2
Schleswig-Flensburg | Holt | REpower 3.2 M | REpower | 123 | 114 | 105,2 dB(A) | 3200 | kW Nennleist. Rotor. | 505476 | 6074519 | 2013-11-11 | 2014-12-11 | in Betrieb | 59124322990 | 0006 | G40/2012/135 | 02.04.2025 | LfU SH, Abtl. 2
Schleswig-Flensburg | Holt | REpower 3.2 M | REpower | 123 | 114 | 105,2 dB(A) | 3200 | kW Nennleist. Rotor. | 505686 | 6074254 | 2013-11-11 | 2014-12-12 | in Betrieb | 59124322990 | 0007 | G40/2012/136 | 02.04.2025 | LfU SH, Abtl. 2
Schleswig-Flensburg | Holt | REpower 3.2 M | REpower | 123 | 114 | 105,2 dB(A) | 3200 | kW Nennleist. Rotor. | 506051 | 6074322 | 2013-11-11 | 2014-12-05 | in Betrieb | 59124322990 | 0008 | G40/2012/137 | 02.04.2025 | LfU SH, Abtl. 2
Schleswig-Flensburg | Janneby | Senvion 3.4 M | Senvion | 119 | 114 | 106,2 dB(A) | 3400 | kW Nennleist. Rotor. | 520269 | 6052254 | 2015-11-26 | 2016-03-30 | in Betrieb | 59128242116 | 0008 | G40/2015/170 | 02.04.2025 | LfU SH, Abtl. 2
Schleswig-Flensburg | Janneby | Nordex N100 | Nordex | 100 | 100 | 104,8 dB(A) / 104,8 dB(A) | 3300 | kW Nennleist. Rotor. | 520664 | 6054560 | 2013-06-11 | 2013-08-28 | in Betrieb | 59128242117 | 0003 | G40/2011/105 | 02.04.2025 | LfU SH, Abtl. 2
Schleswig-Flensburg | Janneby | Nordex N117 | Nordex | 91 | 116,8 | 105,0 dB(A) / 105,0 dB(A) | 3000 | kW Nennleist. Rotor. | 520764 | 6054045 | 2013-06-11 | 2013-08-23 | in Betrieb | 59128242117 | 0004 | G40/2011/106 | 02.04.2025 | LfU SH, Abtl. 2
Schleswig-Flensburg | Janneby | Enercon E-138 | Enercon | 110,8 | 69,125 | HZ /dB(A) 63/87,3 125/92,9 250/95,8 500/98,0 1000/99,4 2000/100,0 4000/95,0 LSP = 105,4 dB(A); 107,0 dB(A) / 105,4 dB(A) | 4200 | kW Nennleist. Rotor. | 520276 | 6055545 | 2020-03-06 | 2020-05-07 | in Betrieb | 59128242117 | 0011 | G40/2019/151 | 02.04.2025 | LfU SH, Abtl. 2
Schleswig-Flensburg | Janneby | Enercon E-115 EP3 E3 | Enercon | 132,77 | 115 | HZ /dB(A) 63/87,4 125/93,1 250/96,3 500/98,8 1000/100,0 2000/100,2 4000/95,0 LSP = 105,8 dB(A) | 4200 | kW Nennleist. Rotor. | 520616 | 6055173 | 2020-08-10 | 2021-01-08 | in Betrieb | 59128242117 | 0012 | G40/2020/096 | 02.04.2025 | LfU SH, Abtl. 2
Schleswig-Flensburg | Janneby | Vestas V150-6.0 EnVentus | Vestas | 105 | 150 | HZ /dB(A) ¦ 63/82,1 ¦ 125/89,8 ¦ 250/94,6 ¦ 500/96,4 ¦ 1000/95,2 ¦ 2000/91,1 ¦ 4000/84 ¦ 8000/ ¦ SLP=101,2 dB(A) | 6000 | kW Nennleist. Rotor. | 520046 | 6051853 | 2022-03-30 | 2022-12-30 | in Betrieb | 59128242117 | 0014 | G40/2021/311 | 02.04.2025 | LfU SH, Abtl. 2
Schleswig-Flensburg | Janneby | ÄndG: G40/2023/043 (genehmigt am 28.09.2023), Vestas EnVentus V162-6.8/7.2 MW STE & RVG (Standard) | Vestas | 119 | 162 | HZ /dB(A) ¦ 63/85,2 ¦ 125/92,8 ¦ 250/96 ¦ 500/96,2 ¦ 1000/94,6 ¦ 2000/90,2 ¦ 4000/82,7 ¦SLP=101,6 dB(A) | 7200 | kW Nennleist. Rotor. | 520514 | 6051957 | 2022-03-30 | 2024-08-08 | in Betrieb | 59128242117 | 0015 | G40/2021/312 | 02.04.2025 | LfU SH, Abtl. 2
Schleswig-Flensburg | Janneby | NeuG: G40/2023/171 (genehmigt am 08.07.2024), Vestas V172-7,2 MW STE, NH 114 m, RD 172 m | Vestas | 114 | 172 | HZ /dB(A) ¦ 63/88,4 ¦ 125/96 ¦ 250/99,1 ¦ 500/99,3 ¦ 1000/97,7 ¦ 2000/93,2 ¦ 4000/85,6 ¦ 8000/ ¦ SLP=104,7 dB(A) | 7200 | kW Nennleist. Rotor. | 520689 | 6054630 | 2024-07-08 |  | vor Inbetriebnahme | 59128242117 | 0016 | G40/2023/171 | 02.04.2025 | LfU SH, Abtl. 2
Schleswig-Flensburg | Janneby | NeuG: G40/2023/172 (genehmigt am 02.04.2024), Nordex N175-6.X STE, NH 112 m, RD 175 m | Nordex | 112 | 175 | HZ /dB(A) ¦ 63/86,7 ¦ 125/93,5 ¦ 250/96,9 ¦ 500/97,4 ¦ 1000/98,3 ¦ 2000/96,2 ¦ 4000/86,9 ¦ 8000/ ¦ SLP=103,9 dB(A) | 6220 | kW Nennleist. Rotor. | 520813 | 6054088 | 2024-04-02 |  | vor Inbetriebnahme | 59128242117 | 0017 | G40/2023/172 | 02.04.2025 | LfU SH, Abtl. 2
Schleswig-Flensburg | Janneby | NeuG: G40/2023/173 (genehmigt am 02.04.2024), Nordex N175-6.X STE, NH 112 m, RD 175 m | Nordex | 112 | 175 | HZ /dB(A) ¦ 63/84,3 ¦ 125/91,1 ¦ 250/94,5 ¦ 500/95 ¦ 1000/95,9 ¦ 2000/93,8 ¦ 4000/84,5¦ SLP=101,5 dB(A) | 6800 | kW Nennleist. Rotor. | 520723 | 6053557 | 2024-04-02 | 2024-09-10 | in Betrieb | 59128242117 | 0018 | G40/2023/173 | 02.04.2025 | LfU SH, Abtl. 2
Schleswig-Flensburg | Janneby | Nordex N149/5.X | Nordex | 125,4 | 149,1 | HZ /dB(A) ¦ 63/87,3 ¦ 125/93,5 ¦ 250/97,2 ¦ 500/99,8 ¦ 1000/100,5 ¦ 2000/98 ¦ 4000/90,4 ¦ SLP=105,6 dB(A) | 5700 | kW Nennleist. Rotor. | 520581 | 6052605 | 2018-09-10 | 2021-10-28 | in Betrieb | 59128242125 | 0001 | G40/2017/194 | 02.04.2025 | LfU SH, Abtl. 2
Schleswig-Flensburg | Janneby | Nordex N163/5.X | Nordex | 118 | 163 | HZ /dB(A) 63/88,9 125/95,1 250/98,8 500/101,4 1000/102,1 2000/99,6 4000/92,0 LSP = 107,2 dB(A) | 5700 | kW Nennleist. Rotor. | 520775 | 6052978 | 2020-12-21 | 2021-09-29 | in Betrieb | 59128242125 | 0002 | G40/2020/207 | 02.04.2025 | LfU SH, Abtl. 2
Schleswig-Flensburg | Janneby | NeuG: G40/2024/112 (beantragt), WKA Enercon E-175 EP5, NH 132 m, RD 175 m | Enercon | 132 | 175 | HZ /dB(A) ¦ 63/87,8 ¦ 125/93,5 ¦ 250/98,1 ¦ 500/101,6 ¦ 1000/102,3 ¦ 2000/100,7 ¦ 4000/93,5 ¦ 8000/ ¦ SLP=107,4 dB(A) | 6000 | kW Nennleist. Rotor. | 517811 | 6056225 |  |  | im Gen.Verf. | 59128242128 | 0001 | G40/2024/112 | 02.04.2025 | LfU SH, Abtl. 2
Schleswig-Flensburg | Janneby | Senvion 3.2M114 | Senvion | 93 | 114 | 105,1 dB(A) / 102,9 dB(A) | 3200 | kW Nennleist. Rotor. | 519568 | 6055547 | 2013-06-11 | 2013-08-26 | in Betrieb | 59128331724 | 0001 | G40/2011/103 | 02.04.2025 | LfU SH, Abtl. 2
Schleswig-Flensburg | Janneby | Senvion 3.2M114 | Senvion | 93 | 114 | 105,0 dB(A) / 103,0 dB(A) | 3200 | kW Nennleist. Rotor. | 520058 | 6055897 | 2013-06-11 | 2013-10-10 | in Betrieb | 59128331724 | 0002 | G40/2011/104 | 02.04.2025 | LfU SH, Abtl. 2
Schleswig-Flensburg | Jardelund | NeuG: G40/2018/204 (beantragt), Nordex N163, NH 118 m, RD 163 m | Nordex | 118 | 163 | xxxx | 6800 | kW Nennleist. Rotor. | 514141 | 6076928 |  |  | im Gen.Verf. | 59129242553 | 0001 | G40/2018/204 | 02.04.2025 | LfU SH, Abtl. 2
Schleswig-Flensburg | Jardelund | NeuG: G40/2018/205 (beantragt), Nordex N163, RD 119 m, RD 114 m | Nordex | 119 | 114 | 105,2/102,0 | 6800 | kW Nennleist. Rotor. | 513933 | 6077377 |  |  | im Gen.Verf. | 59129242553 | 0002 | G40/2018/205 | 02.04.2025 | LfU SH, Abtl. 2
Schleswig-Flensburg | Jardelund | Nordex N163 | Nordex | 119 | 114 | 105,2/105,2 | 6800 | kW Nennleist. Rotor. | 514350 | 6077308 |  |  | im Gen.Verf. | 59129242553 | 0003 | G40/2018/206 | 02.04.2025 | LfU SH, Abtl. 2
Schleswig-Flensburg | Jardelund | NeuG: G40/2018/207 (abgelehnt), Senvion 3.6M, NH 119 m, RD 114 m | Nordex | 119 | 114 | 105,2/102,3 | 3600 | kW Nennleist. Rotor. | 514183 | 6078024 |  |  | im Gen.Verf. | 59129242553 | 0004 | G40/2018/207 | 02.04.2025 | LfU SH, Abtl. 2
Schleswig-Flensburg | Jardelund | NeuG: G40/2018/208 (beantragt), Nordex N163, NH 118 m, RD 163 m | Nordex | 118 | 163 | xxxx | 6800 | kW Nennleist. Rotor. | 514774 | 6078152 |  |  | im Gen.Verf. | 59129242553 | 0005 | G40/2018/208 | 02.04.2025 | LfU SH, Abtl. 2
Schleswig-Flensburg | Jardelund | NeuG: G40/2024/163 (beantragt), Nordex N163, NH 118 m, RD 163 m | Nordex | 118 | 163 | xxxx | 6800 | kW Nennleist. Rotor. | 514707 | 6077530 |  |  | im Gen.Verf. | 59129242553 | 0006 | G40/2024/163 | 02.04.2025 | LfU SH, Abtl. 2
Schleswig-Flensburg | Jardelund | NeuG: G40/2024/165 (beantragt), Nordex N163, RD 118 m, RD 163 m | Nordex | 118 | 163 | xxxx | 6800 | kW Nennleist. Rotor. | 514540 | 6077826 |  |  | im Gen.Verf. | 59129242553 | 0007 | G40/2024/165 | 02.04.2025 | LfU SH, Abtl. 2
Schleswig-Flensburg | Jardelund | NeuG: G40/2024/164 (beantragt), Nordex N163, NH 164 m, RD 163 m | Nordex | 164 | 163 | xxxx | 6800 | kW Nennleist. Rotor. | 513516 | 6077449 |  |  | im Gen.Verf. | 59129242553 | 0008 | G40/2024/164 | 02.04.2025 | LfU SH, Abtl. 2
Schleswig-Flensburg | Jardelund | Vestas V-112 | Vestas | 119 | 112 | 106,5 dB(A) | 3000 | kW Nennleist. Rotor. | 513971 | 6078453 | 2014-10-02 | 2015-10-21 | in Betrieb | 59129242555 | 0001 | G40/2013/160 | 02.04.2025 | LfU SH, Abtl. 2
Schleswig-Flensburg | Jardelund | Vestas V-112 | Vestas | 119 | 112 | 106,5 db(A) | 3000 | kW Nennleist. Rotor. | 513481 | 6078361 | 2014-10-02 | 2015-10-27 | in Betrieb | 59129242556 | 0002 | G40/2013/161 | 02.04.2025 | LfU SH, Abtl. 2
Schleswig-Flensburg | Jardelund | Senvion 3.2M114 | Senvion | 93 | 114 | 103,2dB(A) | 3200 | kW Nennleist. Rotor. | 512196 | 6079176 | 2014-01-21 | 2014-12-19 | in Betrieb | 59129276735 | 0001 | G40/2012/010 | 02.04.2025 | LfU SH, Abtl. 2
Schleswig-Flensburg | Jardelund | RePower 3.2 M | REpower | 123 | 114 | 105,2dB(A) | 3200 | kW Nennleist. Rotor. | 512631 | 6079003 | 2014-01-21 | 2014-10-11 | in Betrieb | 59129276735 | 0002 | G40/2012/011 | 02.04.2025 | LfU SH, Abtl. 2
Schleswig-Flensburg | Jardelund | RePower MM 92 | REpower | 100 | 92,5 | 104,2 dB(A) | 2000 | kW Nennleist. Rotor. | 513153 | 6078872 | 2014-01-21 | 2014-12-09 | in Betrieb | 59129276735 | 0003 | G40/2012/012 | 02.04.2025 | LfU SH, Abtl. 2
Schleswig-Flensburg | Jardelund | RePower 3.2 M | REpower | 123 | 114 | 105,2 dB(A) | 3200 | kW Nennleist. Rotor. | 512736 | 6078683 | 2014-01-21 | 2014-10-16 | in Betrieb | 59129276735 | 0004 | G40/2012/013 | 02.04.2025 | LfU SH, Abtl. 2
Schleswig-Flensburg | Jardelund | RePower 3.2 M | REpower | 123 | 114 | 105,2dB(A) | 3200 | kW Nennleist. Rotor. | 512978 | 6078401 | 2014-01-21 | 2014-10-08 | in Betrieb | 59129276735 | 0005 | G40/2012/014 | 02.04.2025 | LfU SH, Abtl. 2
Schleswig-Flensburg | Jardelund | RePower 3.2 M | REpower | 123 | 114 | 105,2dB(A) | 3200 | kW Nennleist. Rotor. | 513084 | 6078045 | 2014-01-21 | 2014-11-10 | in Betrieb | 59129276735 | 0006 | G40/2012/015 | 02.04.2025 | LfU SH, Abtl. 2
Schleswig-Flensburg | Jardelund | RePower 3.2 M | REpower | 123 | 114 | 105,2dB(A) | 3200 | kW Nennleist. Rotor. | 513375 | 6077826 | 2014-01-21 | 2014-11-24 | in Betrieb | 59129276735 | 0007 | G40/2012/016 | 02.04.2025 | LfU SH, Abtl. 2
Schleswig-Flensburg | Jardelund | RePower 3.2 M | REpower | 123 | 114 | 105,2dB(A) | 3200 | kW Nennleist. Rotor. | 513796 | 6078158 | 2014-01-21 | 2014-11-22 | in Betrieb | 59129276735 | 0008 | G40/2012/017 | 02.04.2025 | LfU SH, Abtl. 2
Schleswig-Flensburg | Jardelund | RePower 3.2 M | REpower | 123 | 114 | 105,2dB(A) | 3200 | kW Nennleist. Rotor. | 513934 | 6077779 | 2014-01-21 | 2014-12-13 | in Betrieb | 59129276735 | 0009 | G40/2012/018 | 02.04.2025 | LfU SH, Abtl. 2
Schleswig-Flensburg | Jardelund | RePower 3.2M114 | REpower | 123 | 114 | 105,2dB(A) | 3200 | kW Nennleist. Rotor. | 514333 | 6078361 | 2014-01-21 | 2014-12-01 | in Betrieb | 59129276735 | 0010 | G40/2012/019 | 02.04.2025 | LfU SH, Abtl. 2
Schleswig-Flensburg | Jardelund | RePower 3.2 M | REpower | 123 | 114 | 105,2dB(A) | 3200 | kW Nennleist. Rotor. | 513587 | 6078671 | 2014-01-21 | 2014-11-01 | in Betrieb | 59129276735 | 0011 | G40/2012/020 | 02.04.2025 | LfU SH, Abtl. 2
Schleswig-Flensburg | Jerrishoe | Repower 3.2 M | REpower | 93 | 114 | 104,2 dBA) | 3200 | kW Nennleist. Rotor. | 522726 | 6058133 | 2014-03-26 | 2015-03-26 | in Betrieb | 59131000002 | 0001 | G40/2013/394 | 02.04.2025 | LfU SH, Abtl. 2
Schleswig-Flensburg | Jerrishoe | Repower 3.2 M | REpower | 93 | 114 | 105,2dB(A) / 105,2 dBA) (falsch genehmigt -> müsste eigentlich 104,2 dB(A) sein) | 3200 | kW Nennleist. Rotor. | 522152 | 6057634 | 2014-03-26 | 2015-04-24 | in Betrieb | 59131000002 | 0004 | G40/2013/397 | 02.04.2025 | LfU SH, Abtl. 2
Schleswig-Flensburg | Jerrishoe | NeuG: G40/2022/165 (genehmigt am 30.04.2024), Nordex N133 4.800, NH82,5 m, RD 133 m | Nordex | 82,5 | 133 | HZ /dB(A) ¦ 63/74,7 ¦ 125/81,7 ¦ 250/85,5 ¦ 500/86,4 ¦ 1000/86,9 ¦ 2000/85,6 ¦ 4000/81,3 ¦ SLP=92,9 dB(A) | 4800 | kW Nennleist. Rotor. | 522392 | 6057329 | 2024-04-30 |  | vor Inbetriebnahme | 59131000002 | 0005 | G40/2022/165 | 02.04.2025 | LfU SH, Abtl. 2
Schleswig-Flensburg | Jerrishoe | NeuG: G40/2022/162 (genehmigt am 30.04.2024), Nordex N149 5.X, NH 125,4 m, RD 149,1 m | Nordex | 125,4 | 149,1 | HZ /dB(A) ¦ 63/84,8 ¦ 125/91 ¦ 250/94,7 ¦ 500/97,3 ¦ 1000/98 ¦ 2000/95,5 ¦ 4000/87,9 ¦ SLP=103,1 dB(A) | 5700 | kW Nennleist. Rotor. | 522888 | 6058967 | 2024-04-30 |  | vor Inbetriebnahme | 59131000004 | 0001 | G40/2022/162 | 02.04.2025 | LfU SH, Abtl. 2
Schleswig-Flensburg | Jerrishoe | NeuG: G40/2022/163 (genehmigt am 30.04.2024), Nordex N149 5.X, NH 125,4 m, RD 149,1 m | Nordex | 125,4 | 149,1 | HZ /dB(A) ¦ 63/79,3 ¦ 125/85,5 ¦ 250/89,2 ¦ 500/91,8 ¦ 1000/92,5 ¦ 2000/90,0 ¦ 4000/82,4 ¦ SLP=97,6 dB(A) | 5700 | kW Nennleist. Rotor. | 522895 | 6058509 | 2024-04-30 |  | vor Inbetriebnahme | 59131000004 | 0002 | G40/2022/163 | 02.04.2025 | LfU SH, Abtl. 2
Schleswig-Flensburg | Jerrishoe | NeuG: G40/2022/164 (genehmigt am 30.04.2024), Nordex N149 5.X, NH 125,4 m, RD 149,1 m | Nordex | 125,4 | 149,1 | HZ /dB(A) ¦ 63/84 ¦ 125/90,2 ¦ 250/93,9 ¦ 500/96,5 ¦ 1000/97,2 ¦ 2000/94,7 ¦ 4000/87,1 ¦ SLP=102,3 dB(A) | 5700 | kW Nennleist. Rotor. | 522582 | 6058735 | 2024-04-30 |  | vor Inbetriebnahme | 59131000004 | 0003 | G40/2022/164 | 02.04.2025 | LfU SH, Abtl. 2
Schleswig-Flensburg | Jerrishoe | Vestas V-112 | Vestas | 94 | 112 | 106,5 dB(A) | 3000 | kW Nennleist. Rotor. | 522061 | 6058049 | 2014-02-24 | 2014-12-08 | in Betrieb | 59131299995 | 0001 | G40/2013/158 | 02.04.2025 | LfU SH, Abtl. 2
Schleswig-Flensburg | Jerrishoe | Vestas V-112 | Vestas | 94 | 112 | 106,5 dB(A) | 3000 | kW Nennleist. Rotor. | 522405 | 6058238 | 2014-02-24 | 2014-12-08 | in Betrieb | 59131299995 | 0002 | G40/2013/159 | 02.04.2025 | LfU SH, Abtl. 2
Schleswig-Flensburg | Jerrishoe | Repower 3.2 M | REpower | 93 | 114 | 105,2dB(A) / 105,2 dBA) (falsch genehmigt -> müsste eigentlich 104,2 dB(A) sein) | 3200 | kW Nennleist. Rotor. | 522726 | 6057785 | 2014-03-26 | 2015-04-07 | in Betrieb | 59131299996 | 0002 | G40/2013/395 | 02.04.2025 | LfU SH, Abtl. 2
Schleswig-Flensburg | Jerrishoe | Repower 3.2 M | REpower | 93 | 114 | 105,2dB(A) / 105,2 dBA) (falsch genehmigt -> müsste eigentlich 104,2 dB(A) sein) | 3200 | kW Nennleist. Rotor. | 522490 | 6057616 | 2014-03-26 | 2015-07-08 | in Betrieb | 59131299996 | 0003 | G40/2013/396 | 02.04.2025 | LfU SH, Abtl. 2
Schleswig-Flensburg | Jerrishoe | Repower 3.2 M | REpower | 93 | 114 | 105,2dB(A) / 105,2 dBA) (falsch genehmigt -> müsste eigentlich 104,2 dB(A) sein) | 3200 | kW Nennleist. Rotor. | 522370 | 6057908 | 2014-03-26 | 2015-07-02 | in Betrieb | 59131299996 | 0005 | G40/2013/398 | 02.04.2025 | LfU SH, Abtl. 2
Schleswig-Flensburg | Jörl | Vestas V112 | Vestas | 93 | 114 | 105,2 | 3075 | kW Nennleist. Rotor. | 514652 | 6055512 | 2014-10-01 | 2015-06-30 | in Betrieb | 59132000004 | 0001 | G40/2014/010 | 02.04.2025 | LfU SH, Abtl. 2
Schleswig-Flensburg | Jörl | Repower 3.2 M 114 | REpower | 93 | 114 | 105,2 | 3200 | kW Nennleist. Rotor. | 514013 | 6055035 | 2014-10-01 | 2015-08-13 | in Betrieb | 59132000005 | 0001 | G40/2014/011 | 02.04.2025 | LfU SH, Abtl. 2
Schleswig-Flensburg | Jörl | Repower 3.2 M 114 | REpower | 93 | 114 | 105,2 | 3200 | kW Nennleist. Rotor. | 514275 | 6055350 | 2014-10-01 | 2015-08-21 | in Betrieb | 59132000005 | 0002 | G40/2014/012 | 02.04.2025 | LfU SH, Abtl. 2
Schleswig-Flensburg | Jörl | Enercon E-138 EP3 E2 | Enercon | 111 | 138 | HZ /dB(A) ¦ 63/86,2 ¦ 125/91,8 ¦ 250/94,7 ¦ 500/96,9 ¦ 1000/98,3 ¦ 2000/98,9 ¦ 4000/93,9 ¦ 8000/ ¦ SLP=104,3 dB(A) | 4200 | kW Nennleist. Rotor. | 514589 | 6055107 | 2022-11-02 | 2024-11-13 | in Betrieb | 59132000011 | 0001 | G40/2022/046 | 02.04.2025 | LfU SH, Abtl. 2
Schleswig-Flensburg | Jörl | Enercon E-115 EP3 E3 | Enercon | 122 | 115 | HZ /dB(A) ¦ 63/84,2 ¦ 125/89,9 ¦ 250/93,3 ¦ 500/96,8 ¦ 1000/96,9 ¦ 2000/94,3 ¦ 4000/86,1 ¦ 8000/ ¦ SLP=102,1 dB(A) | 4200 | kW Nennleist. Rotor. | 514427 | 6054702 | 2022-11-02 | 2024-11-13 | in Betrieb | 59132000011 | 0002 | G40/2022/047 | 02.04.2025 | LfU SH, Abtl. 2
Schleswig-Flensburg | Jörl | Enercon E-115 EP3 E3 | Enercon | 122 | 115 | HZ /dB(A) ¦ 63/84,6 ¦ 125/89,4 ¦ 250/91,6 ¦ 500/94,2 ¦ 1000/98,0 ¦ 2000/95,0 ¦ 4000/89,3 ¦ 8000/ ¦ SLP=101,9 dB(A) | 4200 | kW Nennleist. Rotor. | 514372 | 6054207 | 2022-11-02 | 2024-11-18 | in Betrieb | 59132000011 | 0003 | G40/2022/048 | 02.04.2025 | LfU SH, Abtl. 2
Schleswig-Flensburg | Jörl | Nordtank NTK 500/41 | Nordtank NTK | 50 | 41 | 103,3 | 500 | kW Nennleist. Rotor. | 518737 | 6052140 | 1994-12-29 | 1995-10-14 | in Betrieb | 59132334147 | 0002 | 2/053035803/2 | 02.04.2025 | LfU SH, Abtl. 2
Schleswig-Flensburg | Jörl | Repower 3.2 M 114 | REpower | 93 | 114 | 105,2 | 3200 | kW Nennleist. Rotor. | 514109 | 6054578 | 2013-09-02 | 2014-05-22 | in Betrieb | 59132334164 | 0001 | G40/2012/258 | 02.04.2025 | LfU SH, Abtl. 2
Schleswig-Flensburg | Jörl | Repower 3.2 M 114 | REpower | 93 | 114 | 104,3 / 103,5 | 3200 | kW Nennleist. Rotor. | 514032 | 6054180 | 2013-07-30 | 2014-07-17 | in Betrieb | 59132334164 | 0002 | G40/2012/259 | 02.04.2025 | LfU SH, Abtl. 2
Schleswig-Flensburg | Jörl | Repower 3.2 M 114 | REpower | 93 | 114 | 103,8 / 103,5 | 3200 | kW Nennleist. Rotor. | 513778 | 6053838 | 2013-07-30 | 2014-05-22 | in Betrieb | 59132334164 | 0003 | G40/2012/260 | 02.04.2025 | LfU SH, Abtl. 2
Schleswig-Flensburg | Jörl | Repower 3.2 M 114 | REpower | 93 | 114 | 105,2 | 3200 | kW Nennleist. Rotor. | 514298 | 6053875 | 2013-09-02 | 2014-06-17 | in Betrieb | 59132334164 | 0004 | G40/2012/261 | 02.04.2025 | LfU SH, Abtl. 2
Schleswig-Flensburg | Langstedt | Vestas V150 | Vestas | 125 | 150 | HZ /dB(A) ¦ 63/87,0 ¦ 125/94,3 ¦ 250/98,9 ¦ 500/100,6 ¦ 1000/99,6 ¦ 2000/95,7 ¦ 4000/89,1 ¦ 8000/79,6 ¦ SLP=105,6 dB(A) | 4200 | kW Nennleist. Rotor. | 527074 | 6052901 | 2019-11-07 | 2021-02-24 | in Betrieb | 59138000004 | 0003 | G40/2018/041 | 02.04.2025 | LfU SH, Abtl. 2
Schleswig-Flensburg | Langstedt | Vestas V150 | Vestas | 125 | 150 | HZ /dB(A) ¦ 63/86,4 ¦ 125/94,2 ¦ 250/99,0 ¦ 500/100,9 ¦ 1000/99,7 ¦ 2000/95,6 ¦ 4000/88,5 ¦ 8000/ ¦ SLP=105,7 dB(A) | 5600 | kW Nennleist. Rotor. | 526815 | 6052516 | 2020-01-10 | 2021-07-08 | in Betrieb | 59138000007 | 0001 | G40/2018/191 | 02.04.2025 | LfU SH, Abtl. 2
Schleswig-Flensburg | Langstedt | Vestas V136 | Vestas | 82 | 136 | HZ /dB(A) ¦ 63/82,9 ¦ 125/90,6 ¦ 250/95,3 ¦ 500/97,1 ¦ 1000/96,0 ¦ 2000/91,9 ¦ 4000/85,0 ¦ 8000/1 ¦ SLP=102,0 dB(A) | 4200 | kW Nennleist. Rotor. | 526880 | 6052151 | 2020-01-10 | 2021-06-11 | in Betrieb | 59138000007 | 0002 | G40/2018/192 | 02.04.2025 | LfU SH, Abtl. 2
Schleswig-Flensburg | Langstedt | Vestas V150 | Vestas | 125 | 150 | HZ /dB(A) ¦ 63/84,6 ¦ 125/92,3 ¦ 250/97,1 ¦ 500/98,8 ¦ 1000/97,7 ¦ 2000/93,6 ¦ 4000/86,5 ¦ 8000/1 ¦ SLP=103,7 dB(A) | 5600 | kW Nennleist. Rotor. | 527139 | 6051780 | 2020-01-10 | 2021-06-11 | in Betrieb | 59138000007 | 0003 | G40/2018/193 | 02.04.2025 | LfU SH, Abtl. 2
Schleswig-Flensburg | Langstedt | Vestas V150 | Vestas | 125 | 150 | HZ /dB(A) ¦ 63/89,5 ¦ 125/93,5 ¦ 250/95,1 ¦ 500/96,3 ¦ 1000/97,1 ¦ 2000/96,2 ¦ 4000/92,1¦ SLP=103,4 dB(A) | 5600 | kW Nennleist. Rotor. | 527564 | 6051819 | 2020-01-10 | 2021-08-30 | in Betrieb | 59138000007 | 0004 | G40/2018/194 | 02.04.2025 | LfU SH, Abtl. 2
Schleswig-Flensburg | Langstedt | NeuG: G40/2023/179 (genehmigt am 22.04.2024), Enercon E 138 EP 3 E3 (WEA NW 3), NH 110,24 m, RD 138,25 m | Enercon | 110,24 | 138,25 | HZ / dB(A) ¦ 63/86,0 ¦ 125/90,7 ¦ 250/91,9 ¦ 500/95,1 ¦ 1000/97,4 ¦ 2000/98,0 ¦ 4000/87,1 ¦ 8000/72,8 ¦ SLP=102,7 dB(A) | 4260 | kW Nennleist. Rotor. | 526517 | 6052446 | 2024-04-22 |  | vor Inbetriebnahme | 59138000007 | 0005 | G40/2023/179 | 02.04.2025 | LfU SH, Abtl. 2
Schleswig-Flensburg | Langstedt | NeuG: G40/2023/180 (genehmigt am 22.04.2024), Enercon E 115 EP 3 E4 (WEA NW 4), NH 92,0 m, RD 115,71 m | Enercon | 92,0 | 115,71 | HZ / dB(A) ¦ 63/86,5 ¦ 125/92,2 ¦ 250/96,1 ¦ 500/99,3 ¦ 1000/99,4 ¦ 2000/97,3 ¦ 4000/89,4 ¦ 8000/74,2 ¦ SLP=104,7 dB(A) | 4260 | kW Nennleist. Rotor. | 526775 | 6052828 | 2024-04-22 |  | vor Inbetriebnahme | 59138000007 | 0006 | G40/2023/180 | 02.04.2025 | LfU SH, Abtl. 2
Schleswig-Flensburg | Langstedt | Vestas V150 | Vestas | 125 | 150 | HZ /dB(A) ¦ 63/87,0 ¦ 125/94,3 ¦ 250/98,9 ¦ 500/100,6 ¦ 1000/99,6 ¦ 2000/95,7 ¦ 4000/89,1 ¦ 8000/79,6 ¦ SLP=105,6 dB(A) | 4200 | kW Nennleist. Rotor. | 527343 | 6052335 | 2019-11-07 | 2021-02-18 | in Betrieb | 59138000008 | 0005 | G40/2018/043 | 02.04.2025 | LfU SH, Abtl. 2
Schleswig-Flensburg | Langstedt | Vestas V150 | Vestas | 125 | 150 | HZ /dB(A) ¦ 63/87,0 ¦ 125/94,3 ¦ 250/98,9 ¦ 500/100,6 ¦ 1000/99,6 ¦ 2000/95,7 ¦ 4000/89,1 ¦ 8000/79,6 ¦ SLP=105,6 dB(A) | 4200 | kW Nennleist. Rotor. | 527769 | 6052187 | 2019-11-07 | 2021-02-19 | in Betrieb | 59138000008 | 0006 | G40/2018/044 | 02.04.2025 | LfU SH, Abtl. 2
Schleswig-Flensburg | Medelby | REpower MM92 | REpower | 80 | 92 | 104,2 dB(A) | 2000 | kW Nennleist. Rotor. | 511300 | 6072440 | 2013-11-27 | 2014-12-20 | in Betrieb | 59143333024 | 0001 | G40/2012/028 | 02.04.2025 | LfU SH, Abtl. 2
Schleswig-Flensburg | Medelby | REpower MM92 | REpower | 80 | 92 | 104,2 dB(A)/101,5 dB(A) | 2000 | kW Nennleist. Rotor. | 511144 | 6072130 | 2013-11-27 | 2014-12-22 | in Betrieb | 59143333024 | 0002 | G40/2012/129 | 02.04.2025 | LfU SH, Abtl. 2
Schleswig-Flensburg | Medelby | Senvion 3.2M114 | Senvion | 93 | 114 | 104,6 dB(A) | 3200 | kW Nennleist. Rotor. | 511616 | 6072280 | 2013-11-27 | 2014-11-04 | in Betrieb | 59143333024 | 0003 | G40/2012/130 | 02.04.2025 | LfU SH, Abtl. 2
Schleswig-Flensburg | Osterby | Senvion 3.2M114 | Senvion | 93 | 114 | 104,6 dB(A) | 3200 | kW Nennleist. Rotor. | 512114 | 6072491 | 2013-11-27 | 2014-11-21 | in Betrieb | 59143333024 | 0004 | G40/2012/131 | 02.04.2025 | LfU SH, Abtl. 2
Schleswig-Flensburg | Osterby | Senvion 3.2M114 | Senvion | 93 | 114 | 104,6 dB(A) | 3200 | kW Nennleist. Rotor. | 511841 | 6071986 | 2013-11-27 | 2014-12-12 | in Betrieb | 59143333024 | 0005 | G40/2012/132 | 02.04.2025 | LfU SH, Abtl. 2
Schleswig-Flensburg | Osterby | Senvion 3.2M114 | Senvion | 93 | 114 | 104,6 dB(A) | 3200 | kW Nennleist. Rotor. | 512257 | 6072188 | 2013-11-27 | 2014-11-18 | in Betrieb | 59143333024 | 0006 | G40/2012/133 | 02.04.2025 | LfU SH, Abtl. 2
Schleswig-Flensburg | Osterby | Senvion 3.2M114 | Senvion | 93 | 114 | 104,6 dB(A) | 3200 | kW Nennleist. Rotor. | 512229 | 6071845 | 2013-11-27 | 2014-11-28 | in Betrieb | 59143333024 | 0007 | G40/2012/134 | 02.04.2025 | LfU SH, Abtl. 2
Schleswig-Flensburg | Osterby | Senvion 3.2M114 | Senvion | 93 | 114 | 104,6 dB(A) | 3200 | kW Nennleist. Rotor. | 511890 | 6071506 | 2013-11-27 | 2014-12-19 | in Betrieb | 59143333024 | 0008 | G40/2012/292 | 02.04.2025 | LfU SH, Abtl. 2
Schleswig-Flensburg | Meyn | Südwind S-70 | Südwind | 65 | 70 | 102,6 | 1500 | kW Nennleist. Rotor. | 512784 | 6065900 | 2002-08-16 | 2004-10-27 | in Betrieb | 59144331099 | 0001 | 2/072999810/2 | 02.04.2025 | LfU SH, Abtl. 2
Schleswig-Flensburg | Meyn | Südwind S-70 | Südwind | 65 | 70 | 104 | 1500 | kW Nennleist. Rotor. | 512807 | 6066117 | 2002-08-16 | 2004-10-27 | in Betrieb | 59144331099 | 0002 | 2/072999810/2 | 02.04.2025 | LfU SH, Abtl. 2
Schleswig-Flensburg | Meyn | Vestas V112-3.3 | Vestas | 94 | 112 | 105,1 | 3300 | kW Nennleist. Rotor. | 516236 | 6066122 | 2016-11-07 | 2017-05-29 | in Betrieb | 59144331115 | 0001 | G40/2016/256 | 02.04.2025 | LfU SH, Abtl. 2
Schleswig-Flensburg | Meyn | Enercon E-101 | Enercon | 99 | 101 | 106,0 dB(A) / 104,4 dB(A) | 3000 | kW Nennleist. Rotor. | 516536 | 6066427 | 2014-12-11 | 2015-11-17 | in Betrieb | 59144331116 | 0001 | G40/2013/407 | 02.04.2025 | LfU SH, Abtl. 2
Schleswig-Flensburg | Meyn | Enercon E-101 | Enercon | 99 | 101 | 106,0 dB(A) / 106,0 dB(A) | 3000 | kW Nennleist. Rotor. | 517436 | 6066691 | 2014-12-11 | 2015-11-17 | in Betrieb | 59144331116 | 0002 | G40/2013/408 | 02.04.2025 | LfU SH, Abtl. 2
Schleswig-Flensburg | Meyn | Enercon E-101 | Enercon | 99 | 101 | 106,0 dB(A) / 104,8 dB(A) | 3000 | kW Nennleist. Rotor. | 517437 | 6066212 | 2014-12-11 | 2015-11-17 | in Betrieb | 59144331116 | 0003 | G40/2013/409 | 02.04.2025 | LfU SH, Abtl. 2
Schleswig-Flensburg | Meyn | Enercon E-82 | Enercon | 108,4 | 82 | 106,0 dB(A) / 100,5 dB(A) | 2300 | kW Nennleist. Rotor. | 517646 | 6065934 | 2014-12-11 | 2015-11-17 | in Betrieb | 59144331116 | 0004 | G40/2013/410 | 02.04.2025 | LfU SH, Abtl. 2
Schleswig-Flensburg | Meyn | Enercon E-82 | Enercon | 108,4 | 82 | 106,0 dB(A) / 105,3 dB(A) | 2300 | kW Nennleist. Rotor. | 517692 | 6066453 | 2014-12-11 | 2015-11-17 | in Betrieb | 59144331116 | 0005 | G40/2013/411 | 02.04.2025 | LfU SH, Abtl. 2
Schleswig-Flensburg | Meyn | Enercon E-82 | Enercon | 99 | 101 | 105,5 dB(A) / 102,0 dB(A) | 3000 | kW Nennleist. Rotor. | 516741 | 6066125 | 2015-11-05 | 2016-04-27 | in Betrieb | 59144331116 | 0006 | G40/2015/073 | 02.04.2025 | LfU SH, Abtl. 2
Schleswig-Flensburg | Meyn | Enercon E-82 | Enercon | 99 | 101 | 105,5 dB(A) / 103,5 dB(A) | 3000 | kW Nennleist. Rotor. | 517095 | 6066034 | 2015-11-05 | 2016-05-13 | in Betrieb | 59144331116 | 0007 | G40/2015/074 | 02.04.2025 | LfU SH, Abtl. 2
Schleswig-Flensburg | Nordhackstedt | Senvion 3.4M114 | Senvion | 93 | 114 | 104,2/ 104,2; 102,5 (nachts mit Tacke) | 3400 | kW Nennleist. Rotor. | 511979 | 6066147 | 2016-12-07 | 2017-08-16 | in Betrieb | 59149000005 | 0001 | G40/2016/111 | 02.04.2025 | LfU SH, Abtl. 2
Schleswig-Flensburg | Nordhackstedt | Senvion 3.4M114 | Senvion | 93 | 114 | 104,2/ 101,9 | 3400 | kW Nennleist. Rotor. | 512461 | 6066115 | 2016-12-07 | 2017-08-23 | in Betrieb | 59149000005 | 0002 | G40/2016/112 | 02.04.2025 | LfU SH, Abtl. 2
Schleswig-Flensburg | Nordhackstedt | Senvion 3.4M114 | Senvion | 93 | 114 | 105,2/100,1 dB(A) | 3400 | kW Nennleist. Rotor. | 512229 | 6066408 | 2016-12-07 | 2017-08-30 | in Betrieb | 59149000006 | 0001 | G40/2016/229 | 02.04.2025 | LfU SH, Abtl. 2
Schleswig-Flensburg | Nordhackstedt | Enercon E-101 | Enercon | 99 | 101 | 106,0 dB(A) | 3050 | kW Nennleist. Rotor. | 508948 | 6064868 | 2013-10-07 | 2014-11-03 | in Betrieb | 59149000007 | 0006 | G40/2012/061 | 02.04.2025 | LfU SH, Abtl. 2
Schleswig-Flensburg | Nordhackstedt | Enercon E-101 | Enercon | 99 | 101 | 106,5 dB(A) | 3050 | kW Nennleist. Rotor. | 508896 | 6064567 | 2013-10-07 | 2014-09-23 | in Betrieb | 59149000007 | 0007 | G40/2012/062 | 02.04.2025 | LfU SH, Abtl. 2
Schleswig-Flensburg | Nordhackstedt | Enercon E-101 | Enercon | 99 | 101 | 106,5 dB(A) | 3050 | kW Nennleist. Rotor. | 509354 | 6064845 | 2013-10-07 | 2014-11-07 | in Betrieb | 59149000007 | 0009 | G40/2012/064 | 02.04.2025 | LfU SH, Abtl. 2
Schleswig-Flensburg | Nordhackstedt | Enercon E-138 | Enercon | 81 | 138 | HZ /dB(A) ¦ 63/85,5 ¦ 125/91,6 ¦ 250/93,4 ¦ 500/95,4 ¦ 1000/97,5 ¦ 2000/95,8 ¦ 4000/90,6 ¦ 8000/ ¦ SLP=102,6 dB(A) | 4200 | kW Nennleist. Rotor. | 512533 | 6064972 | 2019-09-10 | 2022-03-21 | in Betrieb | 59149000008 | 0001 | G40/2018/163 | 02.04.2025 | LfU SH, Abtl. 2
Schleswig-Flensburg | Nordhackstedt | Südwind S-70 | Südwind | 65 | 70 | 104/104,0 | 1500 | kW Nennleist. Rotor. | 511981 | 6065854 | 2002-02-04 | 2002-02-04 | in Betrieb | 59149311087 | 0001 | 2/080071806/1 | 02.04.2025 | LfU SH, Abtl. 2
Schleswig-Flensburg | Nordhackstedt | Tacke TW-600 | Tacke | 50 | 43 | 102/0 (nachts aus) | 500 | kW Nennleist. Rotor. | 511724 | 6065851 | 1995-01-26 | 1995-09-17 | in Betrieb | 59149311093 | 0002 | 2/080 071 803/1 | 02.04.2025 | LfU SH, Abtl. 2
Schleswig-Flensburg | Nordhackstedt | Repower MM82 | REpower | 59 | 82 | 99,2 | 2000 | kW Nennleist. Rotor. | 512186 | 6065922 | 2011-10-13 | 2012-03-29 | in Betrieb | 59149311102 | 0001 | G40/2011/005 | 02.04.2025 | LfU SH, Abtl. 2
Schleswig-Flensburg | Nordhackstedt | REpower 3.4 M | REpower | 80 | 104 | 100,8 | 3400 | kW Nennleist. Rotor. | 512155 | 6064921 | 2013-01-29 | 2013-10-14 | in Betrieb | 59149311104 | 0001 | G40/2012/096 | 02.04.2025 | LfU SH, Abtl. 2
Schleswig-Flensburg | Rabenholz | Enercon E-92 | Enercon | 104 | 92 | 104,5 dB(A) | 2350 | kW Nennleist. Rotor. | 559256 | 6062735 | 2015-01-16 | 2017-10-13 | in Betrieb | 59155251348 | 0015 | G40/2013/319 | 02.04.2025 | LfU SH, Abtl. 2
Schleswig-Flensburg | Rabenholz | Enercon E-92 | Enercon | 104 | 92 | 104,5 dB(A) | 2350 | kW Nennleist. Rotor. | 559002 | 6062666 | 2015-01-16 | 2017-10-13 | in Betrieb | 59155251349 | 0014 | G40/2013/318 | 02.04.2025 | LfU SH, Abtl. 2
Schleswig-Flensburg | Rabenholz | Enercon E-92 | Enercon | 104 | 92 | 104,5 dB(A) | 2350 | kW Nennleist. Rotor. | 558800 | 6062868 | 2015-01-16 | 2017-10-13 | in Betrieb | 59155251350 | 0012 | G40/2013/316 | 02.04.2025 | LfU SH, Abtl. 2
Schleswig-Flensburg | Rabenholz | Enercon E-92 | Enercon | 104 | 92 | 104,5 dB(A) | 2350 | kW Nennleist. Rotor. | 559204 | 6062986 | 2015-01-16 | 2017-10-13 | in Betrieb | 59155251351 | 0013 | G40/2013/317 | 02.04.2025 | LfU SH, Abtl. 2
Schleswig-Flensburg | Rabenholz | Enercon E-92 | Enercon | 104 | 92 | 104,5 dB(A) | 2350 | kW Nennleist. Rotor. | 558746 | 6062604 | 2015-01-16 | 2017-10-13 | in Betrieb | 59155320724 | 0011 | G40/2013/315 | 02.04.2025 | LfU SH, Abtl. 2
Schleswig-Flensburg | Schafflund | Senvion 3.4 M | Senvion | 93 | 114 | 105,2 dB(A) / 99,5 dB(A) | 3400 | kW Nennleist. Rotor. | 507906 | 6070327 | 2016-07-29 | 2017-05-31 | in Betrieb | 59158000009 | 0001 | G40/2015/175 | 02.04.2025 | LfU SH, Abtl. 2
Schleswig-Flensburg | Schafflund | Enercon E-138 EP3 E2 TES | Enercon | 111 | 138 | HZ /dB(A) ¦ 63/87,9 ¦ 125/93,6 ¦ 250/96,5 ¦ 500/98,9 ¦ 1000/100,5 ¦ 2000/101,2 ¦ 4000/96,2¦ SLP=106,4 dB(A) | 4200 | kW Nennleist. Rotor. | 508455 | 6068734 | 2020-02-10 | 2023-03-21 | in Betrieb | 59158000025 | 0002 | G40/2019/103 | 02.04.2025 | LfU SH, Abtl. 2
Schleswig-Flensburg | Schafflund | Enercon E-138 EP3 E2 TES | Enercon | 111 | 138 | HZ /dB(A) ¦ 63/84,6 ¦ 125/90,9 ¦ 250/94,7 ¦ 500/98,0 ¦ 1000/97,7 ¦ 2000/95,2 ¦ 4000/87,1 ¦ SLP=103,1 dB(A) | 4200 | kW Nennleist. Rotor. | 508842 | 6068694 | 2020-02-10 | 2023-03-22 | in Betrieb | 59158000025 | 0003 | G40/2019/104 | 02.04.2025 | LfU SH, Abtl. 2
Schleswig-Flensburg | Schafflund | Enercon E-138 EP3 E2 | Enercon | 111 | 138 | HZ /dB(A) ¦ 63/87,4 ¦ 125/94,6 ¦ 250/95,8 ¦ 500/97,4 ¦ 1000/99,6 ¦ 2000/98,0 ¦ 4000/93,9 ¦ SLP=104,9 dB(A) | 4200 | kW Nennleist. Rotor. | 509225 | 6068598 | 2020-02-10 | 2023-03-23 | in Betrieb | 59158000025 | 0004 | G40/2019/105 | 02.04.2025 | LfU SH, Abtl. 2
Schleswig-Flensburg | Schafflund | Senvion 3.4 M | Senvion | 93 | 114 | 105,2 dB(A) / 102,5 dB(A) | 3400 | kW Nennleist. Rotor. | 507466 | 6070635 | 2016-07-06 | 2017-05-24 | in Betrieb | 59158251684 | 0008 | G40/2015/178 | 02.04.2025 | LfU SH, Abtl. 2
Schleswig-Flensburg | Schafflund | Senvion 3.4 M | Senvion | 93 | 114 | 105,2 dB(A) / 102,5 dB(A) | 3400 | kW Nennleist. Rotor. | 507569 | 6070289 | 2016-07-06 | 2017-06-09 | in Betrieb | 59158251684 | 0009 | G40/2015/179 | 02.04.2025 | LfU SH, Abtl. 2
Schleswig-Flensburg | Schafflund | Senvion 3.4 M | Senvion | 93 | 114 | HZ /dB(A) ¦ 63/86,5 ¦ 125/94,8 ¦ 250/98,1 ¦ 500/99,4 ¦ 1000/97,2 ¦ 2000/96,7 ¦ 4000/94,9 ¦ SLP=105,0 dB(A) | 3400 | kW Nennleist. Rotor. | 507798 | 6069993 | 2016-07-06 | 2017-05-20 | in Betrieb | 59158251684 | 0010 | G40/2015/180 | 02.04.2025 | LfU SH, Abtl. 2
Schleswig-Flensburg | Schafflund | Senvion 3.4 M | Senvion | 93 | 114 | 105,2 dB(A) / 104,2 dB(A) | 3400 | kW Nennleist. Rotor. | 507385 | 6069715 | 2016-07-06 | 2017-05-11 | in Betrieb | 59158251684 | 0011 | G40/2015/181 | 02.04.2025 | LfU SH, Abtl. 2
Schleswig-Flensburg | Schafflund | Senvion 3.4 M | Senvion | 93 | 114 | HZ /dB(A) ¦ 63/84,9 ¦ 125/92,0 ¦ 250/94,8 ¦ 500/95,9 ¦ 1000/97,0 ¦ 2000/97,1 ¦ 4000/95,2 ¦ SLP=103,5 dB(A) | 3400 | kW Nennleist. Rotor. | 507719 | 6069617 | 2016-07-06 | 2017-05-17 | in Betrieb | 59158251684 | 0012 | G40/2015/182 | 02.04.2025 | LfU SH, Abtl. 2
Schleswig-Flensburg | Schafflund | Senvion 3.4 M | Senvion | 93 | 114 | 105,2 dB(A) / 102,5 dB(A) | 3400 | kW Nennleist. Rotor. | 507038 | 6069730 | 2016-07-06 | 2018-03-07 | in Betrieb | 59158333841 | 0001 | G40/2015/176 | 02.04.2025 | LfU SH, Abtl. 2
Schleswig-Flensburg | Schafflund | Senvion 3.4 M | Senvion | 93 | 114 | HZ /dB(A) ¦ 63/85,4 ¦ 125/91,6 ¦ 250/93,6 ¦ 500/94,8 ¦ 1000/95,9 ¦ 2000/96,5 ¦ 4000/96,9 ¦ SLP=103,1 dB(A) | 3400 | kW Nennleist. Rotor. | 508182 | 6069858 | 2016-07-06 | 2018-03-22 | in Betrieb | 59158333841 | 0002 | G40/2015/177 | 02.04.2025 | LfU SH, Abtl. 2
Schleswig-Flensburg | Schafflund | Senvion 3.4 NTM | Senvion | 93 | 114 | 102,2 dB(A) | 3400 | kW Nennleist. Rotor. | 507267 | 6070128 | 2016-11-08 | 2018-03-19 | in Betrieb | 59158333841 | 0013 | G40/2016/058 | 02.04.2025 | LfU SH, Abtl. 2
Schleswig-Flensburg | Schafflund | Repower 3.2 M-114 | REpower | 93 | 114 | 103,5 | 3200 | kW Nennleist. Rotor. | 508791 | 6071139 | 2013-11-11 | 2014-07-15 | in Betrieb | 59158900012 | 0001 | G40/2012/325 | 02.04.2025 | LfU SH, Abtl. 2
Schleswig-Flensburg | Schafflund | Repower 3.2 M-114 | REpower | 93 | 114 | 103,5 | 3200 | kW Nennleist. Rotor. | 508832 | 6070792 | 2013-11-11 | 2014-07-15 | in Betrieb | 59158900012 | 0002 | G40/2012/326 | 02.04.2025 | LfU SH, Abtl. 2
Schleswig-Flensburg | Schafflund | Repower 3.2 M-114 | REpower | 93 | 114 | 103,5 | 3200 | kW Nennleist. Rotor. | 508758 | 6070453 | 2013-11-11 | 2014-07-15 | in Betrieb | 59158900012 | 0003 | G40/2012/327 | 02.04.2025 | LfU SH, Abtl. 2
Schleswig-Flensburg | Schafflund | Repower 3.2 M-114 | REpower | 93 | 114 | 103,5 | 3200 | kW Nennleist. Rotor. | 508525 | 6070065 | 2013-11-11 | 2014-07-15 | in Betrieb | 59158900012 | 0004 | G40/2012/328 | 02.04.2025 | LfU SH, Abtl. 2
Schleswig-Flensburg | Schafflund | Repower 3.2 M-114 | REpower | 93 | 114 | 103,5 | 3200 | kW Nennleist. Rotor. | 508912 | 6069907 | 2013-11-11 | 2014-07-15 | in Betrieb | 59158900012 | 0005 | G40/2012/329 | 02.04.2025 | LfU SH, Abtl. 2
Schleswig-Flensburg | Schafflund | Repower 3.2 M 114 | REpower | 93 | 114 | 105,2 dB(A) / 105,2 dB(A) | 3200 | kW Nennleist. Rotor. | 508667 | 6068220 | 2014-01-21 | 2014-11-24 | in Betrieb | 59158900014 | 0001 | G40/2013/238 | 02.04.2025 | LfU SH, Abtl. 2
Schleswig-Flensburg | Schafflund | Repower 3.2 M 114 | REpower | 93 | 114 | HZ /dB(A) ¦ 63/85,3 ¦ 125/93,0 ¦ 250/98,9 ¦ 500/100,3 ¦ 1000/98,3 ¦ 2000/95,3 ¦ 4000/88,0 ¦ SLP=105,0 dB(A) | 3200 | kW Nennleist. Rotor. | 509053 | 6068197 | 2014-01-21 | 2014-11-25 | in Betrieb | 59158900014 | 0002 | G40/2013/239 | 02.04.2025 | LfU SH, Abtl. 2
Schleswig-Flensburg | Schafflund | Repower 3.2M114 | REpower | 93 | 114 | 105,2 dB(A) / 105,2 dB(A) | 3200 | kW Nennleist. Rotor. | 509535 | 6068343 | 2014-01-21 | 2014-11-27 | in Betrieb | 59158900014 | 0003 | G40/2013/240 | 02.04.2025 | LfU SH, Abtl. 2
Schleswig-Flensburg | Schafflund | Enercon E-138 EP3 E2 TES | Enercon | 81 | 138 | HZ /dB(A) ¦ 63/84,8 ¦ 125/91,0 ¦ 250/92,0 ¦ 500/94,0 ¦ 1000/96,2 ¦ 2000/94,2 ¦ 4000/85,6 ¦ SLP=101,1 dB(A) | 4200 | kW Nennleist. Rotor. | 508802 | 6067879 | 2020-02-10 | 2023-03-21 | in Betrieb | 59158900014 | 0004 | G40/2019/106 | 02.04.2025 | LfU SH, Abtl. 2
Schleswig-Flensburg | Sieverstedt | Nordex N133/4800 | Nordex | 125 | 133 | HZ /dB(A) ¦ 63/86,3 ¦ 125/92,8 ¦ 250/94,3 ¦ 500/95,8 ¦ 1000/96,9 ¦ 2000/95,7 ¦ 4000/88,2 ¦ 8000/76,0 ¦ SLP=102,6 dB(A) | 4800 | kW Nennleist. Rotor. | 529525 | 6052387 | 2020-09-07 | 2022-03-17 | in Betrieb | 59159000014 | 0001 | G40/2019/019 | 02.04.2025 | LfU SH, Abtl. 2
Schleswig-Flensburg | Sieverstedt | Nordex N133/4800 | Nordex | 125 | 133 | HZ /dB(A) ¦ 63/83,7 ¦ 125/90,7 ¦ 250/94,5 ¦ 500/95,4 ¦ 1000/95,9 ¦ 2000/94,6 ¦ 4000/90,3 ¦ 8000/81,1 ¦ SLP=102 dB(A) | 4800 | kW Nennleist. Rotor. | 529769 | 6052516 | 2020-09-07 | 2022-03-24 | in Betrieb | 59159000014 | 0002 | G40/2019/020 | 02.04.2025 | LfU SH, Abtl. 2
Schleswig-Flensburg | Sieverstedt | Nordex N117/3600 | Nordex | 120 | 117 | HZ /dB(A) ¦ 63/87,2 ¦ 125/92,0 ¦ 250/93,4 ¦ 500/95,1 ¦ 1000/98,8 ¦ 2000/98,5 ¦ 4000/94,2 ¦ 8000/78,9 ¦ SLP=104,0 dB(A) | 3600 | kW Nennleist. Rotor. | 529844 | 6052185 | 2020-09-07 | 2022-05-24 | in Betrieb | 59159000014 | 0003 | G40/2019/021 | 02.04.2025 | LfU SH, Abtl. 2
Schleswig-Flensburg | Sieverstedt | Nordex N149/4.0-4.5 | Nordex | 125 | 149 | HZ /dB(A) ¦ 63/90,3 ¦ 125/94,2 ¦ 250/96,0 ¦ 500/96,7 ¦ 1000/97,6 ¦ 2000/96,5 ¦ 4000/88,1 ¦ 8000/75,6 ¦ SLP=103,7 dB(A) | 4500 | kW Nennleist. Rotor. | 529978 | 6051725 | 2020-09-07 | 2022-04-20 | in Betrieb | 59159000020 | 0004 | G40/2019/022 | 02.04.2025 | LfU SH, Abtl. 2
Schleswig-Flensburg | Sieverstedt | Vestas V-112 / 3.3 MW | Vestas | 94 | 112 | 106,5 dB(A) / 106,5 dB(A) | 3300 | kW Nennleist. Rotor. | 527659 | 6055014 | 2014-01-21 | 2014-11-28 | in Betrieb | 59159326860 | 0001 | G40/2013/184 | 02.04.2025 | LfU SH, Abtl. 2
Schleswig-Flensburg | Sieverstedt | Vestas V-112 / 3.3 MW | Vestas | 94 | 112 | 106,5 dB(A) / 106,5 dB(A) | 3300 | kW Nennleist. Rotor. | 527947 | 6055267 | 2014-01-21 | 2014-12-01 | in Betrieb | 59159326861 | 0002 | G40/2013/185 | 02.04.2025 | LfU SH, Abtl. 2
Schleswig-Flensburg | Sieverstedt | Vestas V-112 / 3.3 MW | Vestas | 94 | 112 | 106,5 dB(A) / 104,5 dB(A) | 3300 | kW Nennleist. Rotor. | 527995 | 6054920 | 2014-01-21 | 2014-12-01 | in Betrieb | 59159326862 | 0003 | G40/2013/186 | 02.04.2025 | LfU SH, Abtl. 2
Schleswig-Flensburg | Sieverstedt | Vestas V-112 / 3.3 MW | Vestas | 94 | 112 | 106,5 dB(A) / 102,0 dB(A) | 3300 | kW Nennleist. Rotor. | 528575 | 6055600 | 2014-01-21 | 2014-12-01 | in Betrieb | 59159326863 | 0004 | G40/2013/187 | 02.04.2025 | LfU SH, Abtl. 2
Schleswig-Flensburg | Sieverstedt | Vestas V-112 / 3.3 MW | Vestas | 94 | 112 | 106,5 dB(A) / 102,0 dB(A) | 3300 | kW Nennleist. Rotor. | 528863 | 6055435 | 2014-01-21 | 2014-12-01 | in Betrieb | 59159326863 | 0006 | G40/2013/189 | 02.04.2025 | LfU SH, Abtl. 2
Schleswig-Flensburg | Sieverstedt | Vestas V-112 / 3.3 MW | Vestas | 94 | 112 | 106,5 dB(A) / 102,0 dB(A) | 3300 | kW Nennleist. Rotor. | 528661 | 6055147 | 2014-01-21 | 2014-12-01 | in Betrieb | 59159326864 | 0005 | G40/2013/188 | 02.04.2025 | LfU SH, Abtl. 2
Schleswig-Flensburg | Sörup | Nordex N117 | Nordex | 91 | 117 | HZ /dB(A) ¦ 63/76,6 ¦ 125/83,1 ¦ 250/87,0 ¦ 500/86,9 ¦ 1000/88,9 ¦ 2000/92,7 ¦ 4000/91,8 ¦ SLP=97,3 dB(A) | 3600 | kW Nennleist. Rotor. | 543468 | 6065617 | 2020-04-22 | 2022-06-24 | in Betrieb | 59161000025 | 0001 | G40/2019/173 | 02.04.2025 | LfU SH, Abtl. 2
Schleswig-Flensburg | Sörup | Nordex N117 | Nordex | 91 | 117 | HZ /dB(A) ¦ 63/79,6 ¦ 125/87,2 ¦ 250/90,1 ¦ 500/89,8 ¦ 1000/91,4 ¦ 2000/93,2 ¦ 4000/92,1 ¦ 8000/83,4 ¦ SLP=99,0 dB(A) | 3600 | kW Nennleist. Rotor. | 543670 | 6065279 | 2020-04-22 | 2022-06-24 | in Betrieb | 59161000025 | 0002 | G40/2019/174 | 02.04.2025 | LfU SH, Abtl. 2
Schleswig-Flensburg | Sörup | Nordex N117 | Nordex | 91 | 116,8 | HZ /dB(A) ¦ 63/81,9 ¦ 125/89,5 ¦ 250/92,4 ¦ 500/92,1 ¦ 1000/93,7 ¦ 2000/95,5 ¦ 4000/94,4 ¦ 8000/85,7 ¦ SLP=101,3 dB(A) | 3600 | kW Nennleist. Rotor. | 544058 | 6065196 | 2020-06-09 | 2021-12-09 | in Betrieb | 59161000027 | 0001 | G40/2019/187 | 02.04.2025 | LfU SH, Abtl. 2
Schleswig-Flensburg | Sörup | Nordex N117 | Nordex | 91 | 116,8 | HZ /dB(A) ¦ 63/84,4 ¦ 125/90,7 ¦ 250/94,3 ¦ 500/94,9 ¦ 1000/97 ¦ 2000/98,1 ¦ 4000/97,6 ¦ 8000/88,1 ¦ SLP=104 dB(A) | 3600 | kW Nennleist. Rotor. | 544393 | 6065420 | 2020-06-09 | 2021-12-09 | in Betrieb | 59161000027 | 0002 | G40/2019/188 | 02.04.2025 | LfU SH, Abtl. 2
Schleswig-Flensburg | Sörup | Nordex N117 | Nordex | 91 | 116,8 | HZ /dB(A) ¦ 63/85,6 ¦ 125/91,1 ¦ 250/94,2 ¦ 500/94,7 ¦ 1000/96,4 ¦ 2000/97,6 ¦ 4000/96,2 ¦ 8000/84,6 ¦ SLP=103,4 dB(A) | 3600 | kW Nennleist. Rotor. | 544515 | 6065133 | 2020-06-09 | 2021-12-09 | in Betrieb | 59161000027 | 0003 | G40/2019/189 | 02.04.2025 | LfU SH, Abtl. 2
Schleswig-Flensburg | Sörup | REpower MM92 | REpower | 80 | 92,5 | 104,2 dB(A) / 103,0 dB(A) | 2050 | kW Nennleist. Rotor. | 543378 | 6066255 | 2014-07-24 | 2015-04-21 | in Betrieb | 59161335256 | 0001 | G40/2013/343 | 02.04.2025 | LfU SH, Abtl. 2
Schleswig-Flensburg | Sörup | REpower MM92 | REpower | 80 | 92,5 | 104,2 dB(A) / 103,0 dB(A) | 2050 | kW Nennleist. Rotor. | 543329 | 6065962 | 2014-07-24 | 2015-05-05 | in Betrieb | 59161335256 | 0002 | G40/2013/344 | 02.04.2025 | LfU SH, Abtl. 2
Schleswig-Flensburg | Sörup | REpower MM92 | REpower | 80 | 92,5 | 104,2 dB(A) / 101,5 dB(A) | 2050 | kW Nennleist. Rotor. | 543074 | 6065782 | 2014-07-24 | 2015-05-12 | in Betrieb | 59161335256 | 0003 | G40/2013/345 | 02.04.2025 | LfU SH, Abtl. 2
Schleswig-Flensburg | Sörup | REpower MM92 | REpower | 80 | 92,5 | 104,2 dB(A) / 99,5 dB(A) | 2050 | kW Nennleist. Rotor. | 542810 | 6065758 | 2014-07-24 | 2015-05-18 | in Betrieb | 59161335256 | 0004 | G40/2013/346 | 02.04.2025 | LfU SH, Abtl. 2
Schleswig-Flensburg | Sörup | REpower MM92 | REpower | 80 | 92,5 | 104,2 dB(A) / 103,0 dB(A) | 2050 | kW Nennleist. Rotor. | 543348 | 6065073 | 2014-07-24 | 2015-05-19 | in Betrieb | 59161335256 | 0006 | G40/2013/348 | 02.04.2025 | LfU SH, Abtl. 2
Schleswig-Flensburg | Sörup | REpower MM92 | REpower | 80 | 92,5 | 104,2 dB(A) / 104,2 dB(A) | 2050 | kW Nennleist. Rotor. | 542574 | 6065667 | 2014-07-24 | 2015-07-17 | in Betrieb | 59161335257 | 0005 | G40/2013/347 | 02.04.2025 | LfU SH, Abtl. 2
Schleswig-Flensburg | Sollerup | NeuG: G40/2022/016 (genehmigt am 06.11.2023), Enercon E-138 EP3 E2, NH 80,26 m, RD 138,25 m | Enercon | 80,26 | 138,25 | HZ /dB(A) ¦ 63/84,1 ¦ 125/89,5 ¦ 250/92,1 ¦ 500/94,4 ¦ 1000/96,4 ¦ 2000/97,9 ¦ 4000/93,9 ¦ 8000/79,5 ¦ SLP=102,7 dB(A) | 4200 | kW Nennleist. Rotor. | 519799 | 6046366 | 2023-11-06 |  | vor Inbetriebnahme | 59162000002 | 0001 | G40/2022/016 | 02.04.2025 | LfU SH, Abtl. 2
Schleswig-Flensburg | Sollerup | NeuG: G40/2022/017 (genehmigt am 06.11.2023), Enercon E-138 EP3 E2, NH 80,26 m, RD 138,25 m | Enercon | 80,26 | 138,25 | HZ /dB(A) ¦ 63/84,1 ¦ 125/89,5 ¦ 250/92,1 ¦ 500/94,4 ¦ 1000/96,4 ¦ 2000/97,9 ¦ 4000/93,9 ¦ 8000/79,5 ¦ SLP=102,7 dB(A) | 4200 | kW Nennleist. Rotor. | 520022 | 6046125 | 2023-11-06 |  | vor Inbetriebnahme | 59162000002 | 0002 | G40/2022/017 | 02.04.2025 | LfU SH, Abtl. 2
Schleswig-Flensburg | Sollerup | NeuG: G40/2022/018 (genehmigt am 06.11.2023), Enercon E-138 EP3 E2, NH 80,26 m, RD 138,25 m | Enercon | 80,26 | 138,25 | HZ /dB(A) ¦ 63/84,1 ¦ 125/89,5 ¦ 250/92,1 ¦ 500/94,4 ¦ 1000/96,4 ¦ 2000/97,9 ¦ 4000/93,9 ¦ 8000/79,5 ¦ SLP=102,7 dB(A) | 4200 | kW Nennleist. Rotor. | 520303 | 6045949 | 2023-11-06 |  | vor Inbetriebnahme | 59162000002 | 0003 | G40/2022/018 | 02.04.2025 | LfU SH, Abtl. 2
Schleswig-Flensburg | Sollerup | NeuG: G40/2022/019 (genehmigt am 06.11.2023), Enercon E-138 EP3 E2, NH 80,26 m, RD 138,25 m | Enercon | 80,26 | 138,25 | HZ /dB(A) ¦ 63/83,5 ¦ 125/88,9 ¦ 250/91,6 ¦ 500/93,8 ¦ 1000/95,4 ¦ 2000/96,5 ¦ 4000/92,6 ¦ 8000/78,9 ¦ SLP=101,7 dB(A) | 4200 | kW Nennleist. Rotor. | 520169 | 6045659 | 2023-11-06 |  | vor Inbetriebnahme | 59162000002 | 0004 | G40/2022/019 | 02.04.2025 | LfU SH, Abtl. 2
Schleswig-Flensburg | Stangheck | NeuG: G40/2024/183 (beantragt VB); Enercon E-138 EP3 E3, NH 111 m, RD 138 m | Enercon | 111 | 138 |  | 4260 | kW Nennleist. Rotor. | 554616 | 6066126 |  |  | im Gen.Verf. | 59163256521 | 0001 | G40/2024/183 | 02.04.2025 | LfU SH, Abtl. 2
Schleswig-Flensburg | Stangheck | NeuG: G40/2024/184 (beantragt VB); Enercon E-138 EP3 E3, NH 111 m, RD 138 m | Enercon | 111 | 138 |  | 4260 | kW Nennleist. Rotor. | 554770 | 6065648 |  |  | im Gen.Verf. | 59163256521 | 0002 | G40/2024/184 | 02.04.2025 | LfU SH, Abtl. 2
Schleswig-Flensburg | Stangheck | NeuG: G40/2024/185 (beantragt VB); Enercon E-138 EP3 E3, NH 111 m, RD 138 m | Enercon | 111 | 138 |  | 4260 | kW Nennleist. Rotor. | 554296 | 6065537 |  |  | im Gen.Verf. | 59163256521 | 0003 | G40/2024/185 | 02.04.2025 | LfU SH, Abtl. 2
Schleswig-Flensburg | Stangheck | NeuG: G40/2024/186 (beantragt VB); Enercon E-138 EP3 E3, NH 111 m, RD 138 m | Enercon | 111 | 138 |  | 4260 | kW Nennleist. Rotor. | 554208 | 6065966 |  |  | im Gen.Verf. | 59163256521 | 0004 | G40/2024/186 | 02.04.2025 | LfU SH, Abtl. 2
Schleswig-Flensburg | Steinberg |  | Tacke | 50 | 43 | 101 dB(A) | 600 | kW Nennleist. Rotor. | 552118 | 6068729 | 1994-01-01 | 1995-02-02 | in Betrieb | 59164256613 | 0001 | n.b. | 02.04.2025 | LfU SH, Abtl. 2
Schleswig-Flensburg | Steinberg | Tacke TW 600 | Tacke | 50 | 43 | 101 dB(A) | 600 | kW Nennleist. Rotor. | 552130 | 6068575 | 1994-01-01 | 1995-02-02 | in Betrieb | 59164256613 | 0002 | n.b. | 02.04.2025 | LfU SH, Abtl. 2
Schleswig-Flensburg | Steinberg | Tacke TW 600 | Tacke | 50 | 43 | 101 dB(A) | 600 | kW Nennleist. Rotor. | 552148 | 6068412 | 1994-01-01 | 1995-02-02 | in Betrieb | 59164256613 | 0003 | n.b. | 02.04.2025 | LfU SH, Abtl. 2
Schleswig-Flensburg | Sterup | NeuG: G40/2024/166 (beantragt), Enercon E138 EP3 E3, NH 110,24 m, GH 179,37 m, RD 138,25 m | Enercon | 110,24 | 138,23 |  | 4260 | kW Nennleist. Rotor. | 546421 | 6063294 |  |  | im Gen.Verf. | 59167258416 | 0001 | G40/2024/167 | 02.04.2025 | LfU SH, Abtl. 2
Schleswig-Flensburg | Stoltebüll | Tacke TW-600 | Tacke | 50 | 43 | 101 | 600 | kW Nennleist. Rotor. | 556472 | 6058475 | 1995-01-05 | 1995-07-21 | in Betrieb | 59168259306 | 0001 | B791/94 | 02.04.2025 | LfU SH, Abtl. 2
Schleswig-Flensburg | Stoltebüll | Tacke TW-600 | Tacke | 50 | 43 | 101 | 600 | kW Nennleist. Rotor. | 556641 | 6058351 | 1995-01-05 | 1995-07-21 | in Betrieb | 59168259306 | 0002 | B791/94 | 02.04.2025 | LfU SH, Abtl. 2
Schleswig-Flensburg | Stoltebüll | Tacke TW-600 | Tacke | 50 | 43 | 101 | 600 | kW Nennleist. Rotor. | 556435 | 6058291 | 1995-01-05 | 1995-07-21 | in Betrieb | 59168259306 | 0003 | B791/94 | 02.04.2025 | LfU SH, Abtl. 2
Schleswig-Flensburg | Süderhackstedt | Enercon E138 | Enercon | 111 | 138 | HZ /dB(A) ¦ 63/89,2 ¦ 125/94,9 ¦ 250/97,8 ¦ 500/100,2 ¦ 1000/101,8 ¦ 2000/102,5 ¦ 4000/97,5 ¦ SLP=107,7 dB(A) | 4200 | kW Nennleist. Rotor. | 517616 | 6048096 | 2019-07-11 | 2021-05-25 | in Betrieb | 59169000012 | 0001 | G40/2019/027 | 02.04.2025 | LfU SH, Abtl. 2
Schleswig-Flensburg | Süderhackstedt | NeuG: G40/2020/160 (genehmigt am 27.10.2020), Enercon E147 | Enercon | 126 | 147 | HZ /dB(A) ¦ 63/83,5 ¦ 125/90,1 ¦ 250/94,5 ¦ 500/98 ¦ 1000/98,5 ¦ 2000/96,7 ¦ 4000/92,6 ¦ 8000/0 ¦ SLP=103,9 dB(A) | 5000 | kW Nennleist. Rotor. | 517164 | 6048100 | 2020-10-27 | 2023-04-18 | in Betrieb | 59169000013 | 0001 | G40/2020/160 | 02.04.2025 | LfU SH, Abtl. 2
Schleswig-Flensburg | Süderhackstedt | Enercon E138 | Enercon | 111 | 138 | HZ /dB(A) ¦ 63/84,8 ¦ 125/90,3 ¦ 250/92,8 ¦ 500/95,1 ¦ 1000/96,7 ¦ 2000/97,7 ¦ 4000/92,8 ¦ 8000/0 ¦ SLP=102,8 dB(A) | 4200 | kW Nennleist. Rotor. | 517023 | 6047762 | 2020-10-27 | 2022-04-01 | in Betrieb | 59169000013 | 0002 | G40/2020/161 | 02.04.2025 | LfU SH, Abtl. 2
Schleswig-Flensburg | Tarp | Nordex N133/4.8 | Nordex | 110 | 133 | HZ /dB(A) ¦ 63/80,7 ¦ 125/87,7 ¦ 250/91,5 ¦ 500/92,4 ¦ 1000/92,9 ¦ 2000/91,6 ¦ 4000/87,3 ¦ SLP=98,9 dB(A) | 4800 | kW Nennleist. Rotor. | 527753 | 6055548 | 2023-02-17 | 2024-02-13 | in Betrieb | 59171000035 | 0001 | G40/2019/184 | 02.04.2025 | LfU SH, Abtl. 2
Schleswig-Flensburg | Wallsbüll | NeuG: G40/2021/353 (genehmigt am 21.12.2022), Nordex N149/5.X, NH 105 m, RD 149 m | Nordex | 105 | 149 | HZ /dB(A) ¦ 63/86,4 ¦ 125/92,6 ¦ 250/96,3 ¦ 500/98,9 ¦ 1000/99,6 ¦ 2000/97,1 ¦ 4000/89,5 ¦ 8000/81,5 ¦ SLP=104,7 dB(A) | 5700 | kW Nennleist. Rotor. | 516083 | 6072265 | 2022-12-21 |  | vor Inbetriebnahme | 59173262064 | 0001 | G40/2021/353 | 02.04.2025 | LfU SH, Abtl. 2
Schleswig-Flensburg | Wallsbüll | NeuG: G40/2021/354 (genehmigt am 21.12.2022), Nordex N149/5.X, NH 105 m, RD 149 m | Nordex | 105 | 149 | HZ /dB(A) ¦ 63/85,9 ¦ 125/92,1 ¦ 250/95,8 ¦ 500/98,4 ¦ 1000/99,1 ¦ 2000/96,6 ¦ 4000/89,0 ¦ 8000/81,0 ¦ SLP=104,2 dB(A) | 5700 | kW Nennleist. Rotor. | 516511 | 6072386 | 2022-12-21 |  | vor Inbetriebnahme | 59173262064 | 0002 | G40/2021/354 | 02.04.2025 | LfU SH, Abtl. 2
Schleswig-Flensburg | Wallsbüll | NeuG: G40/2021/355 (genehmigt am 21.12.2022), Nordex N149/5.X, NH 105 m, RD 149 m | Nordex | 105 | 149 | HZ /dB(A) ¦ 63/85,9 ¦ 125/92,1 ¦ 250/95,8 ¦ 500/98,4 ¦ 1000/99,1 ¦ 2000/96,6 ¦ 4000/89 ¦ 8000/81 ¦ SLP=104,2 dB(A) | 5700 | kW Nennleist. Rotor. | 516343 | 6072024 | 2022-12-21 |  | vor Inbetriebnahme | 59173262064 | 0003 | G40/2021/355 | 02.04.2025 | LfU SH, Abtl. 2
Schleswig-Flensburg | Wallsbüll | NeuG: G40/2021/356 (genehmigt am 21.12.2022), Nordex N149/5.X, NH 105 m, RD 149 m | Nordex | 105 | 149 | HZ /dB(A) ¦ 63/86,4 ¦ 125/92,6 ¦ 250/96,3 ¦ 500/98,9 ¦ 1000/99,6 ¦ 2000/97,1 ¦ 4000/89,5 ¦ 8000/81,5 ¦ SLP=104,7 dB(A) | 5700 | kW Nennleist. Rotor. | 516126 | 6071735 | 2022-12-21 |  | vor Inbetriebnahme | 59173262064 | 0004 | G40/2021/356 | 02.04.2025 | LfU SH, Abtl. 2
Schleswig-Flensburg | Wallsbüll | NeuG: G40/2024/177 (beantragt) Enercon E-175 EP5 G40/2024/177, NH 132,5 m, RD 175 m | Enercon | 132,5 | 175 |  | 7000 | kW Nennleist. Rotor. | 516968 | 6071495 |  |  | im Gen.Verf. | 59173262068 | 0001 | G40/2024/177 | 02.04.2025 | LfU SH, Abtl. 2
Schleswig-Flensburg | Wanderup | Enercon E-82 | Enercon | 108,3 | 82 | 104 | 2000 | kW Nennleist. Rotor. | 518644 | 6059560 | 2011-04-07 | 2012-01-02 | in Betrieb | 59174000001 | 0013 | G40/2010/145 | 02.04.2025 | LfU SH, Abtl. 2
Schleswig-Flensburg | Wanderup | Enercon E-82 | Enercon | 108,3 | 82 | 104 | 2000 | kW Nennleist. Rotor. | 518664 | 6058955 | 2011-04-07 | 2012-02-22 | in Betrieb | 59174000001 | 0014 | G40/2010/146 | 02.04.2025 | LfU SH, Abtl. 2
Schleswig-Flensburg | Wanderup | Enercon E-82 | Enercon | 108,3 | 82 | 104 | 2000 | kW Nennleist. Rotor. | 518670 | 6058594 | 2011-04-07 | 2012-02-22 | in Betrieb | 59174000001 | 0015 | G40/2010/147 | 02.04.2025 | LfU SH, Abtl. 2
Schleswig-Flensburg | Wanderup | REpower 3.2 M 114 | REpower | 93 | 114 | 105,2/104,2 | 3200 | kW Nennleist. Rotor. | 518370 | 6059745 | 2014-05-30 | 2015-02-13 | in Betrieb | 59174000001 | 0021 | G40/2013/222 | 02.04.2025 | LfU SH, Abtl. 2
Schleswig-Flensburg | Wanderup | REpower 3.2 M 114 | REpower | 93 | 114 | 105,2/104,2 | 3200 | kW Nennleist. Rotor. | 518345 | 6059380 | 2014-05-30 | 2015-02-13 | in Betrieb | 59174000001 | 0022 | G40/2013/223 | 02.04.2025 | LfU SH, Abtl. 2
Schleswig-Flensburg | Wanderup | REpower 3.2 M 114 | REpower | 93 | 114 | 105,2/105,2 | 3200 | kW Nennleist. Rotor. | 518323 | 6058982 | 2014-05-30 | 2015-03-02 | in Betrieb | 59174000001 | 0023 | G40/2013/224 | 02.04.2025 | LfU SH, Abtl. 2
Schleswig-Flensburg | Wanderup | REpower 3.2 M 114 | REpower | 93 | 114 | 105,2/105,2 | 3200 | kW Nennleist. Rotor. | 518286 | 6058637 | 2014-05-30 | 2015-03-12 | in Betrieb | 59174000001 | 0024 | G40/2013/225 | 02.04.2025 | LfU SH, Abtl. 2
Schleswig-Flensburg | Wanderup | REpower 3.2 M 114 | REpower | 93 | 114 | 105,2/105,2 | 3200 | kW Nennleist. Rotor. | 518449 | 6058326 | 2014-05-30 | 2015-02-18 | in Betrieb | 59174000001 | 0025 | G40/2013/226 | 02.04.2025 | LfU SH, Abtl. 2
Schleswig-Flensburg | Wanderup | REpower 6 M | REpower | 117 | 126 | 109,0 dB(A) | 6150 | kW Nennleist. Rotor. | 520108 | 6057440 | 2013-04-24 | 2014-09-03 | in Betrieb | 59174000009 | 0001 | G40/2011/194 | 02.04.2025 | LfU SH, Abtl. 2
Schleswig-Flensburg | Wanderup | REpower 6 M | REpower | 117 | 126 | 109,0 dB(A) | 6145 | kW Nennleist. Rotor. | 520092 | 6056937 | 2013-04-24 | 2014-08-15 | in Betrieb | 59174000009 | 0002 | G40/2011/195 | 02.04.2025 | LfU SH, Abtl. 2
Schleswig-Flensburg | Wanderup | Nordex N149-5.7 | Nordex | 125,4 | 149,1 | HZ /dB(A) ¦ 63/80,2 ¦ 125/86,4 ¦ 250/90,1 ¦ 500/92,7 ¦ 1000/93,4 ¦ 2000/90,9 ¦ 4000/83,3 ¦ 8000/ ¦ SLP=98,5 dB(A) | 5700 | kW Nennleist. Rotor. | 520202 | 6057738 | 2021-06-10 | 2023-04-24 | in Betrieb | 59174000026 | 0001 | G40/2020/253 | 02.04.2025 | LfU SH, Abtl. 2
Schleswig-Flensburg | Wanderup | Nordex N149-5.7 | Nordex | 125,4 | 149,1 | HZ /dB(A) ¦ 63/79,2 ¦ 125/85,4 ¦ 250/89,1 ¦ 500/91,7 ¦ 1000/92,4 ¦ 2000/89,9 ¦ 4000/82,3 ¦ 8000/ ¦ SLP=97,5 dB(A) | 5700 | kW Nennleist. Rotor. | 519726 | 6057016 | 2021-06-10 | 2023-04-20 | in Betrieb | 59174000026 | 0002 | G40/2020/254 | 02.04.2025 | LfU SH, Abtl. 2
Schleswig-Flensburg | Wanderup | Nordex N133-4.8 | Nordex | 110 | 133,2 | HZ /dB(A) ¦ 63/82,7 ¦ 125/89,7 ¦ 250/93,5 ¦ 500/94,4 ¦ 1000/94,9 ¦ 2000/93,6 ¦ 4000/89,3 ¦ 8000/80,1 ¦ SLP=101 dB(A) | 4800 | kW Nennleist. Rotor. | 520297 | 6057191 | 2021-06-10 | 2023-04-20 | in Betrieb | 59174000026 | 0003 | G40/2020/255 | 02.04.2025 | LfU SH, Abtl. 2
Schleswig-Flensburg | Janneby | NeuG: G40/2024/113 (beantragt), Enercon E-175 EP5, NH 112 m, RD 175 m | Enercon | 112,42 | 175,0 | HZ /dB(A) ¦ 63/90,4 ¦ 125/92 ¦ 250/96,7 ¦ 500/101,6 ¦ 1000/101,1 ¦ 2000/95,4 ¦ 4000/85,8 ¦ 8000/ ¦ SLP=105,9 dB(A) | 6000 | kW Nennleist. Rotor. | 518223 | 6056605 |  |  | im Gen.Verf. | 59174000028 | 0001 | G40/2024/113 | 02.04.2025 | LfU SH, Abtl. 2
Schleswig-Flensburg | Wanderup | NeuG: G40/2025/006 (beantragt), Nordex N133 NH - 4,8, NH 82,5 m, RD 133,2 m, GH 149,1 m | Nordex | 82,5 | 133,2 |  | 4800 | kW Nennleist. Rotor. | 520044 | 6062444 |  |  | im Gen.Verf. | 59174000029 | 0001 | G40/2025/006 | 02.04.2025 | LfU SH, Abtl. 2
Schleswig-Flensburg | Wanderup | NeuG: G40/2025/007 (beantragt), Nordex N133 NH - 4,8, NH 82,5 m, RD 133,2 m, GH 149,1 m | Nordex | 82,5 | 133,2 |  | 4800 | kW Nennleist. Rotor. | 520474 | 6062293 |  |  | im Gen.Verf. | 59174000029 | 0002 | G40/2025/007 | 02.04.2025 | LfU SH, Abtl. 2
Schleswig-Flensburg | Wanderup | NeuG: G40/2025/008 (beantragt), Nordex N133 NH - 4,8, NH 82,5 m, RD 133,2 m, GH 149,1 m | Nordex | 82,5 | 133,2 |  | 4800 | kW Nennleist. Rotor. | 520569 | 6061850 |  |  | im Gen.Verf. | 59174000029 | 0003 | G40/2025/008 | 02.04.2025 | LfU SH, Abtl. 2
Schleswig-Flensburg | Wanderup | NeuG: G40/2025/009 (beantragt), Nordex N133 NH - 4,8, NH 82,5 m, RD 133,2 m, GH 149,1 m | Nordex | 82,5 | 133,2 |  | 4800 | kW Nennleist. Rotor. | 519421 | 6062123 |  |  | im Gen.Verf. | 59174000029 | 0004 | G40/2025/009 | 02.04.2025 | LfU SH, Abtl. 2
Schleswig-Flensburg | Wanderup | NeuG: G40/2025/010 (beantragt), Nordex N133 NH - 4,8, NH 82,5 m, RD 133,2 m, GH 149,1 m | Nordex | 82,5 | 133,2 |  | 4800 | kW Nennleist. Rotor. | 520108 | 6061898 |  |  | im Gen.Verf. | 59174000029 | 0005 | G40/2025/010 | 02.04.2025 | LfU SH, Abtl. 2
Schleswig-Flensburg | Wanderup | NeuG: G40/2021/192 (genehmigt am 20.09.2023), Nordex N-133, NH 82,5 m, RD 133 m | Nordex | 82,5 | 133 | WKA nachts aus, tags 105,9 dB | 4800 | kW Nennleist. Rotor. | 518809 | 6057732 | 2023-09-20 |  | vor Inbetriebnahme | 59174328020 | 0001 | G40/2021/192 | 02.04.2025 | LfU SH, Abtl. 2
Schleswig-Flensburg | Wanderup | NeuG: G40/2021/193 (genehmigt am 20.09.2023), Nordex N-133, NH 82,5 m, RD 133 m | Nordex | 82,5 | 133 | WKA nachts aus, tags 105,9 dB | 4800 | kW Nennleist. Rotor. | 518855 | 6060982 | 2023-09-20 |  | vor Inbetriebnahme | 59174328020 | 0002 | G40/2021/193 | 02.04.2025 | LfU SH, Abtl. 2
Schleswig-Flensburg | Wanderup | NeuG: G40/2021/194 (genehmigt am 20.09.2023), Nordex N-133, NH 82,5 m, RD 133 m | Nordex | 82,5 | 133 | WKA nachts aus, tags 105,9 dB | 4800 | kW Nennleist. Rotor. | 518528 | 6060461 | 2023-09-20 |  | vor Inbetriebnahme | 59174328020 | 0003 | G40/2021/194 | 02.04.2025 | LfU SH, Abtl. 2
Schleswig-Flensburg | Wanderup | Repower 3.2 M114 | Senvion | 93 | 114 | 105,2/105,2 | 3200 | kW Nennleist. Rotor. | 518640 | 6058040 | 2014-05-30 | 2015-04-16 | in Betrieb | 59174328020 | 0006 | G40/2013/227 | 02.04.2025 | LfU SH, Abtl. 2
Schleswig-Flensburg | Wanderup | REpower 3.2 M 114 | Senvion | 93 | 114 | 105,2/104,2 | 3200 | kW Nennleist. Rotor. | 519021 | 6058090 | 2014-05-30 | 2015-04-14 | in Betrieb | 59174328020 | 0007 | G40/2013/228 | 02.04.2025 | LfU SH, Abtl. 2
Schleswig-Flensburg | Wanderup | REpower 3.2 M 114 | Senvion | 93 | 114 | 105,2/105,2 | 3200 | kW Nennleist. Rotor. | 519197 | 6058525 | 2014-05-30 | 2015-04-08 | in Betrieb | 59174328020 | 0008 | G40/2013/229 | 02.04.2025 | LfU SH, Abtl. 2
Schleswig-Flensburg | Wanderup | REpower 3.2 M 114 | Senvion | 93 | 114 | 105,2/105,2 | 3200 | kW Nennleist. Rotor. | 519104 | 6058979 | 2014-05-30 | 2015-03-17 | in Betrieb | 59174328020 | 0009 | G40/2013/230 | 02.04.2025 | LfU SH, Abtl. 2
Schleswig-Flensburg | Wanderup | REpower 3.2 M 114 | Senvion | 93 | 114 | 105,2/104,2 | 3200 | kW Nennleist. Rotor. | 519184 | 6059376 | 2014-05-30 | 2015-03-19 | in Betrieb | 59174328020 | 0010 | G40/2013/231 | 02.04.2025 | LfU SH, Abtl. 2
Schleswig-Flensburg | Wanderup | REpower 3.2 M 114 | Senvion | 93 | 114 | 105,2/104,2 | 3200 | kW Nennleist. Rotor. | 518938 | 6059783 | 2014-05-30 | 2015-03-24 | in Betrieb | 59174328020 | 0011 | G40/2013/232 | 02.04.2025 | LfU SH, Abtl. 2
Schleswig-Flensburg | Wanderup | REpower 3.2 M 114 | Senvion | 93 | 114 | 105,2/104,2 | 3200 | kW Nennleist. Rotor. | 519344 | 6059733 | 2014-05-30 | 2015-03-25 | in Betrieb | 59174328020 | 0012 | G40/2013/233 | 02.04.2025 | LfU SH, Abtl. 2
Schleswig-Flensburg | Wanderup | REpower 3.2 M 114 | Senvion | 93 | 114 | 105,2/104,2 | 3200 | kW Nennleist. Rotor. | 518819 | 6059260 | 2014-05-30 | 2015-02-09 | in Betrieb | 59174328020 | 0013 | G40/2013/234 | 02.04.2025 | LfU SH, Abtl. 2
Schleswig-Flensburg | Weesby | NeuG: G40/2021/285 (genehmigt am 20.12.2023), Vestas V150 STE 6.0MW-NH105, NH 105 m, RD 150 m | Vestas | 105 | 150 | HZ /dB(A) ¦ 63/85,3 ¦ 125/93,0 ¦ 250/97,7 ¦ 500/99,4 ¦ 1000/98,3 ¦ 2000/94,2 ¦ 4000/87,2 ¦ 8000/1 ¦ SLP=104,3 dB(A) | 6000 | kW Nennleist. Rotor. | 507545 | 6080519 | 2023-12-20 |  | vor Inbetriebnahme | 59177000008 | 0001 | G40/2021/285 | 02.04.2025 | LfU SH, Abtl. 2
Schleswig-Flensburg | Weesby | Enercon E-101 | Enercon | 99 | 101 | HZ /dB(A) ¦ 63/86,3 ¦ 125/93,6 ¦ 250/97,1 ¦ 500/98,7 ¦ 1000/97,3 ¦ 2000/94,2 ¦ 4000/74,3 ¦ 8000/1 ¦ SLP=103,7 dB(A) gemessen | 3000 | kW Nennleist. Rotor. | 508505 | 6079136 | 2011-10-18 | 2014-03-13 | in Betrieb | 59177333031 | 0005 | G40/2010/135 | 02.04.2025 | LfU SH, Abtl. 2
Schleswig-Flensburg | Weesby | Enercon E-101 | Enercon | 99 | 101 | HZ /dB(A) ¦ 63/86,7 ¦ 125/93,4 ¦ 250/96,7 ¦ 500/98,9 ¦ 1000/98,3 ¦ 2000/95,4 ¦ 4000/88,8 ¦ 8000/1 ¦ SLP=104,2 dB(A) gemessen | 3000 | kW Nennleist. Rotor. | 508551 | 6078885 | 2011-10-18 | 2014-03-26 | in Betrieb | 59177333031 | 0006 | G40/2010/136 | 02.04.2025 | LfU SH, Abtl. 2
Schleswig-Flensburg | Weesby | Repower 3.2 MW | REpower | 93 | 114 | 105,2/105,2 | 3200 | kW Nennleist. Rotor. | 509612 | 6078330 | 2012-11-01 | 2013-07-12 | in Betrieb | 59177333044 | 0001 | G40/2011/141 | 02.04.2025 | LfU SH, Abtl. 2
Schleswig-Flensburg | Weesby | Repower 3.2 MW | REpower | 93 | 114 | 105,2/105,2 | 3200 | kW Nennleist. Rotor. | 509812 | 6077810 | 2012-11-05 | 2013-07-12 | in Betrieb | 59177333044 | 0002 | G40/2011/142 | 02.04.2025 | LfU SH, Abtl. 2
Schleswig-Flensburg | Weesby | NeuG: G40/2024/098 (genehmigt am XX.XX.XXXX), Enercon E-138 EP3 E2, NH 95,93 m, RD 138,25 m | Enercon | 95,53 | 138,25 | HZ /dB(A) ¦ 63/84,5 ¦ 125/90,1 ¦ 250/92,8 ¦ 500/95,0 ¦ 1000/96,5 ¦ 2000/97,2 ¦ 4000/92,2 ¦ 8000/76,0 ¦ SLP=102,5 dB(A) | 4200 | kW Nennleist. Rotor. | 509691 | 6078062 |  |  | im Gen.Verf. | 59177333044 | 0003 | G40/2024/098 | 02.04.2025 | LfU SH, Abtl. 2
Schleswig-Flensburg | Weesby | REpower 3.2 M 114 | REpower | 93 | 114 | 105,2/105,2 | 3200 | kW Nennleist. Rotor. | 509924 | 6080069 | 2014-01-21 | 2014-10-31 | in Betrieb | 59177333045 | 0001 | G40/2012/001 | 02.04.2025 | LfU SH, Abtl. 2
Schleswig-Flensburg | Weesby | REpower 3.2 M 114 | REpower | 93 | 114 | 105,2/105,2 | 3200 | kW Nennleist. Rotor. | 510243 | 6079899 | 2014-01-21 | 2014-10-15 | in Betrieb | 59177333045 | 0002 | G40/2012/002 | 02.04.2025 | LfU SH, Abtl. 2
Schleswig-Flensburg | Weesby | REpower 3.2 M 114 | REpower | 93 | 114 | 105,2/105,2 | 3200 | kW Nennleist. Rotor. | 510596 | 6079808 | 2014-01-21 | 2014-10-21 | in Betrieb | 59177333045 | 0003 | G40/2012/003 | 02.04.2025 | LfU SH, Abtl. 2
Schleswig-Flensburg | Weesby | NeuG: G40/2024/159 (beantragt), Enercon E-160 EP5 E3, NH 120 m, RD 160 m | Enercon | 120 | 160 |  | 5560 | kW Nennleist. Rotor. | 509965 | 6079600 |  |  | im Gen.Verf. | 59177333045 | 0004 | G40/2024/159 | 02.04.2025 | LfU SH, Abtl. 2
Schleswig-Flensburg | Weesby | NeuG: G40/2024/160 (beantragt), Enercon E-160 EP5 E3, NH 120 m, RD 160 m | Enercon | 120 | 160 |  | 5560 | kW Nennleist. Rotor. | 510417 | 6079349 |  |  | im Gen.Verf. | 59177333045 | 0005 | G40/2024/160 | 02.04.2025 | LfU SH, Abtl. 2
Schleswig-Flensburg | Lindewitt | Senvion 3.2M114 | Senvion | 93 | 114 | 105,2 dB(A) / 104,2 dB(A) | 3200 | kW Nennleist. Rotor. | 510822 | 6060497 | 2014-12-15 | 2015-10-07 | in Betrieb | 59179000004 | 0001 | G40/2014/151 | 02.04.2025 | LfU SH, Abtl. 2
Schleswig-Flensburg | Lindewitt | Senvion 3.2M114 | Senvion | 93 | 114 | 105,2 dB(A) / 99,5 dB(A) | 3200 | kW Nennleist. Rotor. | 511256 | 6060163 | 2014-12-15 | 2015-10-01 | in Betrieb | 59179000007 | 0002 | G40/2014/152 | 02.04.2025 | LfU SH, Abtl. 2
Schleswig-Flensburg | Lindewitt | Senvion 3.2M114 | Senvion | 93 | 114 | 105,2 dB(A) / 104,2 dB(A) | 3200 | kW Nennleist. Rotor. | 511187 | 6059776 | 2014-12-15 | 2015-10-12 | in Betrieb | 59179000007 | 0003 | G40/2014/153 | 02.04.2025 | LfU SH, Abtl. 2
Schleswig-Flensburg | Lindewitt | Senvion 3.2M114 | Senvion | 93 | 114 | 105,2 dB(A) / 104,2 dB(A) | 3200 | kW Nennleist. Rotor. | 511542 | 6059972 | 2015-01-06 | 2015-09-28 | in Betrieb | 59179000007 | 0004 | G40/2014/154 | 02.04.2025 | LfU SH, Abtl. 2
Schleswig-Flensburg | Lindewitt | Senvion 3.2M114 | Senvion | 93 | 114 | 105,2 dB(A) / 99,5 dB(A) | 3200 | kW Nennleist. Rotor. | 511696 | 6060279 | 2014-12-15 | 2015-09-21 | in Betrieb | 59179000008 | 0005 | G40/2014/155 | 02.04.2025 | LfU SH, Abtl. 2
Schleswig-Flensburg | Lindewitt | Senvion 3.2M114 | Senvion | 93 | 114 | 105,2 dB(A) / 102,3 dB(A) | 3200 | kW Nennleist. Rotor. | 511922 | 6059885 | 2014-12-15 | 2015-09-21 | in Betrieb | 59179000008 | 0008 | G40/2014/158 | 02.04.2025 | LfU SH, Abtl. 2
Schleswig-Flensburg | Lindewitt | Senvion 3.2M114 | Senvion | 93 | 114 | 105,2 dB(A) / 104,2 dB(A) | 3200 | kW Nennleist. Rotor. | 511303 | 6059448 | 2014-12-15 | 2015-10-21 | in Betrieb | 59179000009 | 0006 | G40/2014/156 | 02.04.2025 | LfU SH, Abtl. 2
Schleswig-Flensburg | Lindewitt | Senvion 3.2M114 | Senvion | 93 | 114 | 105,2 dB(A) / 102,7 dB(A) | 3200 | kW Nennleist. Rotor. | 511651 | 6059646 | 2014-12-15 | 2015-10-15 | in Betrieb | 59179000010 | 0007 | G40/2014/157 | 02.04.2025 | LfU SH, Abtl. 2
Schleswig-Flensburg | Lindewitt | REpower 3.2 | REpower | 93 | 114 | 105,2 dB(A) / 104,1 dB(A) | 3200 | kW Nennleist. Rotor. | 513502 | 6056959 | 2014-12-17 | 2015-10-30 | in Betrieb | 59179000011 | 0006 | G40/2014/134 | 02.04.2025 | LfU SH, Abtl. 2
Schleswig-Flensburg | Lindewitt | REpower 3.2M | REpower | 93 | 114 | 105,2 dB(A) / 105,2 dB(A) | 3200 | kW Nennleist. Rotor. | 514040 | 6057119 | 2014-12-17 | 2015-10-16 | in Betrieb | 59179000012 | 0007 | G40/2014/135 | 02.04.2025 | LfU SH, Abtl. 2
Schleswig-Flensburg | Lindewitt | NORDEX N133 | Nordex | 110 | 133 | HZ /dB(A) ¦ 63/84,9 ¦ 125/90,6 ¦ 250/92,9 ¦ 500/93,7 ¦ 1000/95,5 ¦ 2000/96,0 ¦ 4000/93,7 ¦ SLP=102,0 dB(A) | 4800 | kW Nennleist. Rotor. | 510073 | 6062980 | 2020-05-08 | 2022-11-24 | in Betrieb | 59179000013 | 0001 | G40/2018/069 | 02.04.2025 | LfU SH, Abtl. 2
Schleswig-Flensburg | Lindewitt | NORDEX N149 | Nordex | 105 | 149 | HZ /dB(A) ¦ 63/83,7 ¦ 125/89,9 ¦ 250/93,6 ¦ 500/96,2 ¦ 1000/96,9 ¦ 2000/94,4 ¦ 4000/86,8 ¦ 8000/ ¦ SLP=102 dB(A) | 5700 | kW Nennleist. Rotor. | 509668 | 6062514 | 2020-05-08 | 2022-11-28 | in Betrieb | 59179000013 | 0002 | G40/2018/070 | 02.04.2025 | LfU SH, Abtl. 2
Schleswig-Flensburg | Lindewitt | NORDEX N149 | Nordex | 105 | 149 | HZ /dB(A) ¦ 63/84,7 ¦ 125/90,9 ¦ 250/94,6 ¦ 500/97,2 ¦ 1000/97,9 ¦ 2000/95,4 ¦ 4000/87,8 ¦ 8000/ ¦ SLP=103,0 dB(A) | 5700 | kW Nennleist. Rotor. | 510107 | 6062541 | 2020-05-08 | 2022-11-24 | in Betrieb | 59179000013 | 0003 | G40/2018/071 | 02.04.2025 | LfU SH, Abtl. 2
Schleswig-Flensburg | Lindewitt | Enercon E101 | Enercon | 99 | 101 | 106,5 dB(A)/106,1 dB(A) | 3050 | kW Nennleist. Rotor. | 515245 | 6057772 | 2016-12-27 | 2017-09-30 | in Betrieb | 59179000018 | 0001 | G40/2016/341 | 02.04.2025 | LfU SH, Abtl. 2
Schleswig-Flensburg | Lindewitt | Enercon E-101 | Enercon | 99 | 101 | 106,5dB(A)/106,5dB(A) | 3050 | kW Nennleist. Rotor. | 515653 | 6058143 | 2016-12-27 | 2017-09-30 | in Betrieb | 59179000018 | 0002 | G40/2016/342 | 02.04.2025 | LfU SH, Abtl. 2
Schleswig-Flensburg | Lindewitt | Repower 3,2 M 114/ ZB 01 | REpower | 93 | 114 | 105,2 | 3200 | kW Nennleist. Rotor. | 509763 | 6063090 | 2012-10-16 | 2013-06-27 | in Betrieb | 59179000021 | 0003 | G40/2011/116 | 02.04.2025 | LfU SH, Abtl. 2
Schleswig-Flensburg | Lindewitt | Repower 3,2 M 114/ ZB 01 | REpower | 93 | 114 | 105,2 | 3200 | kW Nennleist. Rotor. | 509235 | 6062563 | 2012-10-16 | 2013-06-14 | in Betrieb | 59179000021 | 0004 | G40/2011/117 | 02.04.2025 | LfU SH, Abtl. 2
Schleswig-Flensburg | Lindewitt | Repower MM 92/ ZB 03 | REpower | 80 | 82 | 101,5 dB(A) durch Verzichtserklärung vom 29.11.2019 | 2000 | kW Nennleist. Rotor. | 510293 | 6063198 | 2012-10-16 | 2013-07-25 | in Betrieb | 59179000021 | 0005 | G40/2011/118 | 02.04.2025 | LfU SH, Abtl. 2
Schleswig-Flensburg | Lindewitt | Enercon E-82 | Enercon | 108 | 82 | 105,0 dB(A)/100,2 dB(A) | 2300 | kW Nennleist. Rotor. | 512892 | 6058226 | 2014-12-17 | 2015-12-23 | in Betrieb | 59179000022 | 0001 | G40/2013/424 | 02.04.2025 | LfU SH, Abtl. 2
Schleswig-Flensburg | Lindewitt | Enercon E-82 | Enercon | 108 | 82 | 105,0 dB(A)/101,4 dB(A) | 2300 | kW Nennleist. Rotor. | 512640 | 6058051 | 2014-12-17 | 2015-12-17 | in Betrieb | 59179000022 | 0002 | G40/2013/425 | 02.04.2025 | LfU SH, Abtl. 2
Schleswig-Flensburg | Lindewitt | Enercon E-82 | Enercon | 108 | 82 | 105,0 dB(A)/101,8 dB(A) | 2300 | kW Nennleist. Rotor. | 512819 | 6057908 | 2014-12-17 | 2015-12-23 | in Betrieb | 59179000022 | 0003 | G40/2013/426 | 02.04.2025 | LfU SH, Abtl. 2
Schleswig-Flensburg | Lindewitt | REpower 3.2M | REpower | 93 | 114 | 105,2 dB(A) / 101,6 dB(A) | 3200 | kW Nennleist. Rotor. | 513125 | 6057568 | 2014-12-17 | 2015-10-08 | in Betrieb | 59179000023 | 0004 | G40/2014/127 | 02.04.2025 | LfU SH, Abtl. 2
Schleswig-Flensburg | Lindewitt | REpower 3.2M | REpower | 93 | 114 | 105,2 dB(A) / 105,2 dB(A) | 3200 | kW Nennleist. Rotor. | 513678 | 6057519 | 2014-12-17 | 2015-10-01 | in Betrieb | 59179000023 | 0005 | G40/2014/133 | 02.04.2025 | LfU SH, Abtl. 2
Schleswig-Flensburg | Lindewitt | Nordex N133 | Nordex | 110 | 133,2 | HZ /dB(A) ¦ 63/84,1 ¦ 125/91,1 ¦ 250/94,9 ¦ 500/95,8 ¦ 1000/96,3 ¦ 2000/95 ¦ 4000/90,7 ¦ 8000/81,5 ¦ SLP=102,4 dB(A) | 4800 | kW Nennleist. Rotor. | 510917 | 6060105 | 2022-08-03 | 2024-02-05 | in Betrieb | 59179000027 | 0002 | G40/2021/405 | 02.04.2025 | LfU SH, Abtl. 2
Schleswig-Flensburg | Lindewitt | NeuG: G40/2019/176 (beantragt), Nordex N117, NH 91,0 m, RD 116,8 m | Nordex | 91,0 | 116,8 | HZ /dB(A) ¦ 63/80,3 ¦ 125/87,9 ¦ 250/90,8 ¦ 500/90,5 ¦ 1000/92,1 ¦ 2000/93,9 ¦ 4000/92,8 ¦ 8000/84,1 ¦ SLP=99,7 dB(A) | 3675 | kW Nennleist. Rotor. | 512839 | 6065143 |  |  | im Gen.Verf. | 59179000030 | 0001 | G40/2019/176 | 02.04.2025 | LfU SH, Abtl. 2
Schleswig-Flensburg | Lindewitt | Enercon E-115 | Enercon | 111 | 115 | HZ /dB(A) ¦ 63/81,4 ¦ 125/86,7 ¦ 250/89,5 ¦ 500/91,4 ¦ 1000/92,5 ¦ 2000/93,0 ¦ 4000/88,4 SLP=98,7 dB(A) | 4200 | kW Nennleist. Rotor. | 507806 | 6060655 |  |  | im Gen.Verf. | 59179000031 | 0001 | G40/2020/352 | 02.04.2025 | LfU SH, Abtl. 2
Schleswig-Flensburg | Lindewitt | Enercon E-138 | Enercon | 122 | 138 | HZ /dB(A) ¦ 63/81,3 ¦ 125/86,7 ¦ 250/89,1 ¦ 500/91,3 ¦ 1000/93,0 ¦ 2000/94,2 ¦ 4000/89,4 SLP=99,2 dB(A) | 4200 | kW Nennleist. Rotor. | 508203 | 6060643 |  |  | im Gen.Verf. | 59179000031 | 0002 | G40/2020/353 | 02.04.2025 | LfU SH, Abtl. 2
Schleswig-Flensburg | Lindewitt | Enercon E-138 | Enercon | 122 | 138 | HZ /dB(A) ¦ 63/83,0/ 125/88,5 ¦ 250/91,1 ¦ 500/93,3 ¦ 1000/94,8 ¦ 2000/95,6 ¦ 4000/91,1 SLP=100,9 dB(A) | 4200 | kW Nennleist. Rotor. | 508588 | 6060647 |  |  | im Gen.Verf. | 59179000031 | 0003 | G40/2020/354 | 02.04.2025 | LfU SH, Abtl. 2
Schleswig-Flensburg | Lindewitt | Nordex N133 | Nordex | 110 | 133,2 | HZ /dB(A) ¦ 63/86,2 ¦ 125/93,2 ¦ 250/97,0 ¦ 500/97,9 ¦ 1000/98,4 ¦ 2000/97,1 ¦ 4000/92,8 ¦ 8000/83,6 ¦ SLP=104,5 dB(A) | 4800 | kW Nennleist. Rotor. | 512962 | 6056950 | 2021-08-03 | 2023-06-02 | in Betrieb | 59179000035 | 0001 | G40/2020/390 | 02.04.2025 | LfU SH, Abtl. 2
Schleswig-Flensburg | Lindewitt | Nordex N133 | Nordex | 110 | 133,2 | HZ /dB(A) ¦ 63/82,7 ¦ 125/89,7 ¦ 250/93,5 ¦ 500/94,4 ¦ 1000/94,9 ¦ 2000/93,6 ¦ 4000/89,3 ¦ 8000/80,1 ¦ SLP=101,0 dB(A) | 4800 | kW Nennleist. Rotor. | 513293 | 6057247 | 2021-08-03 | 2023-06-02 | in Betrieb | 59179000035 | 0002 | G40/2020/391 | 02.04.2025 | LfU SH, Abtl. 2
Schleswig-Flensburg | Lindewitt | Nordex N117 | Nordex | 91 | 116,8 | HZ /dB(A) ¦ 63/76,5 ¦ 125/83,7 ¦ 250/86,9 ¦ 500/87,1 ¦ 1000/88,3 ¦ 2000/90,4 ¦ 4000/86,6 ¦ 8000/75,8 ¦ SLP=95,5 dB(A) | 3600 | kW Nennleist. Rotor. | 514072 | 6057823 | 2021-08-03 | 2023-04-20 | in Betrieb | 59179000035 | 0003 | G40/2020/392 | 02.04.2025 | LfU SH, Abtl. 2
Schleswig-Flensburg | Lindewitt | NeuG: G40/2022/159 (beantragt), Variante A: Typ Nordex N149, Variante B: Typ Enercon E-138, NH 105 m | Enercon | 105 |  | Var. A: HZ /dB(A) ¦ 63/85 ¦ 125/91,2 ¦ 250/94,9 ¦ 500/97,5 ¦ 1000/98,2 ¦ 2000/95,7 ¦ 4000/88,1 ¦ 8000/80,1 ¦ SLP=103,3 dB(A) // Var. B: HZ /dB(A) ¦ 63/83,6 ¦ 125/89,5 ¦ 250/93,5 ¦ 500/96,6 ¦ 1000/100,2 ¦ 2000/95,9 ¦ 4000/87,5 ¦ 8000/71,2 ¦ SLP=103,6 dB(A) | 5700 | kW Nennleist. Rotor. | 513083 | 6064708 |  |  | im Gen.Verf. | 59179000041 | 0001 | G40/2022/159 | 02.04.2025 | LfU SH, Abtl. 2
Schleswig-Flensburg | Lindewitt | Vensys 112 | Vensys | 93,5 | 112,5 | 105,0 dB(A) / 103,4 dB(A) | 2500 | kW Nennleist. Rotor. | 513370 | 6057960 | 2014-11-24 | 2015-04-28 | in Betrieb | 59179326403 | 0005 | G40/2011/120 | 02.04.2025 | LfU SH, Abtl. 2
Schleswig-Flensburg | Lindewitt | Enercon E-70/2,3 MW | Enercon | 64 | 71 | 98 | 2300 | kW Nennleist. Rotor. | 515177 | 6058286 | 2006-05-31 | 2008-04-15 | in Betrieb | 59179333064 | 0001 | G40/2005/108 | 02.04.2025 | LfU SH, Abtl. 2
Schleswig-Flensburg | Lindewitt | Enercon E-70/2,3 MW | Enercon | 64 | 71 | 96,8 | 2300 | kW Nennleist. Rotor. | 515192 | 6058120 | 2006-05-31 | 2008-06-19 | in Betrieb | 59179333065 | 0001 | G40/2005/109 | 02.04.2025 | LfU SH, Abtl. 2
Schleswig-Flensburg | Lindewitt | Enercon E-70/2,3 MW | Enercon | 64 | 71 | 98 | 2300 | kW Nennleist. Rotor. | 515369 | 6058229 | 2006-05-31 | 2008-04-15 | in Betrieb | 59179333066 | 0001 | G40/2005/110 | 02.04.2025 | LfU SH, Abtl. 2
Schleswig-Flensburg | Lindewitt | Enercon E-70 /2,3 MW | Enercon | 64 | 71 | 99,7 | 2300 | kW Nennleist. Rotor. | 512680 | 6057705 | 2006-05-31 | 2008-01-01 | in Betrieb | 59179333070 | 0001 | G40/2005/169 | 02.04.2025 | LfU SH, Abtl. 2
Schleswig-Flensburg | Lindewitt | Enercon E-70/2,3 MW | Enercon | 64 | 71 | 101,9 | 2300 | kW Nennleist. Rotor. | 512428 | 6057927 | 2006-05-31 | 2008-01-01 | in Betrieb | 59179333070 | 0002 | G40/2005/170 | 02.04.2025 | LfU SH, Abtl. 2
Schleswig-Flensburg | Lindewitt | Enercon E-70/2,3 MW | Enercon | 64 | 71 | 100,3 | 2300 | kW Nennleist. Rotor. | 512653 | 6058297 | 2006-05-31 | 2008-01-01 | in Betrieb | 59179333070 | 0003 | G40/2005/171 | 02.04.2025 | LfU SH, Abtl. 2
Schleswig-Flensburg | Lindewitt | Enercon E-48/800 kW | Enercon | 76 | 48 | 102,5 | 800 | kW Nennleist. Rotor. | 512379 | 6058218 | 2006-05-31 | 2008-01-01 | in Betrieb | 59179333070 | 0004 | G40/2005/064 | 02.04.2025 | LfU SH, Abtl. 2
Schleswig-Flensburg | Lindewitt | Enercon E-70/2,3 MW | Enercon | 64 | 71 | 99,2 | 2300 | kW Nennleist. Rotor. | 512985 | 6058504 | 2006-05-31 | 2008-07-15 | in Betrieb | 59179333070 | 0005 | G40/2005/065 | 02.04.2025 | LfU SH, Abtl. 2
Schleswig-Flensburg | Lindewitt | Enercon E-70/2,3 MW | Enercon | 64 | 71 | 104,5 | 2300 | kW Nennleist. Rotor. | 512483 | 6058812 | 2006-05-31 | 2008-07-31 | in Betrieb | 59179333070 | 0006 | G40/2005/066 | 02.04.2025 | LfU SH, Abtl. 2
Schleswig-Flensburg | Lindewitt | Enercon E-70/2,3 MW | Enercon | 64 | 71 | 102,3 | 2300 | kW Nennleist. Rotor. | 512302 | 6058822 | 2006-05-31 | 2008-07-31 | in Betrieb | 59179333070 | 0007 | G40/2005/024 | 02.04.2025 | LfU SH, Abtl. 2
Schleswig-Flensburg | Lindewitt | Enercon E-70/2,3 MW | Enercon | 64 | 71 | 104 | 2300 | kW Nennleist. Rotor. | 512277 | 6058596 | 2006-05-31 | 2008-07-04 | in Betrieb | 59179333070 | 0008 | G40/2005/125 | 02.04.2025 | LfU SH, Abtl. 2
Schleswig-Flensburg | Lindewitt | Enercon E-70/2,3 MW | Enercon | 64 | 71 | 104,5 | 2300 | kW Nennleist. Rotor. | 512128 | 6058262 | 2006-05-31 | 2007-07-26 | in Betrieb | 59179333070 | 0009 | G40/2005/126 | 02.04.2025 | LfU SH, Abtl. 2
Schleswig-Flensburg | Handewitt | Enercon E-82 | Enercon | 85 | 82 | 104,0 dB(A) / 98,0 dB(A) | 2350 | kW Nennleist. Rotor. | 518433 | 6065307 | 2014-07-02 | 2015-08-10 | in Betrieb | 59183000039 | 0001 | G40/2013/255 | 02.04.2025 | LfU SH, Abtl. 2
Schleswig-Flensburg | Handewitt | Enercon E-82 | Enercon | 108,3 | 82 | 105,0 dB/(A) / 103,0 dB(A) | 2300 | kW Nennleist. Rotor. | 518289 | 6066555 | 2011-06-09 | 2012-09-19 | in Betrieb | 59183000046 | 0019 | G40/2010/041 | 02.04.2025 | LfU SH, Abtl. 2
Schleswig-Flensburg | Handewitt | Enercon E-82 | Enercon | 108,3 | 82 | 105,0 dB(A) / 103,0 dB(A) | 2300 | kW Nennleist. Rotor. | 518184 | 6066048 | 2011-06-09 | 2012-08-29 | in Betrieb | 59183000046 | 0023 | G40/2010/045 | 02.04.2025 | LfU SH, Abtl. 2
Schleswig-Flensburg | Handewitt | Enercon E-82 | Enercon | 108,3 | 82 | 105,0 dB(A) / 103,0 dB(A) | 2300 | kW Nennleist. Rotor. | 518418 | 6065974 | 2011-06-09 | 2012-10-15 | in Betrieb | 59183000046 | 0024 | G40/2010/046 | 02.04.2025 | LfU SH, Abtl. 2
Schleswig-Flensburg | Handewitt | Enercon E-82 | Enercon | 108,3 | 82 | 105,0 dB(A) / 103,0 dB(A) | 2300 | kW Nennleist. Rotor. | 518498 | 6065750 | 2011-06-09 | 2012-10-26 | in Betrieb | 59183000046 | 0027 | G40/2010/049 | 02.04.2025 | LfU SH, Abtl. 2
Schleswig-Flensburg | Handewitt | Enercon E-82 | Enercon | 108,3 | 82 | 105,0 dB(A) / 103,0 dB(A) | 2300 | kW Nennleist. Rotor. | 518216 | 6065571 | 2011-06-09 | 2012-09-13 | in Betrieb | 59183000046 | 0029 | G40/2010/051 | 02.04.2025 | LfU SH, Abtl. 2
Schleswig-Flensburg | Handewitt | Enercon E-82 | Enercon | 108,3 | 82 | 104,6 | 2300 | kW Nennleist. Rotor. | 518456 | 6065516 | 2011-06-09 | 2012-10-31 | in Betrieb | 59183000047 | 0030 | G40/2010/052 | 02.04.2025 | LfU SH, Abtl. 2
Schleswig-Flensburg | Handewitt | Enercon E-82 | Enercon | 108,3 | 82 | 104,5 | 2300 | kW Nennleist. Rotor. | 518200 | 6066273 | 2011-06-09 | 2012-09-13 | in Betrieb | 59183000048 | 0021 | G40/2010/043 | 02.04.2025 | LfU SH, Abtl. 2
Schleswig-Flensburg | Handewitt | Enercon E-82 | Enercon | 108,3 | 82 | 104,6 | 2300 | kW Nennleist. Rotor. | 517968 | 6066155 | 2011-06-09 | 2012-10-23 | in Betrieb | 59183000049 | 0022 | G40/2010/044 | 02.04.2025 | LfU SH, Abtl. 2
Schleswig-Flensburg | Handewitt | Enercon E-82 | Enercon | 108,3 | 82 | 104,6 | 2300 | kW Nennleist. Rotor. | 517932 | 6065895 | 2011-06-09 | 2012-09-25 | in Betrieb | 59183000049 | 0025 | G40/2010/047 | 02.04.2025 | LfU SH, Abtl. 2
Schleswig-Flensburg | Handewitt | Enercon E-82 | Enercon | 108,3 | 82 | 104,6 | 2300 | kW Nennleist. Rotor. | 518230 | 6065817 | 2011-06-09 | 2012-09-28 | in Betrieb | 59183000050 | 0026 | G40/2010/048 | 02.04.2025 | LfU SH, Abtl. 2
Schleswig-Flensburg | Handewitt | Enercon E-82 | Enercon | 108,3 | 82 | 104,6 | 2300 | kW Nennleist. Rotor. | 517990 | 6065667 | 2011-06-09 | 2012-09-05 | in Betrieb | 59183000051 | 0028 | G40/2010/050 | 02.04.2025 | LfU SH, Abtl. 2
Schleswig-Flensburg | Handewitt | Enercon E-138 | Enercon | 81 | 138 | HZ /dB(A) ¦ 63/85,8 ¦ 125/91,3 ¦ 250/94,1 ¦ 500/96,4 ¦ 1000/98,0 ¦ 2000/99,0 ¦ 4000/95,1 ¦ SLP=104,2 dB(A) | 4200 | kW Nennleist. Rotor. | 518222 | 6067274 | 2020-06-09 | 2023-05-12 | in Betrieb | 59183000070 | 0001 | G40/2018/165 | 02.04.2025 | LfU SH, Abtl. 2
Schleswig-Flensburg | Handewitt | Enercon E-138 | Enercon | 131 | 138 | HZ /dB(A) ¦ 63/89,2 ¦ 125/95,1 ¦ 250/98,2 ¦ 500/100,6 ¦ 1000/101,8 ¦ 2000/102,2 ¦ 4000/96,8 ¦ SLP=107,7 dB(A) | 4200 | kW Nennleist. Rotor. | 518612 | 6067233 | 2020-06-09 | 2023-05-16 | in Betrieb | 59183000070 | 0002 | G40/2018/166 | 02.04.2025 | LfU SH, Abtl. 2
Schleswig-Flensburg | Handewitt | Enercon E-138 | Enercon | 81 | 138 | HZ /dB(A) ¦ 63/86,2 ¦ 125/92,3 ¦ 250/92,9 ¦ 500/95,2 ¦ 1000/97,3 ¦ 2000/96,6 ¦ 4000/92,9 ¦ 8000/78,1 ¦ SLP=102,9 dB(A) | 4200 | kW Nennleist. Rotor. | 519002 | 6067192 | 2020-06-09 | 2023-05-15 | in Betrieb | 59183000070 | 0003 | G40/2018/167 | 02.04.2025 | LfU SH, Abtl. 2
Schleswig-Flensburg | Handewitt | Enercon E-138 TES | Enercon | 131 | 138 | HZ /dB(A) ¦ 63/84,3 ¦ 125/89,8 ¦ 250/92,4 ¦ 500/94,5 ¦ 1000/96,1 ¦ 2000/96,8 ¦ 4000/91,9 ¦ SLP=102,1 dB(A) | 4200 | kW Nennleist. Rotor. | 518071 | 6066885 | 2020-06-09 | 2023-05-22 | in Betrieb | 59183000070 | 0004 | G40/2018/168 | 02.04.2025 | LfU SH, Abtl. 2
Schleswig-Flensburg | Handewitt | Enercon E-138 | Enercon | 131 | 138 | HZ /dB(A) ¦ 63/84,4 ¦ 125/89,9 ¦ 250/92,5 ¦ 500/94,6 ¦ 1000/96,2 ¦ 2000/96,9 ¦ 4000/92 ¦ 8000/ ¦ SLP=102,2 dB(A) | 4200 | kW Nennleist. Rotor. | 518493 | 6066840 | 2020-06-09 | 2023-05-12 | in Betrieb | 59183000070 | 0005 | G40/2018/169 | 02.04.2025 | LfU SH, Abtl. 2
Schleswig-Flensburg | Handewitt | Enercon E-138 | Enercon | 81 | 138 | HZ /dB(A) ¦ 63/85,8 ¦ 125/91,3 ¦ 250/94,1 ¦ 500/96,4 ¦ 1000/98,0 ¦ 2000/99,0 ¦ 4000/95,1 ¦ SLP=104,2 dB(A) | 4200 | kW Nennleist. Rotor. | 518999 | 6066840 | 2020-06-09 | 2023-05-12 | in Betrieb | 59183000070 | 0006 | G40/2018/170 | 02.04.2025 | LfU SH, Abtl. 2
Schleswig-Flensburg | Meyn | Enercon E-147 | Enercon | 131 | 138 | HZ /dB(A) ¦ 63/84,5 ¦ 125/90,0 ¦ 250/92,6 ¦ 500/94,7 ¦ 1000/96,3 ¦ 2000/97,0 ¦ 4000/92,1 ¦ 8000/ ¦ SLP=102,3 dB(A) | 4200 | kW Nennleist. Rotor. | 517759 | 6067103 | 2020-06-09 | 2023-05-12 | in Betrieb | 59183000070 | 0008 | G40/2018/164 | 02.04.2025 | LfU SH, Abtl. 2
Schleswig-Flensburg | Handewitt | REpower 6 M | REpower | 117 | 126 | 109 | 6150 | kW Nennleist. Rotor. | 519854 | 6064464 | 2012-08-03 | 2014-07-08 | in Betrieb | 59183000089 | 0001 | G40/2011/054 | 02.04.2025 | LfU SH, Abtl. 2
Schleswig-Flensburg | Handewitt | REpower 6 M | REpower | 117 | 126 | 109 | 6150 | kW Nennleist. Rotor. | 519724 | 6063906 | 2012-08-03 | 2014-07-21 | in Betrieb | 59183000089 | 0002 | G40/2011/055 | 02.04.2025 | LfU SH, Abtl. 2
Schleswig-Flensburg | Handewitt | Enercon E 115 | Enercon | 149 | 115 | HZ /dB(A) ¦ 63/82,4 ¦ 125/87,8 ¦ 250/90,4 ¦ 500/92,6 ¦ 1000/94,1 ¦ 2000/94,9 ¦ 4000/90,1 ¦ SLP=100,2 dB(A) | 4200 | kW Nennleist. Rotor. | 519372 | 6064101 | 2020-09-08 | 2022-07-27 | in Betrieb | 59183000093 | 0001 | G40/2020/073 | 02.04.2025 | LfU SH, Abtl. 2
Schleswig-Flensburg | Handewitt | Enercon E-115 EP3 E3 TES | Enercon | 92 | 115,71 | HZ /dB(A) ¦ 63/78,4 ¦ 125/82,4 ¦ 250/85,6 ¦ 500/87,7 ¦ 1000/91,6 ¦ 2000/90,6 ¦ 4000/85,3 ¦ SLP=96,2 dB(A) | 4200 | kW Nennleist. Rotor. | 519972 | 6063686 | 2021-12-21 | 2023-12-28 | in Betrieb | 59183000104 | 0001 | G40/2021/156 | 02.04.2025 | LfU SH, Abtl. 2
Schleswig-Flensburg | Handewitt | Enercon E-82 | Enercon | 108,3 | 82 | 104,6 | 2300 | kW Nennleist. Rotor. | 517982 | 6066388 | 2011-06-09 | 2012-10-20 | in Betrieb | 59183000111 | 0020 | G40/2010/042 | 02.04.2025 | LfU SH, Abtl. 2
Schleswig-Flensburg | Handewitt | NeuG: G40/2024/178 (beantragt), Enercon E-175 EP5, NH 132,5 m, RD 175 m | Enercon | 132,5 | 175 |  | 7000 | kW Nennleist. Rotor. | 517380 | 6071413 |  |  | im Gen.Verf. | 59183000142 | 0001 | G40/2024/178 | 02.04.2025 | LfU SH, Abtl. 2
Schleswig-Flensburg | Handewitt | NeuG: G40/2024/179 (beantragt), Enercon E-175 EP5, NH 132,5 m, RD 175 m | Enercon | 132,5 | 175 |  | 7000 | kW Nennleist. Rotor. | 517780 | 6071647 |  |  | im Gen.Verf. | 59183000142 | 0002 | G40/2024/179 | 02.04.2025 | LfU SH, Abtl. 2
Schleswig-Flensburg | Handewitt | NeuG: G40/2024/180 (beantragt), Enercon E-175 EP, NH 132,5 m, RD 175 m | Enercon | 132,5 | 175 |  | 7000 | kW Nennleist. Rotor. | 518245 | 6071565 |  |  | im Gen.Verf. | 59183000142 | 0003 | G40/2024/180 | 02.04.2025 | LfU SH, Abtl. 2
Schleswig-Flensburg | Handewitt | NeuG: G40/2024/181 (beantragt), Enercon E-175 EP5, NH 132,5 m, RD 175 m | Enercon | 132,5 | 175 |  | 7000 | kW Nennleist. Rotor. | 517976 | 6071974 |  |  | im Gen.Verf. | 59183000142 | 0004 | G40/2024/181 | 02.04.2025 | LfU SH, Abtl. 2
Schleswig-Flensburg | Handewitt | REpower 3.2 M | REpower | 93 | 114 | 105,2 dB(A) / 99,5 dB(A) Verzichtserklärung v. 29.02.2017 von 99,5 dB(A) auf 98,5 dB(A) | 3200 | kW Nennleist. Rotor. | 519508 | 6064496 | 2013-12-17 | 2014-11-07 | in Betrieb | 59183900065 | 0001 | G40/2012/311 | 02.04.2025 | LfU SH, Abtl. 2
Schleswig-Flensburg | Handewitt | REpower 3.2 M | REpower | 93 | 114 | 105,2 dB(A) / 99,5 dB(A). Änderungsgenehmigung v. 20.04.2016 von 99,5 dB(A) auf 101,0 dB(A) | 3200 | kW Nennleist. Rotor. | 519752 | 6064792 | 2013-12-17 | 2014-11-07 | in Betrieb | 59183900065 | 0002 | G40/2012/312 | 02.04.2025 | LfU SH, Abtl. 2
Schleswig-Flensburg | Handewitt | Senvion 3.2M114 | Senvion | 93 | 114 | 105,2/101,5 | 3200 | kW Nennleist. Rotor. | 520040 | 6064127 | 2014-11-14 | 2015-09-28 | in Betrieb | 59183900077 | 0001 | G40/2014/092 | 02.04.2025 | LfU SH, Abtl. 2
Schleswig-Flensburg | Süderbrarup | AN Bonus 600 | AN BONUS | 50 | 41 | 104,4 | 600 | kW Nennleist. Rotor. | 551851 | 6054790 | 1994-07-04 | 1995-08-24 | in Betrieb | 59187000003 | 0001 | 1/019 070 5/1 | 02.04.2025 | LfU SH, Abtl. 2
Schleswig-Flensburg | Süderbrarup | AN Bonus 600 | AN BONUS | 50 | 41 | 104,4 | 600 | kW Nennleist. Rotor. | 552113 | 6054652 | 1994-07-04 | 1995-08-24 | in Betrieb | 59187000003 | 0002 | 1/019 070 5/1 | 02.04.2025 | LfU SH, Abtl. 2
Schleswig-Flensburg | Süderbrarup | Tacke 600 | Tacke | 50 | 43 | 105,0 | 600 | kW Nennleist. Rotor. | 552947 | 6055070 | 1994-07-04 | 1994-10-05 | in Betrieb | 59187000003 | 0003 | 1/019 070 7/2 | 02.04.2025 | LfU SH, Abtl. 2
Schleswig-Flensburg | Boren | AN Bonus 600 | AN BONUS | 50 | 41 | 104,4 | 600 | kW Nennleist. Rotor. | 553326 | 6053854 | 1994-08-15 | 1995-09-05 | in Betrieb | 59187000003 | 0005 | 1/006 050 801/1 | 02.04.2025 | LfU SH, Abtl. 2
Schleswig-Flensburg | Boren | G40/2025/060: E175 EP5 E2 | Enercon | 132,46 | 175 |  | 7000 | kW Nennleist. Rotor. | 551851 | 6054790 |  |  | im Gen.Verf. | 59187000003 | 0006 | G40/2025/060 | 02.04.2025 | LfU SH, Abtl. 2
Schleswig-Flensburg | Boren | G40/2025/061: Enercon E175 EP5 E2 | Enercon | 132,46 | 175 |  | 7000 | kW Nennleist. Rotor. | 551851 | 6054790 |  |  | im Gen.Verf. | 59187000003 | 0007 | G40/2025/061 | 02.04.2025 | LfU SH, Abtl. 2
Schleswig-Flensburg | Boren | AN Bonus 450 | AN BONUS | 35 | 37 |  | 450 | kW Nennleist. Rotor. | 553672 | 6051194 | 1993-12-22 | 1994-12-15 | in Betrieb | 59187000004 | 0001 | 1/056 050 801/1 | 02.04.2025 | LfU SH, Abtl. 2
Schleswig-Flensburg | Boren | AN Bonus 600 | AN BONUS | 50 | 41 | 107,4 | 600 | kW Nennleist. Rotor. | 553249 | 6053447 | 1994-08-15 | 1899-12-31 | in Betrieb | 59187000004 | 0004 | 1/056 050 801/1 | 02.04.2025 | LfU SH, Abtl. 2
Segeberg | Armstedt | NeuG: G30/2020/016 (genehmigt am 29.06.2023), Typ Nordex N 149, NH 125 m, RD 149 m | Nordex | 125 | 149 | HZ/dB(A) ¦ 63/84,7 ¦ 125/90,9 ¦ 250/94,6 ¦ 500/97,2 ¦ 1000/97,9 ¦ 2000/95,4 ¦ 4000/87,8 ¦ 8000/79,8 ¦ LSP=103,0dB(A) | 5700 | kW Nennleist. Rotor. | 558371 | 5981977 | 2023-06-29 |  | vor Inbetriebnahme | 60003250126 | 0001 | G30/2020/016 | 02.04.2025 | LfU SH, Abtl. 2
Segeberg | Armstedt | NeuG: G30/2020/017 (genehmigt am 29.06.2023), Typ Nordex N 149, NH 125 m, RD 149 m | Nordex | 125 | 149 | HZ/dB(A) ¦ 63/84,7 ¦ 125/90,9 ¦ 250/94,6 ¦ 500/97,2 ¦ 1000/97,9 ¦ 2000/95,4 ¦ 4000/87,8 ¦ 8000/79,8 ¦ LSP=103,0dB(A) | 5700 | kW Nennleist. Rotor. | 557967 | 5981566 | 2023-06-29 |  | vor Inbetriebnahme | 60003250126 | 0002 | G30/2020/017 | 02.04.2025 | LfU SH, Abtl. 2
Segeberg | Mözen | ÄndG §16b (7): G30/2024/009 (genehmigt am 04.07.2024), Nordex N163/6.X, 6,8 MW, NH 118 m, RD 163 m | Nordex | 118 | 163 | HZ /dB(A) ¦ 63/86,5 ¦ 125/93,4 ¦ 250/96,1 ¦ 500/97,9 ¦ 1000/101,8 ¦ 2000/99,9 ¦ 4000/93,3 ¦ 8000/83 ¦ SLP=106 dB(A) | 6800 | kW Nennleist. Rotor. | 583630 | 5973101 | 2023-03-30 |  | vor Inbetriebnahme | 60008264821 | 0001 | G30/2021/063 | 02.04.2025 | LfU SH, Abtl. 2
Segeberg | Mözen | ÄndG §16b (7): G30/2024/010 (genehmigt am 04.07.2024), Nordex N163/6.X, 6,8 MW, NH 118 m, RD 163 m | Nordex | 118 | 163 | nachts HZ /dB(A) ¦ 63/85,7 ¦ 125/92 ¦ 250/94,6 ¦ 500/96,4 ¦ 1000/100,3 ¦ 2000/98,4 ¦ 4000/91,8 ¦ 8000/81,5 ¦ SLP=104,5 dB(A); tags HZ /dB(A) ¦ 63/86,5 ¦ 125/93,4 ¦ 250/96,1 ¦ 500/97,9 ¦ 1000/101,8 ¦ 2000/99,9 ¦ 4000/93,3 ¦ 8000/83 ¦ SLP=106 dB(A) | 6800 | kW Nennleist. Rotor. | 583208 | 5972860 | 2023-03-30 |  | vor Inbetriebnahme | 60008264821 | 0002 | G30/2021/064 | 02.04.2025 | LfU SH, Abtl. 2
Segeberg | Mözen | ÄndG §16b (7): G30/2024/011 (genehmigt am 04.07.2024), Nordex N163/6.X, 6,8 MW, NH 118 m, RD 163 m | Nordex | 118 | 163 | nachts HZ /dB(A) ¦ 63/85,7 ¦ 125/92 ¦ 250/94,6 ¦ 500/96,4 ¦ 1000/100,3 ¦ 2000/98,4 ¦ 4000/91,8 ¦ 8000/81,5 ¦ SLP=104,5 dB(A); tags HZ /dB(A) ¦ 63/86,5 ¦ 125/93,4 ¦ 250/96,1 ¦ 500/97,9 ¦ 1000/101,8 ¦ 2000/99,9 ¦ 4000/93,3 ¦ 8000/83 ¦ SLP=106 dB(A) | 6800 | kW Nennleist. Rotor. | 583677 | 5972576 | 2023-03-09 |  | vor Inbetriebnahme | 60008264821 | 0003 | G30/2021/030 | 02.04.2025 | LfU SH, Abtl. 2
Segeberg | Mözen | ÄndG §16b (7): G30/2024/012 (genehmigt am 04.07.2024), Nordex N163/6.X, 6,8 MW, NH 118 m, RD 163 m | Nordex | 118 | 163 | HZ /dB(A) ¦ 63/86,5 ¦ 125/93,4 ¦ 250/96,1 ¦ 500/97,9 ¦ 1000/101,8 ¦ 2000/99,9 ¦ 4000/93,3 ¦ 8000/83 ¦ SLP=106 dB(A) | 6800 | kW Nennleist. Rotor. | 583766 | 5972028 | 2023-03-09 |  | vor Inbetriebnahme | 60008264821 | 0004 | G30/2021/031 | 02.04.2025 | LfU SH, Abtl. 2
Segeberg | Bebensee | ÄndG §16b (7): G30/2024/013 (genehmigt am 04.07.2024), Nordex N163/6.X, 6,8 MW, NH 118 m, RD 163 m | Nordex | 118 | 163 | HZ /dB(A) ¦ 63/86,5 ¦ 125/93,4 ¦ 250/96,1 ¦ 500/97,9 ¦ 1000/101,8 ¦ 2000/99,9 ¦ 4000/93,3 ¦ 8000/83 ¦ SLP=106 dB(A) | 6800 | kW Nennleist. Rotor. | 584249 | 5971269 | 2023-03-09 |  | vor Inbetriebnahme | 60008264821 | 0006 | G30/2021/032 | 02.04.2025 | LfU SH, Abtl. 2
Segeberg | Bimöhlen | NeuG: G30/2023/048 (genehmigt am 26.09.2024), Vestas V 162, NH 122 m, RD 162 m | Vestas | 122 | 162 | HZ /dB(A) ¦ 63/90,2 ¦ 125/98,1 ¦ 250/101,5 ¦ 500/101,9 ¦ 1000/100,4 ¦ 2000/95,9 ¦ 4000/88,3 ¦ 8000/77,6 ¦ SLP=107,2 dB(A) | 7200 | kW Nennleist. Rotor. | 561869 | 5975141 | 2024-09-26 |  | vor Inbetriebnahme | 60009265193 | 0001 | G30/2023/048 | 02.04.2025 | LfU SH, Abtl. 2
Segeberg | Bimöhlen | NeuG: G30/2023/049 (genehmigt am 26.09.2024), Vestas V 162, NH 119 m, RD 162 m | Vestas | 119 | 162 | HZ /dB(A) ¦ 63/89,6 ¦ 125/97,5 ¦ 250/100,9 ¦ 500/101,3 ¦ 1000/99,8 ¦ 2000/95,3 ¦ 4000/87,7 ¦ 8000/77 ¦ SLP=106,6 dB(A) | 7200 | kW Nennleist. Rotor. | 561871 | 5974715 | 2024-09-26 |  | vor Inbetriebnahme | 60009265193 | 0002 | G30/2023/049 | 02.04.2025 | LfU SH, Abtl. 2
Segeberg | Bimöhlen | NeuG: G30/2023/050 (genehmigt am 26.09.2024), Vestas V 162, NH 105 m, RD 150 m | Vestas | 105 | 150 | HZ /dB(A) ¦ 63/91,4 ¦ 125/98,9 ¦ 250/104,1 ¦ 500/106 ¦ 1000/104,9 ¦ 2000/100,7 ¦ 4000/93,6 ¦ 8000/83,5 ¦ SLP=110,8 dB(A) (TAG) / HZ /dB(A) ¦ 63/82,8 ¦ 125/90,5 ¦ 250/95,3 ¦ 500/97,1 ¦ 1000/95,9 ¦ 2000/91,8 ¦ 4000/84,7 ¦ 8000/74,6 ¦ SLP=101,9 dB(A) (NACHT) | 6000 | kW Nennleist. Rotor. | 562305 | 5975288 | 2024-09-26 |  | vor Inbetriebnahme | 60009265193 | 0003 | G30/2023/050 | 02.04.2025 | LfU SH, Abtl. 2
Segeberg | Bimöhlen | NeuG: G30/2023/051 (genehmigt am 26.09.2024), Vestas V 162, NH 122 m, RD 162 m | Vestas | 122 | 162 | HZ /dB(A) ¦ 63/92,7 ¦ 125/100,6 ¦ 250/104 ¦ 500/104,4 ¦ 1000/102,9 ¦ 2000/98,4 ¦ 4000/90,8 ¦ 8000/80,1 ¦ SLP=109,7 dB(A) (TAG) / HZ /dB(A) ¦ 63/88,3 ¦ 125/96,2 ¦ 250/99,5 ¦ 500/100 ¦ 1000/98,5 ¦ 2000/94 ¦ 4000/86,5 ¦ 8000/75,8 ¦ SLP=105,3 dB(A) (NACHT) | 7200 | kW Nennleist. Rotor. | 562317 | 5974854 | 2024-09-26 |  | vor Inbetriebnahme | 60009265193 | 0004 | G30/2023/051 | 02.04.2025 | LfU SH, Abtl. 2
Segeberg | Bimöhlen | NeuG: G30/2023/052 (genehmigt am 26.09.2024), Vestas V 162, NH 105 m, RD 150 m | Vestas | 105 | 150 | HZ /dB(A) ¦ 63/91,4 ¦ 125/98,9 ¦ 250/104,1 ¦ 500/106 ¦ 1000/104,9 ¦ 2000/100,7 ¦ 4000/93,6 ¦ 8000/83,5 ¦ SLP=110,8 dB(A) (TAG) /HZ /dB(A) ¦ 63/82,7 ¦ 125/90,4 ¦ 250/95,2 ¦ 500/97 ¦ 1000/95,8 ¦ 2000/91,7 ¦ 4000/84,6 ¦ 8000/74,5 ¦ SLP=101,8 dB(A) (NACHT) | 6000 | kW Nennleist. Rotor. | 562773 | 5974909 | 2024-09-26 |  | vor Inbetriebnahme | 60009265193 | 0005 | G30/2023/052 | 02.04.2025 | LfU SH, Abtl. 2
Segeberg | Föhrden-Barl | NeuG: G30/2021/056 (genehmigt am 03.04.2023), Vestas V150, NH 125 m, RD 150 m | Vestas | 125 | 150 | HZ /dB(A) ¦ 63/85,6 ¦ 125/93,4 ¦ 250/98,2 ¦ 500/100,1 ¦ 1000/98,1 ¦ 2000/94,8 ¦ 4000/87,7 ¦ 8000/77,6 ¦ SLP=104,7 dB(A) | 5600 | kW Nennleist. Rotor. | 550060 | 5974539 | 2023-04-03 |  | vor Inbetriebnahme | 60021271191 | 0006 | G30/2021/056 | 02.04.2025 | LfU SH, Abtl. 2
Steinburg | Hingstheide | NeuG: G30/2021/057 (genehmigt am 03.04.2023), Vestas V150z, NH 125 m, RD 150 m | Vestas | 125 | 150 | HZ /dB(A) ¦ 63/85,6 ¦ 125/93,4 ¦ 250/98,2 ¦ 500/100,1 ¦ 1000/98,1 ¦ 2000/94,8 ¦ 4000/87,7 ¦ 8000/77,6 ¦ SLP=104,7 dB(A) | 5600 | kW Nennleist. Rotor. | 549727 | 5974182 | 2023-04-03 |  | vor Inbetriebnahme | 60021271191 | 0007 | G30/2021/057 | 02.04.2025 | LfU SH, Abtl. 2
Segeberg | Geschendorf | NEG Micon NM 1000/60 | Micon | 70 | 60 | 100,5 | 1000 | kW Nennleist. Rotor. | 593438 | 5975444 | 2000-01-03 | 2001-01-24 | in Betrieb | 60024492635 | 0001 | XXX | 02.04.2025 | LfU SH, Abtl. 2
Segeberg | Gönnebek | NeuG: G30/2023/015 (genehmigt am 01.02.2024), Typ Nordex N149, NH 104,7 m, RD 149,1 m | Nordex | 104,7 | 149,1 | HZ /dB(A) ¦ 63/84,7 ¦ 125/90,9 ¦ 250/94,6 ¦ 500/97,2 ¦ 1000/97,9 ¦ 2000/95,4 ¦ 4000/87,8 ¦ 8000/79,8 ¦ SLP=103 dB(A) | 5700 | kW Nennleist. Rotor. | 574126 | 5990494 | 2024-02-01 |  | vor Inbetriebnahme | 60026272485 | 0001 | G30/2023/015 | 02.04.2025 | LfU SH, Abtl. 2
Segeberg | Gönnebek | NeuG: G30/2023/016 (genehmigt am 01.02.2024), Typ Nordex N149, NH 104,7 m, RD 149,1 m | Nordex | 104,7 | 149,1 | HZ /dB(A) ¦ 63/87,3 ¦ 125/93,5 ¦ 250/97,2 ¦ 500/99,8 ¦ 1000/100,5 ¦ 2000/98 ¦ 4000/90,4 ¦ 8000/82,4 ¦ SLP=105,6 dB(A) | 5700 | kW Nennleist. Rotor. | 574544 | 5990527 | 2024-02-01 |  | vor Inbetriebnahme | 60026272485 | 0002 | G30/2023/016 | 02.04.2025 | LfU SH, Abtl. 2
Segeberg | Gönnebek | NeuG: G30/2023/017 (genehmigt am 01.02.2024), Typ Nordex N149, NH 104,7 m, RD 149,1 m | Nordex | 104,7 | 149,1 | HZ /dB(A) ¦ 63/83,7 ¦ 125/89,9 ¦ 250/93,6 ¦ 500/96,2 ¦ 1000/96,9 ¦ 2000/94,4 ¦ 4000/86,8 ¦ 8000/78,8 ¦ SLP=102 dB(A) | 5700 | kW Nennleist. Rotor. | 573960 | 5990174 | 2024-02-01 |  | vor Inbetriebnahme | 60026272485 | 0003 | G30/2023/017 | 02.04.2025 | LfU SH, Abtl. 2
Segeberg | Gönnebek | NeuG: G30/2023/018 (genehmigt am 01.02.2024), Typ Nordex N149, NH 104,7 m, RD 149,1 m | Nordex | 104,7 | 149,1 | HZ /dB(A) ¦ 63/84,2 ¦ 125/90,4 ¦ 250/94,1 ¦ 500/96,7 ¦ 1000/97,4 ¦ 2000/94,9 ¦ 4000/87,3 ¦ 8000/79,3 ¦ SLP=102,5 dB(A | 5700 | kW Nennleist. Rotor. | 574398 | 5990151 | 2024-02-01 |  | vor Inbetriebnahme | 60026272485 | 0004 | G30/2023/018 | 02.04.2025 | LfU SH, Abtl. 2
Segeberg | Groß Kummerfeld | NeuG: G30/2023/019 (genehmigt am 01.02.2024), Typ Nordex N149, NH 104,7 m, RD 149,1 m | Nordex | 104,7 | 149,1 | HZ /dB(A) ¦ 63/84,2 ¦ 125/90,4 ¦ 250/94,1 ¦ 500/96,7 ¦ 1000/97,4 ¦ 2000/94,9 ¦ 4000/87,3 ¦ 8000/79,3 ¦ SLP=102,5 dB(A) | 5700 | kW Nennleist. Rotor. | 573610 | 5989981 | 2024-02-01 |  | vor Inbetriebnahme | 60026272485 | 0005 | G30/2023/019 | 02.04.2025 | LfU SH, Abtl. 2
Segeberg | Gönnebek | NeuG: G30/2023/020 (genehmigt am 01.02.2024), Typ Nordex N149, NH 104,7 m, RD 149,1 m | Nordex | 104,7 | 149,1 | HZ /dB(A) ¦ 63/85,7 ¦ 125/91,9 ¦ 250/95,6 ¦ 500/98,2 ¦ 1000/98,9 ¦ 2000/96,4 ¦ 4000/88,8 ¦ 8000/80,4 ¦ SLP=104 dB(A) | 5700 | kW Nennleist. Rotor. | 574104 | 5989875 | 2024-02-01 |  | vor Inbetriebnahme | 60026272485 | 0006 | G30/2023/020 | 02.04.2025 | LfU SH, Abtl. 2
Segeberg | Gönnebek | NeuG: G30/2023/021 (genehmigt am 01.02.2024), Typ Nordex N133-4.8, NH 110,0 m, RD 133,2 m | Nordex | 110,0 | 133,2 | HZ /dB(A) ¦ 63/82,7 ¦ 125/89,7 ¦ 250/93,5 ¦ 500/94,4 ¦ 1000/94,9 ¦ 2000/93,6 ¦ 4000/89,3 ¦ 8000/80,1 ¦ SLP=101 dB(A) | 4700 | kW Nennleist. Rotor. | 573953 | 5989539 | 2024-02-01 |  | vor Inbetriebnahme | 60026272485 | 0007 | G30/2023/021 | 02.04.2025 | LfU SH, Abtl. 2
Segeberg | Groß Kummerfeld | NeuG: G30/2023/022 (genehmigt am 01.02.2024), Typ Enercon E 115, NH 92,0 m, RD 115,71 m | Enercon | 92,0 | 115,71 | HZ /dB(A) ¦ 63/84,9 ¦ 125/89,7 ¦ 250/92,7 ¦ 500/95,1 ¦ 1000/95,8 ¦ 2000/93,2 ¦ 4000/84,3 ¦ 8000/67,6 ¦ SLP=101 dB(A) | 4200 | kW Nennleist. Rotor. | 573857 | 5989197 | 2024-02-01 |  | vor Inbetriebnahme | 60026272485 | 0008 | G30/2023/022 | 02.04.2025 | LfU SH, Abtl. 2
Segeberg | Gönnebek | NeuG: G30/2022/081 (genehmigt am 29.09.2023), Nordex N149, NH 104,7 m, RD 149,1 m | Nordex | 104,7 | 149,1 | HZ /dB(A) ¦ 63/83,7 ¦ 125/89,9 ¦ 250/93,6 ¦ 500/96,2 ¦ 1000/96,9 ¦ 2000/94,4 ¦ 4000/86,8 ¦ SLP=102 dB(A) | 5700 | kW Nennleist. Rotor. | 575125 | 5989525 | 2023-09-29 |  | vor Inbetriebnahme | 60026272486 | 0001 | G30/2022/081 | 02.04.2025 | LfU SH, Abtl. 2
Segeberg | Gönnebek | NeuG: G30/2022/082 (genehmigt am 29.09.2023), Nordex N149, NH 104,7 m, RD 149,1 m | Nordex | 104,7 | 149,1 | HZ /dB(A) ¦ 63/87,3 ¦ 125/93,5 ¦ 250/97,2 ¦ 500/99,8 ¦ 1000/100,5 ¦ 2000/98 ¦ 4000/90,4 ¦ SLP=105,6 dB(A) | 5700 | kW Nennleist. Rotor. | 575419 | 5989295 | 2023-09-29 |  | vor Inbetriebnahme | 60026272486 | 0002 | G30/2022/082 | 02.04.2025 | LfU SH, Abtl. 2
Segeberg | Gönnebek | NeuG: G30/2022/083 (genehmigt am 29.09.2023), Nordex N149, NH 104,7 m, RD 149,1 m | Nordex | 104,7 | 149,1 | HZ /dB(A) ¦ 63/85,7 ¦ 125/91,9 ¦ 250/95,6 ¦ 500/98,2 ¦ 1000/98,9 ¦ 2000/96,4 ¦ 4000/88,8 ¦ SLP=104 dB(A) | 5700 | kW Nennleist. Rotor. | 574973 | 5989073 | 2023-09-29 |  | vor Inbetriebnahme | 60026272486 | 0003 | G30/2022/083 | 02.04.2025 | LfU SH, Abtl. 2
Segeberg | Gönnebek | NeuG: G30/2022/084 (genehmigt am 29.09.2023), Nordex N149, NH 104,7 m, RD 149,1 m | Nordex | 104,7 | 149,1 | HZ /dB(A) ¦ 63/87,3 ¦ 125/93,5 ¦ 250/97,2 ¦ 500/99,8 ¦ 1000/100,5 ¦ 2000/98 ¦ 4000/90,4 ¦ SLP=105,6 dB(A) | 5700 | kW Nennleist. Rotor. | 575564 | 5988946 | 2023-09-29 |  | vor Inbetriebnahme | 60026272486 | 0004 | G30/2022/084 | 02.04.2025 | LfU SH, Abtl. 2
Segeberg | Gönnebek | NeuG: G30/2022/085 (genehmigt am 29.09.2023), Nordex N149, NH 104,7 m, RD 149,1 m | Nordex | 104,7 | 149,1 | HZ /dB(A) ¦ 63/87,3 ¦ 125/93,5 ¦ 250/97,2 ¦ 500/99,8 ¦ 1000/100,5 ¦ 2000/98 ¦ 4000/90,4 ¦ SLP=105,6 dB(A) | 5700 | kW Nennleist. Rotor. | 575198 | 5988707 | 2023-09-29 |  | vor Inbetriebnahme | 60026272486 | 0005 | G30/2022/085 | 02.04.2025 | LfU SH, Abtl. 2
Segeberg | Großenaspe | NeuG: G30/2019/034 (genehmigt am 30.06.2023), Typ Vestas V136, NH 82 m, RD 136 m, GH 150 m | Vestas | 82 | 136 | HZ /dB(A) ¦ 63/85,6 ¦ 125/92,8 ¦ 250/97,2 ¦ 500/98,9 ¦ 1000/97,9 ¦ 2000/94,2 ¦ 4000/87,8 ¦ 8000/78,7 ¦ SLP=103,9 dB(A) | 4200 | kW Nennleist. Rotor. | 562046 | 5983437 | 2023-06-30 |  | vor Inbetriebnahme | 60027272976 | 0001 | G30/2019/034 | 02.04.2025 | LfU SH, Abtl. 2
Segeberg | Großenaspe | NeuG: G30/2019/035 (genehmigt am 30.06.2023), Typ Vestas V136, NH 82 m, RD 136 m, GH 150 m | Vestas | 82 | 136 | HZ /dB(A) ¦ 63/81,1 ¦ 125/88,3 ¦ 250/92,8 ¦ 500/94,5 ¦ 1000/93,5 ¦ 2000/89,7 ¦ 4000/83,3 ¦ 8000/74 ¦ SLP=99,5 dB(A) | 4200 | kW Nennleist. Rotor. | 561775 | 5983033 | 2023-06-30 |  | vor Inbetriebnahme | 60027272976 | 0002 | G30/2019/035 | 02.04.2025 | LfU SH, Abtl. 2
Segeberg | Großenaspe | NeuG: G30/2019/036 (genehmigt am 30.06.2023), Typ Vestas V136, NH 82 m, RD 136 m GH 150 m | Vestas | 82 | 136 | HZ /dB(A) ¦ 63/81,1 ¦ 125/88,3 ¦ 250/92,8 ¦ 500/94,5 ¦ 1000/93,5 ¦ 2000/89,7 ¦ 4000/83,3 ¦ 8000/74 ¦ SLP=99,5 dB(A) | 4200 | kW Nennleist. Rotor. | 561980 | 5982822 | 2023-06-30 |  | vor Inbetriebnahme | 60027272976 | 0003 | G30/2019/036 | 02.04.2025 | LfU SH, Abtl. 2
Segeberg | Großenaspe | NeuG: G30/2023/069 (beantragt), Vestas V150 6,0 MW, NH 105 m, RD 150 m, GH 180 m | Vestas | 105 | 150 | HZ /dB(A) ¦ 63/85,5 ¦ 125/93,3 ¦ 250/98,2 ¦ 500/100,1 ¦ 1000/99 ¦ 2000/94,8 ¦ 4000/87,7 ¦ 8000/77,6 ¦ SLP=104,9 dB(A) (TAG); HZ /dB(A) ¦ 63/79 ¦ 125/86,7 ¦ 250/91,4 ¦ 500/93,1 ¦ 1000/92 ¦ 2000/87,8 ¦ 4000/80,7 ¦ 8000/70,6 ¦ SLP=98 dB(A) (NACHT) | 6000 | kW Nennleist. Rotor. | 560688 | 5982175 |  |  | im Gen.Verf. | 60027272987 | 0001 | G30/2023/069 | 02.04.2025 | LfU SH, Abtl. 2
Segeberg | Großenaspe | Nordex SE N117/3.6 | Nordex | 91 | 117 | HZ /dB(A) ¦ 63/84,2 ¦ 125/90,4 ¦ 250/93,3 ¦ 500/93,8 ¦ 1000/96,6 ¦ 2000/98 ¦ 4000/97 ¦ 8000/87,7 ¦ SLP=103,5 dB(A) | 3600 | kW Nennleist. Rotor. | 560925 | 5981752 | 2021-08-03 | 2023-10-19 | in Betrieb | 60027900020 | 0001 | G30/2013/011 | 02.04.2025 | LfU SH, Abtl. 2
Segeberg | Großenaspe | Nordex SE N117/3.6 | Nordex | 91 | 117 | HZ /dB(A) ¦ 63/84,2 ¦ 125/90,4 ¦ 250/93,3 ¦ 500/93,8 ¦ 1000/96,6 ¦ 2000/98 ¦ 4000/97 ¦ 8000/87,7 ¦ SLP=103,5 dB(A) | 3600 | kW Nennleist. Rotor. | 561342 | 5981773 | 2021-08-03 | 2023-10-19 | in Betrieb | 60027900020 | 0002 | G30/2013/012 | 02.04.2025 | LfU SH, Abtl. 2
Segeberg | Großenaspe | Nordex SE N117/3.6 | Nordex | 91 | 117 | HZ /dB(A) ¦ 63/84,2 ¦ 125/90,4 ¦ 250/93,3 ¦ 500/93,8 ¦ 1000/96,6 ¦ 2000/98 ¦ 4000/97 ¦ 8000/87,7 ¦ SLP=103,5 dB(A) | 3600 | kW Nennleist. Rotor. | 561160 | 5981272 | 2021-08-03 | 2023-10-19 | in Betrieb | 60027900020 | 0003 | G30/2013/013 | 02.04.2025 | LfU SH, Abtl. 2
Segeberg | Großenaspe | Nordex SE N117/3.6 | Nordex | 91 | 117 | HZ /dB(A) ¦ 63/84,2 ¦ 125/90,4 ¦ 250/93,3 ¦ 500/93,8 ¦ 1000/96,6 ¦ 2000/98 ¦ 4000/97 ¦ 8000/87,7 ¦ SLP=103,5 dB(A) | 3600 | kW Nennleist. Rotor. | 561728 | 5981715 | 2021-08-03 | 2023-10-19 | in Betrieb | 60027900020 | 0004 | G30/2013/073 | 02.04.2025 | LfU SH, Abtl. 2
Segeberg | Großenaspe | Nordex SE N117/3.6 | Nordex | 91 | 117 | HZ /dB(A) ¦ 63/84,2 ¦ 125/90,4 ¦ 250/93,3 ¦ 500/93,8 ¦ 1000/96,6 ¦ 2000/98 ¦ 4000/97 ¦ 8000/87,7 ¦ SLP=103,5 dB(A) | 3600 | kW Nennleist. Rotor. | 561679 | 5981269 | 2021-08-03 | 2023-10-19 | in Betrieb | 60027900020 | 0005 | G30/2013/074 | 02.04.2025 | LfU SH, Abtl. 2
Segeberg | Großenaspe | Nordex 117 | Nordex | 91 | 117 | HZ /dB(A) ¦ 63/84,2 ¦ 125/90,4 ¦ 250/93,3 ¦ 500/93,8 ¦ 1000/96,6 ¦ 2000/98 ¦ 4000/97 ¦ 8000/87,7 ¦ SLP=103,5 dB(A) | 2400 | kW Nennleist. Rotor. | 561942 | 5980928 |  |  | im Gen.Verf. | 60027900020 | 0006 | G30/2013/075 | 02.04.2025 | LfU SH, Abtl. 2
Segeberg | Großenaspe | Nordex 117 | Nordex | 91 | 117 | HZ /dB(A) ¦ 63/84,2 ¦ 125/90,4 ¦ 250/93,3 ¦ 500/93,8 ¦ 1000/96,6 ¦ 2000/98 ¦ 4000/97 ¦ 8000/87,7 ¦ SLP=103,5 dB(A) | 2400 | kW Nennleist. Rotor. | 562008 | 5980589 |  |  | im Gen.Verf. | 60027900020 | 0007 | G30/2013/076 | 02.04.2025 | LfU SH, Abtl. 2
Segeberg | Groß Niendorf | GE General Electric GE 3.8-130 | GE General Electric | 110 | 130 | 107,7 dB(A) | 3830 | kW Nennleist. Rotor. | 583264 | 5966931 | 2018-10-17 | 2018-12-07 | in Betrieb | 60029274978 | 0001 | G30/2018/012 | 02.04.2025 | LfU SH, Abtl. 2
Segeberg | Groß Niendorf | GE General Electric GE 3.8-130 | GE General Electric | 110 | 130 | 108,7 dB(A) | 3830 | kW Nennleist. Rotor. | 583496 | 5966682 | 2018-10-17 | 2018-11-27 | in Betrieb | 60029274978 | 0002 | G30/2018/013 | 02.04.2025 | LfU SH, Abtl. 2
Segeberg | Hasenkrug | Enercon E-82 | Enercon | 108 | 82 | 103,4 | 2300 | kW Nennleist. Rotor. | 556486 | 5984718 | 2012-07-10 | 2014-02-06 | in Betrieb | 60035479191 | 0013 | G30/032/2010 | 02.04.2025 | LfU SH, Abtl. 2
Segeberg | Hasenkrug | Enercon E-82 | Enercon | 108 | 82 | 103,4 / 103,2 | 2300 | kW Nennleist. Rotor. | 556741 | 5984936 | 2012-07-10 | 2014-02-10 | in Betrieb | 60035479191 | 0014 | G30/033/2010 | 02.04.2025 | LfU SH, Abtl. 2
Segeberg | Hasenkrug | Enercon E-82 | Enercon | 108 | 82 | 103,4 | 2300 | kW Nennleist. Rotor. | 556435 | 5984063 | 2012-07-10 | 2014-02-11 | in Betrieb | 60035479191 | 0016 | G30/035/2010 | 02.04.2025 | LfU SH, Abtl. 2
Segeberg | Hasenkrug | Enercon E-82 | Enercon | 108 | 82 | 103,4 | 2300 | kW Nennleist. Rotor. | 556675 | 5984326 | 2012-07-10 | 2014-02-14 | in Betrieb | 60035479191 | 0017 | G30/036/2010 | 02.04.2025 | LfU SH, Abtl. 2
Segeberg | Hasenkrug | Enercon E-82 | Enercon | 108 | 82 | 103,4 | 2300 | kW Nennleist. Rotor. | 556299 | 5983577 | 2012-07-10 | 2014-02-13 | in Betrieb | 60035479191 | 0019 | G30/038/2010 | 02.04.2025 | LfU SH, Abtl. 2
Segeberg | Hardebek | Enercon E-82 | Enercon | 108 | 82 | 103,4 | 2300 | kW Nennleist. Rotor. | 556602 | 5983743 | 2012-07-10 | 2014-02-11 | in Betrieb | 60035479191 | 0020 | G30/039/2010 | 02.04.2025 | LfU SH, Abtl. 2
Segeberg | Hardebek | Enercon E-82 | Enercon | 108 | 82 | 103,4 | 2300 | kW Nennleist. Rotor. | 556746 | 5983976 | 2012-07-10 | 2014-02-12 | in Betrieb | 60035479191 | 0021 | G30/040/2010 | 02.04.2025 | LfU SH, Abtl. 2
Segeberg | Hardebek | Enercon E-82 | Enercon | 108 | 82 | 103,4 / 98,9 | 2300 | kW Nennleist. Rotor. | 557267 | 5984428 | 2012-07-10 | 2013-10-18 | in Betrieb | 60035479191 | 0023 | G30/042/2010 | 02.04.2025 | LfU SH, Abtl. 2
Segeberg | Hardebek | Enercon E-82 | Enercon | 108 | 82 | 103,4 | 2300 | kW Nennleist. Rotor. | 557068 | 5984007 | 2012-07-10 | 2013-10-17 | in Betrieb | 60035479191 | 0024 | G30/043/2010 | 02.04.2025 | LfU SH, Abtl. 2
Segeberg | Hardebek | Enercon E-82 | Enercon | 108 | 82 | 103,4 | 2300 | kW Nennleist. Rotor. | 557352 | 5984148 | 2012-07-10 | 2013-10-17 | in Betrieb | 60035479191 | 0025 | G30/044/2010 | 02.04.2025 | LfU SH, Abtl. 2
Segeberg | Hardebek | Enercon E-82 | Enercon | 108 | 82 | 103,4 | 2300 | kW Nennleist. Rotor. | 557557 | 5984455 | 2012-07-10 | 2013-10-17 | in Betrieb | 60035479191 | 0026 | G30/045/2010 | 02.04.2025 | LfU SH, Abtl. 2
Segeberg | Hardebek | Enercon E-82 | Enercon | 108 | 82 | 103,4 | 2300 | kW Nennleist. Rotor. | 557161 | 5983766 | 2012-07-10 | 2013-10-17 | in Betrieb | 60035479191 | 0027 | G30/046/2010 | 02.04.2025 | LfU SH, Abtl. 2
Segeberg | Hasenmoor | NeuG: G30/2022/003 (genehmigt am 17.12.2024), Enercon E-138 EP3 E2, NH 80,26 m, RD 138,25 m, GH 149,4 m | Enercon | 80,26 | 138,25 | HZ /dB(A) ¦ 63/87,1 ¦ 125/93 ¦ 250/96,1 ¦ 500/98,6 ¦ 1000/100 ¦ 2000/100,6 ¦ 4000/96,3 ¦ 8000/83,3 ¦ SLP=106 dB(A) (TAG); HZ /dB(A) ¦ 63/87,2 ¦ 125/93,4 ¦ 250/94,9 ¦ 500/97,6 ¦ 1000/100,0 ¦ 2000/99,1 ¦ 4000/91,4 ¦ 8000/79,0 ¦ SLP=104,9 dB(A) (NACHT) | 4200 | kW Nennleist. Rotor. | 566876 | 5971553 | 2024-12-17 |  | vor Inbetriebnahme | 60036276764 | 0001 | G30/2022/001 | 02.04.2025 | LfU SH, Abtl. 2
Segeberg | Hasenmoor | NeuG: G30/2022/002 (genehmigt am 17.12.2024), Enercon E-138 EP3 E2, NH 130,07 m, RD 138,25 m, GH 199,2 m | Enercon | 130,07 | 138,25 | HZ /dB(A) ¦ 63/87,5 ¦ 125/93,4 ¦ 250/96,5 ¦ 500/98,9 ¦ 1000/100,1 ¦ 2000/100,5 ¦ 4000/95,1 ¦ 8000/79,3 ¦ SLP=106 dB(A) (TAG); HZ /dB(A) ¦ 63/87,2 ¦ 125/93,4 ¦ 250/94,9 ¦ 500/97,6 ¦ 1000/100,0 ¦ 2000/99,1 ¦ 4000/91,4 ¦ 8000/79,0 ¦ SLP=104,9 dB(A) (NACHT) | 4200 | kW Nennleist. Rotor. | 567545 | 5971582 | 2024-12-17 |  | vor Inbetriebnahme | 60036276764 | 0002 | G30/2022/002 | 02.04.2025 | LfU SH, Abtl. 2
Segeberg | Hasenmoor | NeuG: G30/2022/003 (genehmigt am 17.12.2024), Enercon E-138 EP3 E2, NH 130,07 m, RD 138,25 m, GH 199,2 m | Enercon | 130,07 | 138,25 | HZ /dB(A) ¦ 63/87,5 ¦ 125/93,4 ¦ 250/96,5 ¦ 500/98,9 ¦ 1000/100,1 ¦ 2000/100,5 ¦ 4000/95,1 ¦ 8000/79,3 ¦ SLP=106 dB(A) | 4200 | kW Nennleist. Rotor. | 567236 | 5971418 | 2024-12-17 |  | vor Inbetriebnahme | 60036276764 | 0003 | G30/2022/003 | 02.04.2025 | LfU SH, Abtl. 2
Segeberg | Struvenhütten | NeuG: G30/2022/004 (genehmigt am 17.12.2024), Enercon E-138 EP3 E2, NH 80,26 m, RD 138,25 m, GH 149,4 m | Enercon | 80,26 | 138,25 | HZ /dB(A) ¦ 63/87,1 ¦ 125/93 ¦ 250/96,1 ¦ 500/98,6 ¦ 1000/100 ¦ 2000/100,6 ¦ 4000/96,3 ¦ 8000/83,3 ¦ SLP=106 dB(A) (TAG); HZ /dB(A) ¦ 63/81,4 ¦ 125/86,9 ¦ 250/89,6 ¦ 500/91,8 ¦ 1000/93,2 ¦ 2000/94,3 ¦ 4000/90,3 ¦ 8000/76,6 ¦ SLP=99,5 dB(A) (NACHT) | 4200 | kW Nennleist. Rotor. | 567754 | 5970998 | 2024-12-17 |  | vor Inbetriebnahme | 60036276764 | 0004 | G30/2022/004 | 02.04.2025 | LfU SH, Abtl. 2
Segeberg | Struvenhütten | NeuG: G30/2022/005 (genehmigt am 17.12.2024), Enercon E-138 EP3 E2, NH 130,07 m, RD 138,25 m, GH von 199,2 m | Enercon | 130,07 | 138,25 | HZ /dB(A) ¦ 63/87,5 ¦ 125/93,4 ¦ 250/96,5 ¦ 500/98,9 ¦ 1000/100,1 ¦ 2000/100,5 ¦ 4000/95,1 ¦ 8000/79,3 ¦ SLP=106 dB(A) (TAG); HZ /dB(A) ¦ 63/87,2 ¦ 125/93,4 ¦ 250/94,9 ¦ 500/97,6 ¦ 1000/100,0 ¦ 2000/99,1 ¦ 4000/91,4 ¦ 8000/79,0 ¦ SLP=104,9 dB(A) (NACHT) | 4200 | kW Nennleist. Rotor. | 568135 | 5970936 | 2024-12-17 |  | vor Inbetriebnahme | 60036276764 | 0005 | G30/2022/005 | 02.04.2025 | LfU SH, Abtl. 2
Segeberg | Struvenhütten | NeuG: G30/2022/006 (genehmigt am 17.12.2024), Enercon E-138 EP3 E2, NH 130,07 m, RD 138,25 m, GH von 199,2 m | Enercon | 130,07 | 138,25 | HZ /dB(A) ¦ 63/87,5 ¦ 125/93,4 ¦ 250/96,5 ¦ 500/98,9 ¦ 1000/100,1 ¦ 2000/100,5 ¦ 4000/95,1 ¦ 8000/79,3 ¦ SLP=106 dB(A) | 4200 | kW Nennleist. Rotor. | 568527 | 5970849 | 2024-12-17 |  | vor Inbetriebnahme | 60036276764 | 0006 | G30/2022/006 | 02.04.2025 | LfU SH, Abtl. 2
Segeberg | Heidmoor | Typ Vestas V150 mit Gesamthöhe 180 m | Vestas | 105 | 150 | Tags : HZ /dB(A) ¦ 63/85,5 ¦ 125/93,3 ¦ 250/98,2 ¦ 500/100,1 ¦ 1000/99,0 ¦ 2000/94,8 ¦ 4000/87,7 ¦ 8000/77,6 ¦ SLP=104,9 dB(A); Nachts: HZ /dB(A) ¦ 63/82,9 ¦ 125/90,6 ¦ 250/95,4 ¦ 500/97,1 ¦ 1000/96 ¦ 2000/91,9 ¦ 4000/84,8 ¦ 8000/74,7 ¦ SLP=102,0 dB(A) | 6000 | kW Nennleist. Rotor. | 555889 | 5965749 | 2023-02-23 | 2024-06-14 | in Betrieb | 60037277353 | 0001 | G30/2021/009 | 02.04.2025 | LfU SH, Abtl. 2
Segeberg | Nützen | Typ Vestas V162 mit Gesamthöhe 200 m | Vestas | 119 | 162 | HZ /dB(A) ¦ 63/85,6 ¦ 125/93,1 ¦ 250/97,7 ¦ 500/99,4 ¦ 1000/98,3 ¦ 2000/94,2 ¦ 4000/87,3 ¦ 8000/77,5 ¦ SLP=104,3 dB(A) | 6000 | kW Nennleist. Rotor. | 556408 | 5966228 | 2023-02-23 | 2024-06-26 | in Betrieb | 60037277353 | 0002 | G30/2021/010 | 02.04.2025 | LfU SH, Abtl. 2
Segeberg | Heidmoor | Typ Vestas V162 mit Gesamthöhe 200 m | Vestas | 119 | 162 | Tags: HZ /dB(A) ¦ 63/85,6 ¦ 125/93,1 ¦ 250/97,7 ¦ 500/99,4 ¦ 1000/98,3 ¦ 2000/94,2 ¦ 4000/87,3 ¦ 8000/77,5 ¦ SLP=104,3 dB(A); Nachts: HZ /dB(A) ¦ 63/82,9 ¦ 125/90,6 ¦ 250/95,4 ¦ 500/97,1 ¦ 1000/96 ¦ 2000/91,9 ¦ 4000/84,8 ¦ 8000/74,7 ¦ SLP=102 dB(A) | 6000 | kW Nennleist. Rotor. | 556279 | 5965738 | 2023-02-23 | 2024-06-19 | in Betrieb | 60037277353 | 0003 | G30/2021/011 | 02.04.2025 | LfU SH, Abtl. 2
Segeberg | Heidmoor | Typ Vestas V150 mit Gesamthöhe 180 m | Vestas | 105 | 150 | Tags : HZ /dB(A) ¦ 63/85,5 ¦ 125/93,3 ¦ 250/98,2 ¦ 500/100,1 ¦ 1000/99,0 ¦ 2000/94,8 ¦ 4000/87,7 ¦ 8000/77,6 ¦ SLP=104,9 dB(A); Nachts: HZ /dB(A) ¦ 63/82,9 ¦ 125/90,6 ¦ 250/95,4 ¦ 500/97,1 ¦ 1000/96 ¦ 2000/91,9 ¦ 4000/84,8 ¦ 8000/74,7 ¦ SLP=102,0 dB(A) | 6000 | kW Nennleist. Rotor. | 556461 | 5965382 | 2023-02-23 | 2024-06-18 | in Betrieb | 60037277353 | 0004 | G30/2021/012 | 02.04.2025 | LfU SH, Abtl. 2
Segeberg | Heidmoor | Typ Vestas V162 mit Gesamthöhe 200 m | Vestas | 119 | 162 | HZ /dB(A) ¦ 63/85,6 ¦ 125/93,1 ¦ 250/97,7 ¦ 500/99,4 ¦ 1000/98,3 ¦ 2000/94,2 ¦ 4000/87,3 ¦ 8000/77,5 ¦ SLP=104,3 dB(A) | 6000 | kW Nennleist. Rotor. | 556858 | 5965275 | 2023-02-23 | 2024-06-17 | in Betrieb | 60037277353 | 0005 | G30/2021/013 | 02.04.2025 | LfU SH, Abtl. 2
Segeberg | Heidmoor | Typ Vestas V150 mit Gesamthöhe 180 m | Vestas | 105 | 150 | Tags : HZ /dB(A) ¦ 63/85,5 ¦ 125/93,3 ¦ 250/98,2 ¦ 500/100,1 ¦ 1000/99,0 ¦ 2000/94,8 ¦ 4000/87,7 ¦ 8000/77,6 ¦ SLP=104,9 dB(A); Nachts: HZ /dB(A) ¦ 63/82,9 ¦ 125/90,6 ¦ 250/95,4 ¦ 500/97,1 ¦ 1000/96 ¦ 2000/91,9 ¦ 4000/84,8 ¦ 8000/74,7 ¦ SLP=102,0 dB(A) | 6000 | kW Nennleist. Rotor. | 556514 | 5965031 | 2023-02-23 | 2024-06-14 | in Betrieb | 60037277353 | 0006 | G30/2021/014 | 02.04.2025 | LfU SH, Abtl. 2
Segeberg | Weddelbrook | Nordex N133/4800 | Nordex | 125 | 133 | HZ /dB(A) ¦ 63/86,2 ¦ 125/93,2 ¦ 250/97 ¦ 500/97,9 ¦ 1000/98,4 ¦ 2000/97,1 ¦ 4000/92,8 ¦ 8000/83,6 ¦ SLP=104,5 dB(A) | 4800 | kW Nennleist. Rotor. | 555337 | 5971523 | 2021-02-16 | 2023-10-19 | in Betrieb | 60054297049 | 0001 | G30/2018/014 | 02.04.2025 | LfU SH, Abtl. 2
Segeberg | Weddelbrook | Nordex N133/4800 | Nordex | 125 | 133 | HZ /dB(A) ¦ 63/86,2 ¦ 125/93,2 ¦ 250/97 ¦ 500/97,9 ¦ 1000/98,4 ¦ 2000/97,1 ¦ 4000/92,8 ¦ 8000/83,6 ¦ SLP=104,5 dB(A) | 4800 | kW Nennleist. Rotor. | 555962 | 5971639 | 2020-11-06 | 2023-10-17 | in Betrieb | 60054297049 | 0002 | G30/2018/015 | 02.04.2025 | LfU SH, Abtl. 2
Segeberg | Lentföhrden | Nordex N133/4800 | Nordex | 125 | 133 | HZ /dB(A) ¦ 63/86,2 ¦ 125/93,2 ¦ 250/97 ¦ 500/97,9 ¦ 1000/98,4 ¦ 2000/97,1 ¦ 4000/92,8 ¦ 8000/83,6 ¦ SLP=104,5 dB(A) | 4800 | kW Nennleist. Rotor. | 556069 | 5971263 | 2020-11-06 | 2023-10-10 | in Betrieb | 60054297049 | 0003 | G30/2018/016 | 02.04.2025 | LfU SH, Abtl. 2
Segeberg | Lentföhrden | Nordex N133/4800 | Nordex | 125 | 133 | HZ /dB(A) ¦ 63/86,2 ¦ 125/93,2 ¦ 250/97 ¦ 500/97,9 ¦ 1000/98,4 ¦ 2000/97,1 ¦ 4000/92,8 ¦ 8000/83,6 ¦ SLP=104,5 dB(A) | 4800 | kW Nennleist. Rotor. | 556426 | 5971464 | 2020-11-06 | 2023-10-09 | in Betrieb | 60054297049 | 0004 | G30/2018/017 | 02.04.2025 | LfU SH, Abtl. 2
Segeberg | Weddelbrook | Nordex N133/4800 | Nordex | 125 | 133 | HZ /dB(A) ¦ 63/86,2 ¦ 125/93,2 ¦ 250/97 ¦ 500/97,9 ¦ 1000/98,4 ¦ 2000/97,1 ¦ 4000/92,8 ¦ 8000/83,6 ¦ SLP=104,5 dB(A) | 4800 | kW Nennleist. Rotor. | 555863 | 5972044 | 2020-11-06 | 2023-11-07 | in Betrieb | 60054297049 | 0005 | G30/2018/018 | 02.04.2025 | LfU SH, Abtl. 2
Segeberg | Weede | Senvion 3.4M114 NES | Senvion | 93 | 114 | 105,2 | 3400 | kW Nennleist. Rotor. | 592116 | 5974627 | 2016-03-07 | 2016-12-30 | in Betrieb | 60061300075 | 0009 | G30/2015/026 | 02.04.2025 | LfU SH, Abtl. 2
Segeberg | Neuengörs | Senvion 3.4M114 NES | Senvion | 93 | 114 | 105,2 | 3400 | kW Nennleist. Rotor. | 592208 | 5973331 | 2016-02-05 | 2017-02-17 | in Betrieb | 60061300075 | 0012 | G30/2015/024 | 02.04.2025 | LfU SH, Abtl. 2
Segeberg | Neuengörs | Senvion 3.4M114 NES | Senvion | 93 | 114 | 105,2 | 3400 | kW Nennleist. Rotor. | 591041 | 5974640 | 2016-02-05 | 2017-02-03 | in Betrieb | 60061300077 | 0007 | G30/2015/020 | 02.04.2025 | LfU SH, Abtl. 2
Segeberg | Neuengörs | Senvion 3.4M114 NES | Senvion | 93 | 114 | 105,2 | 3400 | kW Nennleist. Rotor. | 592621 | 5974021 | 2016-02-05 | 2017-01-20 | in Betrieb | 60061300077 | 0010 | G30/2015/022 | 02.04.2025 | LfU SH, Abtl. 2
Segeberg | Neuengörs | Senvion 3.4M114 NES | Senvion | 93 | 114 | 105,2 | 3400 | kW Nennleist. Rotor. | 591454 | 5975011 | 2016-02-05 | 2017-01-13 | in Betrieb | 60061300078 | 0008 | G30/2015/021 | 02.04.2025 | LfU SH, Abtl. 2
Segeberg | Neuengörs | Senvion 3.4M114 NES | Senvion | 93 | 114 | 105,2 | 3400 | kW Nennleist. Rotor. | 592566 | 5973575 | 2016-02-05 | 2017-02-09 | in Betrieb | 60061300078 | 0011 | G30/2015/023 | 02.04.2025 | LfU SH, Abtl. 2
Segeberg | Neuengörs | ÄndG §16b (7): G30/2023/054 (genehmigt am 21.12.2023), Typ Nordex N163.6.x, NH 118 m, RD 163 m | Nordex | 118 | 163 | HZ /dB(A) ¦ 63/85,8 ¦ 125/90,5 ¦ 250/92,8 ¦ 500/93,3 ¦ 1000/93,7 ¦ 2000/91,6 ¦ 4000/82,1 ¦ 8000/0 ¦ SLP=99,8 dB(A) | 6800 | kW Nennleist. Rotor. | 591663 | 5974693 | 2022-11-03 |  | vor Inbetriebnahme | 60061300081 | 0001 | G30/2021/065 | 02.04.2025 | LfU SH, Abtl. 2
Segeberg | Neuengörs | ÄndG §16b (7): G30/2023/055 (genehmigt am 21.12.2023), Typ Nordex N163.6.x, NH 118 m, RD 163 m | Nordex | 118 | 163 | HZ /dB(A) ¦ 63/85,6 ¦ 125/90,3 ¦ 250/92,6 ¦ 500/93,1 ¦ 1000/93,5 ¦ 2000/91,4 ¦ 4000/81,9 ¦ 8000/0 ¦ SLP=99,6 dB(A) | 6800 | kW Nennleist. Rotor. | 591716 | 5974323 | 2022-11-03 |  | vor Inbetriebnahme | 60061300081 | 0002 | G30/2021/066 | 02.04.2025 | LfU SH, Abtl. 2
Segeberg | Neuengörs | ÄndG §16b (7): G30/2023/056 (genehmigt am 21.12.2023), Typ Nordex N163.6.x, NH 118 m, RD 163 m | Nordex | 118 | 163 | HZ /dB(A) ¦ 63/85,5 ¦ 125/90,2 ¦ 250/92,5 ¦ 500/93 ¦ 1000/93,4 ¦ 2000/91,3 ¦ 4000/81,8 ¦ 8000/0 ¦ SLP=99,5 dB(A) | 6800 | kW Nennleist. Rotor. | 592053 | 5974123 | 2022-11-03 |  | vor Inbetriebnahme | 60061300081 | 0003 | G30/2021/067 | 02.04.2025 | LfU SH, Abtl. 2
Segeberg | Neuengörs | ÄndG §16b (7): G30/2023/057 (genehmigt am 21.12.2023), Typ Nordex N163.6.x, NH 118 m, RD 163 m | Nordex | 118 | 163 | HZ /dB(A) ¦ 63/89,9 ¦ 125/94,6 ¦ 250/96,9 ¦ 500/97,4 ¦ 1000/97,8 ¦ 2000/95,7 ¦ 4000/86,2 ¦ 8000/0 ¦ SLP=103,9 dB(A) | 7000 | kW Nennleist. Rotor. | 592592 | 5974445 | 2022-11-03 |  | vor Inbetriebnahme | 60061300081 | 0004 | G30/2021/068 | 02.04.2025 | LfU SH, Abtl. 2
Segeberg | Neuengörs | ÄndG §16b (7): G30/2023/058 (genehmigt am 21.12.2023), Typ Nordex N163.6.x, , NH 118 m, RD 163 m | Nordex | 118 | 163 | HZ /dB(A) ¦ 63/85,3 ¦ 125/90 ¦ 250/92,3 ¦ 500/92,8 ¦ 1000/93,2 ¦ 2000/91,1 ¦ 4000/81,6 ¦ 8000/0 ¦ SLP=99,3 dB(A) | 6800 | kW Nennleist. Rotor. | 592149 | 5973748 | 2022-11-03 |  | vor Inbetriebnahme | 60061300081 | 0005 | G30/2021/069 | 02.04.2025 | LfU SH, Abtl. 2
Segeberg | Nützen | Typ Vestas V150-4.2 | Vestas | 125 | 150 | HZ /dB(A) ¦ 63/88,7 ¦ 125/95,8 ¦ 250/100,3 ¦ 500/102 ¦ 1000/101 ¦ 2000/97,2 ¦ 4000/90,8 ¦ 8000/81,6 ¦ SLP=107 dB(A) | 4200 | kW Nennleist. Rotor. | 557956 | 5967814 | 2019-12-11 | 2020-12-31 | in Betrieb | 60064325902 | 0001 | G30/2018/044 | 02.04.2025 | LfU SH, Abtl. 2
Segeberg | Nützen | Typ Vestas V150-4.2 | Vestas | 125 | 150 | HZ /dB(A) ¦ 63/88,7 ¦ 125/95,8 ¦ 250/100,3 ¦ 500/102 ¦ 1000/101 ¦ 2000/97,2 ¦ 4000/90,8 ¦ 8000/81,6 ¦ SLP=107 dB(A) | 4200 | kW Nennleist. Rotor. | 558299 | 5967598 | 2019-12-11 | 2020-12-31 | in Betrieb | 60064325902 | 0002 | G30/2018/045 | 02.04.2025 | LfU SH, Abtl. 2
Ostholstein | Stockelsdorf | WKA 15 Enercon E-101 | Enercon | 99 | 101 | 106 | 3000 | kW Nennleist. Rotor. | 601535 | 5976529 | 2015-06-03 | 2016-03-11 | in Betrieb | 60067492955 | 0015 | G30/2013/057 | 02.04.2025 | LfU SH, Abtl. 2
Segeberg | Pronstorf | WKA16 Enercon E-101 | Enercon | 99 | 101 | 106 | 3000 | kW Nennleist. Rotor. | 601457 | 5978141 | 2015-06-03 | 2015-11-13 | in Betrieb | 60067492955 | 0016 | G30/2013/058 | 02.04.2025 | LfU SH, Abtl. 2
Segeberg | Pronstorf | WKA17 Enercon E-101 | Enercon | 99 | 101 | 106 | 3000 | kW Nennleist. Rotor. | 601367 | 5977806 | 2015-06-03 | 2015-12-09 | in Betrieb | 60067492955 | 0017 | G30/2013/059 | 02.04.2025 | LfU SH, Abtl. 2
Segeberg | Pronstorf | WKA18 Enercon E-101 | Enercon | 99 | 101 | 106 | 3000 | kW Nennleist. Rotor. | 601244 | 5977464 | 2015-06-03 | 2015-12-30 | in Betrieb | 60067492955 | 0018 | G30/2013/060 | 02.04.2025 | LfU SH, Abtl. 2
Segeberg | Pronstorf | WKA19 Enercon E-101 | Enercon | 99 | 101 | 106 | 3000 | kW Nennleist. Rotor. | 601166 | 5977110 | 2015-06-03 | 2016-02-25 | in Betrieb | 60067492955 | 0019 | G30/2013/061 | 02.04.2025 | LfU SH, Abtl. 2
Segeberg | Pronstorf | WKA20 Enercon E-101 | Enercon | 99 | 101 | 106 | 3000 | kW Nennleist. Rotor. | 601272 | 5976734 | 2015-06-03 | 2016-02-09 | in Betrieb | 60067492955 | 0020 | G30/2013/062 | 02.04.2025 | LfU SH, Abtl. 2
Segeberg | Rickling | ÄndG §16b (7): G30/2024/001 (genehmigt am 27.06.2024), Typ Nordex N163, NH 164 m, RD 163 m, GH 245,5 m | Nordex | 164 | 163 | HZ /dB(A) ¦ 63/92,4 ¦ 125/97,1 ¦ 250/99,4 ¦ 500/99,9 ¦ 1000/100,3 ¦ 2000/98,2 ¦ 4000/88,7 ¦ 8000/ ¦ SLP=106,4 dB(A) | 6800 | kW Nennleist. Rotor. | 577386 | 5981001 | 2023-03-29 |  | vor Inbetriebnahme | 60068328049 | 0001 | G30/2020/035 | 02.04.2025 | LfU SH, Abtl. 2
Segeberg | Rickling | ÄndG §16b (7): G30/2024/002 (genehmigt am 27.06.2024), Typ Nordex N163, NH 164 m, RD 163 m, GH 245,5 m | Nordex | 164 | 163 | HZ /dB(A) ¦ 63/92,4 ¦ 125/97,1 ¦ 250/99,4 ¦ 500/99,9 ¦ 1000/100,3 ¦ 2000/98,2 ¦ 4000/88,7 ¦ 8000/ ¦ SLP=106,4 dB(A) | 6800 | kW Nennleist. Rotor. | 577023 | 5980903 | 2023-03-29 |  | vor Inbetriebnahme | 60068328049 | 0002 | G30/2020/036 | 02.04.2025 | LfU SH, Abtl. 2
Segeberg | Rickling | ÄndG §16b (7): G30/2024/003 (genehmigt am 27.06.2024), Typ Nordex N133, NH 164 m, RD 133,2 m, GH 230,6 m | Nordex | 164 | 133,2 | HZ /dB(A) ¦ 63/86,2 ¦ 125/93,2 ¦ 250/97 ¦ 500/97,9 ¦ 1000/98,4 ¦ 2000/97,1 ¦ 4000/92,8 ¦ 8000/ ¦ SLP=104,4 dB(A) | 4800 | kW Nennleist. Rotor. | 576680 | 5980932 | 2023-09-29 |  | vor Inbetriebnahme | 60068328049 | 0003 | G30/2020/040 | 02.04.2025 | LfU SH, Abtl. 2
Segeberg | Schmalensee | Vestas V126, Gesamthöhe 180 m | Vestas | 117 | 126 |  | 3600 | kW Nennleist. Rotor. | 584115 | 5991099 | 2021-07-21 | 2024-02-20 | in Betrieb | 60072329817 | 0001 | G30/2018/049 | 02.04.2025 | LfU SH, Abtl. 2
Segeberg | Schmalensee | Vestas V150 mit Gesamthöhe 198 m | Vestas | 123 | 150 |  | 4200 | kW Nennleist. Rotor. | 584315 | 5991421 | 2021-07-21 | 2024-02-23 | in Betrieb | 60072329817 | 0002 | G30/2018/050 | 02.04.2025 | LfU SH, Abtl. 2
Segeberg | Schmalensee | NeuG: G30/2022/051 (genehmigt am 26.03.2024), Enercon E-126 EP3, NH 134,35 m, RD 126,67 m | Enercon | 134,35 | 126,67 | HZ /dB(A) ¦ 63/90,6 ¦ 125/96,5 ¦ 250/99,6 ¦ 500/101,8 ¦ 1000/101,5 ¦ 2000/98,8 ¦ 4000/89,9 ¦ 8000/0 ¦ SLP=107,2 dB(A) | 4000 | kW Nennleist. Rotor. | 584392 | 5991729 | 2024-03-26 |  | vor Inbetriebnahme | 60072329818 | 0001 | G30/2022/051 | 02.04.2025 | LfU SH, Abtl. 2
Segeberg | Damsdorf | NeuG: G30/2024/014 (genehmigt am TT.MM.JJJJ), Enercon E-160 EP5 E3 R1, NH 119,83 m, RD 160,0 m | Enercon | 119,83 | 160,0 |  | 5560 | kW Nennleist. Rotor. | 584291 | 5990766 |  |  | im Gen.Verf. | 60072329818 | 0002 | G30/2024/014 | 02.04.2025 | LfU SH, Abtl. 2
Segeberg | Struvenhütten | ÄndG: G30/2022/095 (genehmigt am 31.01.2023), Typ Vestas 136-4.2; Gesamthöhe 150 m | Vestas | 84 | 136 | 106,2 | 4200 | kW Nennleist. Rotor. | 571860 | 5967896 | 2022-03-31 | 2023-12-29 | in Betrieb | 60077499999 | 0001 | G30/2019/051 | 02.04.2025 | LfU SH, Abtl. 2
Segeberg | Sievershütten | ÄndG §16 (1): G30/2022/096 (genehmigt am 31.01.2023), Typ Vestas 150-6.0; GH 200 m, RD 150 m, NH 125 m | Vestas | 125 | 150 | 105,0 | 6000 | kW Nennleist. Rotor. | 571574 | 5967665 | 2022-03-31 | 2023-12-28 | in Betrieb | 60077499999 | 0002 | G30/2019/052 | 02.04.2025 | LfU SH, Abtl. 2
Segeberg | Struvenhütten | NeuG: G30/2021/054 (genehmigt am 12.12.2023), Typ Vestas V150 6.0; NH 125 m, RD 150 m, GH 200 m | Vestas | 125 | 150 | HZ /dB(A) ¦ 63/93,2 ¦ 125/97,2 ¦ 250/98,4 ¦ 500/98,7 ¦ 1000/100,6 ¦ 2000/100,2 ¦ 4000/94,4 ¦ 8000/0 ¦ SLP=106,7 dB(A) | 6000 | kW Nennleist. Rotor. | 571104 | 5967658 | 2023-12-12 |  | vor Inbetriebnahme | 60077499999 | 0003 | G30/2021/054 | 02.04.2025 | LfU SH, Abtl. 2
Segeberg | Damsdorf | Enercon E-115 | Enercon | 135,4 | 115,7 | 105,4 dB(A) | 3000 | kW Nennleist. Rotor. | 585022 | 5992517 | 2016-08-31 | 2017-09-28 | in Betrieb | 60080486254 | 0012 | G30/2013/025 | 02.04.2025 | LfU SH, Abtl. 2
Segeberg | Damsdorf | Enercon E-115 | Enercon | 135,4 | 115,7 | 105,4 dB(A) | 3000 | kW Nennleist. Rotor. | 584686 | 5992299 | 2016-08-31 | 2017-08-27 | in Betrieb | 60080486254 | 0014 | G30/2013/027 | 02.04.2025 | LfU SH, Abtl. 2
Segeberg | Damsdorf | Enercon E-126 EP3 | Enercon | 134,35 | 126,67 | HZ /dB(A) ¦ 63/89,5 ¦ 125/95,4 ¦ 250/98,4 ¦ 500/100,6 ¦ 1000/100,4 ¦ 2000/97,9 ¦ 4000/89,1 ¦ SLP=106,1 dB(A) | 4000 | kW Nennleist. Rotor. | 584758 | 5991995 | 2022-08-04 | 2024-05-13 | in Betrieb | 60080486254 | 0017 | G30/2020/034 | 02.04.2025 | LfU SH, Abtl. 2
Segeberg | Travenhorst | NeuG: G30/2023/067 (genehmigt am 20.12.2024), Vestas V 150, NH 105 m, RD 150 m, GH 180 m | Vestas | 105 | 150 | HZ /dB(A) ¦ 63/85,5 ¦ 125/93,3 ¦ 250/98,2 ¦ 500/100,1 ¦ 1000/99 ¦ 2000/94,8 ¦ 4000/87,7 ¦ 8000/77,6 ¦ SLP=104,9 dB(A) | 6000 | kW Nennleist. Rotor. | 593639 | 5986960 | 2024-12-20 |  | vor Inbetriebnahme | 60090429491 | 0001 | G30/2023/067 | 02.04.2025 | LfU SH, Abtl. 2
Segeberg | Travenhorst | NeuG: G30/2024/046 (beantragt), Vestas V 162, NH ? | Vestas |  |  |  | 5600 | kW Nennleist. Rotor. | 593882 | 5987339 |  |  | im Gen.Verf. | 60090429491 | 0002 | G30/2024/046 | 02.04.2025 | LfU SH, Abtl. 2
Segeberg | Weddelbrook | NeuG: G30/2022/010 (genehmigt am 21.12.2023), Vestas V-150 6.0, NH 148 m, RD 150 m | Vestas | 148 | 150 | HZ /dB(A) ¦ 63/87,2 ¦ 125/95 ¦ 250/99,9 ¦ 500/101,8 ¦ 1000/100,7 ¦ 2000/96,5 ¦ 4000/89,4 ¦ SLP=106,6 dB(A) | 6000 | kW Nennleist. Rotor. | 553384 | 5974548 | 2023-12-21 |  | vor Inbetriebnahme | 60095343699 | 0001 | G30/2022/010 | 02.04.2025 | LfU SH, Abtl. 2
Segeberg | Föhrden-Barl | NeuG: G30/2022/011 (genehmigt am 21.12.2023), Vestas V-150 6.0, NH 148 m, RD 150 m | Vestas | 148 | 150 | HZ /dB(A) ¦ 63/87,2 ¦ 125/95 ¦ 250/99,9 ¦ 500/101,8 ¦ 1000/100,7 ¦ 2000/96,5 ¦ 4000/89,4 ¦ SLP=106,6 dB(A) | 6000 | kW Nennleist. Rotor. | 553727 | 5974827 | 2023-12-21 |  | vor Inbetriebnahme | 60095343699 | 0002 | G30/2022/011 | 02.04.2025 | LfU SH, Abtl. 2
Segeberg | Weddelbrook | NeuG: G30/2022/012 (genehmigt am 21.12.2023), Vestas V-150 6.0, NH 148 m, RD 150 m | Vestas | 148 | 150 | HZ /dB(A) ¦ 63/87,2 ¦ 125/95 ¦ 250/99,9 ¦ 500/101,8 ¦ 1000/100,7 ¦ 2000/96,5 ¦ 4000/89,4 ¦ SLP=106,6 dB(A) | 6000 | kW Nennleist. Rotor. | 553833 | 5974570 | 2023-12-21 |  | vor Inbetriebnahme | 60095343699 | 0003 | G30/2022/012 | 02.04.2025 | LfU SH, Abtl. 2
Segeberg | Weede | NeuG: G30/2022/013 (genehmigt am 27.09.2024), Vestas V126, NH 137 m, RD 126 m, GH 200 m | Vestas | 137 | 126 | HZ /dB(A) ¦ 63/84,1 ¦ 125/90,8 ¦ 250/96,8 ¦ 500/99,2 ¦ 1000/99,4 ¦ 2000/95,5 ¦ 4000/88,5 ¦ SLP=104,4 dB(A) | 3600 | kW Nennleist. Rotor. | 590667 | 5976942 | 2024-09-27 |  | vor Inbetriebnahme | 60096344047 | 0001 | G30/2022/013 | 02.04.2025 | LfU SH, Abtl. 2
Segeberg | Weede | NeuG: G30/2022/014 (genehmigt am 27.09.2024), Vestas V126, NH 119 m, RD 162 m, GH 200 m | Vestas | 119 | 162 | HZ /dB(A) ¦ 63/85,6 ¦ 125/93,1 ¦ 250/97,7 ¦ 500/99,4 ¦ 1000/98,3 ¦ 2000/94,4 ¦ 4000/87,3 ¦ SLP=104,4 dB(A) | 6000 | kW Nennleist. Rotor. | 591019 | 5976891 | 2024-09-27 |  | vor Inbetriebnahme | 60096344047 | 0002 | G30/2022/014 | 02.04.2025 | LfU SH, Abtl. 2
Segeberg | Weede | NeuG: G30/2022/015 (genehmigt am 27.09.2024), Vestas V126, NH 119 m, RD 162 m, GH 200 m | Vestas | 119 | 162 | HZ /dB(A) ¦ 63/85,6 ¦ 125/93,1 ¦ 250/97,7 ¦ 500/99,4 ¦ 1000/98,3 ¦ 2000/94,4 ¦ 4000/87,3 ¦ SLP=104,4 dB(A) | 6000 | kW Nennleist. Rotor. | 591474 | 5976876 | 2024-09-27 |  | vor Inbetriebnahme | 60096344047 | 0003 | G30/2022/015 | 02.04.2025 | LfU SH, Abtl. 2
Segeberg | Weede | NeuG: G30/2022/016 (genehmigt am 27.09.2024), Vestas V126, NH 119 m, RD 162 m, GH 200 m | Vestas | 119 | 162 | HZ /dB(A) ¦ 63/85,6 ¦ 125/93,1 ¦ 250/97,7 ¦ 500/99,4 ¦ 1000/98,3 ¦ 2000/94,4 ¦ 4000/87,3 ¦ SLP=104,4 dB(A) | 6000 | kW Nennleist. Rotor. | 591284 | 5976582 | 2024-09-27 |  | vor Inbetriebnahme | 60096344047 | 0004 | G30/2022/016 | 02.04.2025 | LfU SH, Abtl. 2
Segeberg | Wiemersdorf | Typ Nordex N163/5.X | Nordex | 118 | 163 | HZ /dB(A) ¦ 63/88,9 ¦ 125/95,1 ¦ 250/98,8 ¦ 500/101,4 ¦ 1000/102,1 ¦ 2000/99,6 ¦ 4000/92 ¦ 8000/84 ¦ SLP=107,2 dB(A) (TAG); HZ /dB(A) ¦ 63/87,2 ¦ 125/93,4 ¦ 250/97,1 ¦ 500/99,7 ¦ 1000/100,4 ¦ 2000/97,9 ¦ 4000/90,3 ¦ 8000/82,3 ¦ SLP=105,5 dB(A) (NACHT) | 5700 | kW Nennleist. Rotor. | 560967 | 5978078 | 2022-08-03 | 2024-06-07 | in Betrieb | 60099345189 | 0001 | G30/2021/048 | 02.04.2025 | LfU SH, Abtl. 2
Segeberg | Wiemersdorf | Typ Nordex N163/5.X | Nordex | 118 | 163 | HZ /dB(A) ¦ 63/88,9 ¦ 125/95,1 ¦ 250/98,8 ¦ 500/101,4 ¦ 1000/102,1 ¦ 2000/99,6 ¦ 4000/92 ¦ 8000/84 ¦ SLP=107,2 dB(A) (TAG); HZ /dB(A) ¦ 63/82,7 ¦ 125/88,9 ¦ 250/92,6 ¦ 500/95,2 ¦ 1000/95,9 ¦ 2000/93,4 ¦ 4000/85,8 ¦ 8000/77,8 ¦ SLP=101 dB(A) (NACHT) | 5700 | kW Nennleist. Rotor. | 561182 | 5978599 | 2022-08-03 | 2024-06-07 | in Betrieb | 60099345189 | 0002 | G30/2021/049 | 02.04.2025 | LfU SH, Abtl. 2
Segeberg | Wiemersdorf | Typ Nordex N133/4800 | Nordex | 110 | 133 | HZ /dB(A) ¦ 63/86,2 ¦ 125/93,2 ¦ 250/97 ¦ 500/97,9 ¦ 1000/98,4 ¦ 2000/97,1 ¦ 4000/92,8 ¦ 8000/83,6 ¦ SLP=104,5 dB(A) (TAG+NACHT) | 4800 | kW Nennleist. Rotor. | 561427 | 5978346 | 2022-08-03 | 2024-06-07 | in Betrieb | 60099345189 | 0003 | G30/2021/058 | 02.04.2025 | LfU SH, Abtl. 2
Segeberg | Wiemersdorf | Enercon E66/1870 | Enercon | 64,8 | 70 | 101 dB(A) (TAGS) / 0 dB(A) (NACHTS) | 1800 | kW Nennleist. Rotor. | 561093 | 5978901 | 2000-07-28 | 2001-07-11 | in Betrieb | 60099491964 | 0003 | Pavillons | 02.04.2025 | LfU SH, Abtl. 2
Segeberg | Wiemersdorf | REPOWER MD77 | REpower | 90 | 77 | 101,2 db(A) (TAGS) / 0 dB(A) (NACHTS) | 2000 | kW Nennleist. Rotor. | 561527 | 5979764 | 2004-05-14 | 2005-05-01 | in Betrieb | 60099491964 | 0007 | 36/03 | 02.04.2025 | LfU SH, Abtl. 2
Segeberg | Wiemersdorf | REPOWER MD77 | REpower | 90 | 77 | 101,2 | 2000 | kW Nennleist. Rotor. | 561899 | 5978065 | 2004-05-14 | 2005-02-01 | in Betrieb | 60099491964 | 0009 | 36/03 | 02.04.2025 | LfU SH, Abtl. 2
Segeberg | Wiemersdorf | Typ Nordex N163/5.X | Nordex | 118 | 163 | HZ /dB(A) ¦ 63/88,9 ¦ 125/95,1 ¦ 250/98,8 ¦ 500/101,4 ¦ 1000/102,1 ¦ 2000/99,6 ¦ 4000/92 ¦ 8000/84 ¦ SLP=107,2 dB(A) (TAG); HZ /dB(A) ¦ 63/82,7 ¦ 125/88,9 ¦ 250/92,6 ¦ 500/95,2 ¦ 1000/95,9 ¦ 2000/93,4 ¦ 4000/85,8 ¦ 8000/77,8 ¦ SLP=101 dB(A) (NACHT) | 5700 | kW Nennleist. Rotor. | 562024 | 5979486 | 2022-08-03 | 2024-06-07 | in Betrieb | 60099491964 | 0010 | G30/2021/050 | 02.04.2025 | LfU SH, Abtl. 2
Segeberg | Wiemersdorf | Typ Nordex N163/5.X | Nordex | 118 | 163 | HZ /dB(A) ¦ 63/88,9 ¦ 125/95,1 ¦ 250/98,8 ¦ 500/101,4 ¦ 1000/102,1 ¦ 2000/99,6 ¦ 4000/92 ¦ 8000/84 ¦ SLP=107,2 dB(A) (TAG); HZ /dB(A) ¦ 63/82,7 ¦ 125/88,9 ¦ 250/92,6 ¦ 500/95,2 ¦ 1000/95,9 ¦ 2000/93,4 ¦ 4000/85,8 ¦ 8000/77,8 ¦ SLP=101 dB(A) (NACHT) | 5700 | kW Nennleist. Rotor. | 561775 | 5979975 | 2022-08-03 | 2024-06-07 | in Betrieb | 60099491964 | 0011 | G30/2021/051 | 02.04.2025 | LfU SH, Abtl. 2
Segeberg | Wiemersdorf | Nordex N100/2500 | Nordex | 100 | 99,8 | 107,5 | 2500 | kW Nennleist. Rotor. | 560591 | 5981489 | 2009-06-10 | 2010-01-01 | in Betrieb | 60099900003 | 0001 | G30/016/2009 | 02.04.2025 | LfU SH, Abtl. 2
Segeberg | Wiemersdorf | Nordex N100/2500 | Nordex | 100 | 99,8 | 107,5 | 2500 | kW Nennleist. Rotor. | 560639 | 5981029 | 2009-06-10 | 2010-01-01 | in Betrieb | 60099900003 | 0002 | G30/017/2009 | 02.04.2025 | LfU SH, Abtl. 2
Segeberg | Wiemersdorf | Nordex N100/2500 | Nordex | 100 | 99,8 | 107,5 | 2500 | kW Nennleist. Rotor. | 560098 | 5981044 | 2009-06-10 | 2010-01-01 | in Betrieb | 60099900003 | 0003 | G30/022/2009 | 02.04.2025 | LfU SH, Abtl. 2
Segeberg | Wiemersdorf | Nordex N100/2500 | Nordex | 100 | 99,8 | 107,5 | 2500 | kW Nennleist. Rotor. | 561155 | 5980845 | 2009-06-10 | 2010-01-01 | in Betrieb | 60099900004 | 0001 | G30/018/2009 | 02.04.2025 | LfU SH, Abtl. 2
Segeberg | Wiemersdorf | Nordex N100/2500 | Nordex | 100 | 99,8 | 107,5 | 2500 | kW Nennleist. Rotor. | 561530 | 5980462 | 2009-06-10 | 2010-01-01 | in Betrieb | 60099900004 | 0002 | G30/019/2009 | 02.04.2025 | LfU SH, Abtl. 2
Segeberg | Wiemersdorf | Nordex N100/2500 | Nordex | 100 | 99,8 | 107,5 | 2500 | kW Nennleist. Rotor. | 560834 | 5980165 | 2009-06-10 | 2010-01-01 | in Betrieb | 60099900005 | 0001 | G30/020/2009 | 02.04.2025 | LfU SH, Abtl. 2
Segeberg | Wiemersdorf | Nordex N100/2500 | Nordex | 100 | 99,8 | 107,5 | 2500 | kW Nennleist. Rotor. | 560398 | 5980563 | 2009-06-10 | 2010-01-01 | in Betrieb | 60099900005 | 0002 | G30/021/2009 | 02.04.2025 | LfU SH, Abtl. 2
Segeberg | Wiemersdorf | Typ Nordex SE N117/3.6 mit 150 m Gesamthöhe | Nordex | 91 | 117 | HZ /dB(A) ¦ 63/84,2 ¦ 125/90,4 ¦ 250/93,3 ¦ 500/93,8 ¦ 1000/96,6 ¦ 2000/98 ¦ 4000/97 ¦ 8000/87,7 ¦ SLP=103,5 dB(A) tags; HZ /dB(A) ¦ 63/76,5 ¦ 125/83,7 ¦ 250/86,9 ¦ 500/87,1 ¦ 1000/88,3 ¦ 2000/90,4 ¦ 4000/96,6 ¦ 8000/75,8 ¦ SLP=98,8 dB(A) nachts | 3600 | kW Nennleist. Rotor. | 560525 | 5981734 | 2021-07-19 | 2023-10-19 | in Betrieb | 60099900006 | 0001 | G30/2014/022 | 02.04.2025 | LfU SH, Abtl. 2
Steinburg | Sankt Margarethen | ÄndG §16b (1): G10/2023/135 (genehmigt am 24.06.2024), Nordex N133, NH 110 m, RD 133,2 m | Nordex | 110 | 133,2 | HZ /dB(A) ¦ 63/85,2 ¦ 125/92,2 ¦ 250/96 ¦ 500/96,9 ¦ 1000/97,4 ¦ 2000/96,1 ¦ 4000/91,8 ¦ 8000/ ¦ SLP=103,5 dB(A) | 4800 | kW Nennleist. Rotor. | 517204 | 5972739 | 2024-06-24 |  | vor Inbetriebnahme | 61002406022 | 0001 | G10/2023/135 | 02.04.2025 | LfU SH, Abtl. 2
Steinburg | Landscheide | ÄndG §16b (1): G10/2023/136 (genehmigt am 24.06.2024), Nordex N133, NH 110 m, RD 133,2 m | Nordex | 110 | 133,2 | HZ /dB(A) ¦ 63/82 ¦ 125/89 ¦ 250/92,8 ¦ 500/93,7 ¦ 1000/94,2 ¦ 2000/92,9 ¦ 4000/88,6 ¦ 8000/ ¦ SLP=100,3 dB(A) | 4800 | kW Nennleist. Rotor. | 517525 | 5972853 | 2024-06-24 |  | vor Inbetriebnahme | 61002406022 | 0002 | G10/2023/136 | 02.04.2025 | LfU SH, Abtl. 2
Steinburg | Sankt Margarethen | ÄndG §16b (1): G10/2023/137 (genehmigt am 24.06.2024), Nordex N133, NH 110 m, RD 133,2 m | Nordex | 110 | 133,2 | HZ /dB(A) ¦ 63/84,6 ¦ 125/91,6 ¦ 250/95,4 ¦ 500/96,3 ¦ 1000/96,8 ¦ 2000/95,5 ¦ 4000/91,2 ¦ 8000/ ¦ SLP=102,9 dB(A) | 4800 | kW Nennleist. Rotor. | 517353 | 5972462 | 2024-06-24 |  | vor Inbetriebnahme | 61002406022 | 0003 | G10/2023/137 | 02.04.2025 | LfU SH, Abtl. 2
Steinburg | Landscheide | ÄndG §16b (1): G10/2023/138 (genehmigt am 24.06.2024), Nordex N133, NH 82,5 m, RD 133,2 m | Nordex | 82,5 | 133,2 | HZ /dB(A) ¦ 63/82,9 ¦ 125/89,9 ¦ 250/93,7 ¦ 500/94,6 ¦ 1000/95,1 ¦ 2000/93,8 ¦ 4000/89,5 ¦ 8000/ ¦ SLP=101,2 dB(A) | 4800 | kW Nennleist. Rotor. | 517666 | 5972537 | 2024-06-24 |  | vor Inbetriebnahme | 61002406022 | 0004 | G10/2023/138 | 02.04.2025 | LfU SH, Abtl. 2
Steinburg | Bahrenfleth | Vensys 100 | Vensys | 100 | 100 | 104,9 | 2500 | kW Nennleist. Rotor. | 531123 | 5967568 | 2013-03-12 | 2014-06-12 | in Betrieb | 61006900002 | 0001 | G10/2012/071 | 02.04.2025 | LfU SH, Abtl. 2
Steinburg | Bahrenfleth | Vensys 100 | Vensys | 100 | 100 | 104,9 | 2500 | kW Nennleist. Rotor. | 531366 | 5967377 | 2013-03-12 | 2014-06-12 | in Betrieb | 61006900002 | 0002 | G10/2012/072 | 02.04.2025 | LfU SH, Abtl. 2
Steinburg | Bahrenfleth | Vensys 100 | Vensys | 100 | 100 | 104,9 | 2500 | kW Nennleist. Rotor. | 531247 | 5967031 | 2013-03-12 | 2014-06-12 | in Betrieb | 61006900002 | 0003 | G10/2012/073 | 02.04.2025 | LfU SH, Abtl. 2
Steinburg | Beidenfleth | Enercon E101 | Enercon | 99 | 101 | 105,1 | 3050 | kW Nennleist. Rotor. | 525435 | 5969133 | 2014-01-22 | 2015-09-17 | in Betrieb | 61007512856 | 0002 | G10/2013/079 | 02.04.2025 | LfU SH, Abtl. 2
Steinburg | Beidenfleth | Enercon E101 | Enercon | 99 | 101 | 105,1 | 3050 | kW Nennleist. Rotor. | 525145 | 5969193 | 2014-01-22 | 2015-08-28 | in Betrieb | 61007512857 | 0003 | G10/2013/080 | 02.04.2025 | LfU SH, Abtl. 2
Steinburg | Beidenfleth | Enercon E101 | Enercon | 99 | 101 | 105,1dB(A) 104,0dB(A) gemessen 104 | 3050 | kW Nennleist. Rotor. | 525709 | 5968877 | 2014-01-22 | 2015-09-16 | in Betrieb | 61007512858 | 0002 | G10/2013/081 | 02.04.2025 | LfU SH, Abtl. 2
Steinburg | Beidenfleth | Enercon E101 | Enercon | 99 | 101 | 105,1 dB(A)/102,0 dB(A); Einmessung 105,1 dB(A) tags 102,2 dB(A) bei 1504 kW | 3050 | kW Nennleist. Rotor. | 525409 | 5968831 | 2014-01-22 | 2015-09-22 | in Betrieb | 61007512859 | 0003 | G10/2013/082 | 02.04.2025 | LfU SH, Abtl. 2
Steinburg | Beidenfleth | Enercon E101 | Enercon | 99 | 101 | 105,1 tags, 102 nachts; Einmessung 1000 kW 98,6 | 3050 | kW Nennleist. Rotor. | 525109 | 5968788 | 2014-01-22 | 2015-09-25 | in Betrieb | 61007512860 | 0004 | G10/2013/083 | 02.04.2025 | LfU SH, Abtl. 2
Steinburg | Beidenfleth | Enercon E101 | Enercon | 99 | 101 | 105,1 | 3050 | kW Nennleist. Rotor. | 525820 | 5969157 | 2016-09-09 | 2016-12-30 | in Betrieb | 61007512862 | 0001 | G10/2014/063 | 02.04.2025 | LfU SH, Abtl. 2
Steinburg | Besdorf | Enercon E-147 EP5 E2 | Enercon | 126 | 147 | HZ /dB(A) ¦ 63/83,8 ¦ 125/92,2 ¦ 250/98 ¦ 500/101 ¦ 1000/100,5 ¦ 2000/97,5 ¦ 4000/93,8 ¦ 8000/87,1 ¦ SLP=106,1 dB(A) ohne U | 5000 | kW Nennleist. Rotor. | 524226 | 5990906 | 2020-07-16 | 2022-03-17 | in Betrieb | 61011196021 | 0001 | G10/2019/036 | 02.04.2025 | LfU SH, Abtl. 2
Steinburg | Besdorf | NeuG: G10/2022/018 (genehmigt am 21.06.2023), Vestas V136-4.2MW, NH 112 m, RD 136 m | Vestas | 112 | 136 | HZ /dB(A) ¦ 63/84,8 ¦ 125/92,5 ¦ 250/97,2 ¦ 500/99 ¦ 1000/97,9 ¦ 2000/93,8 ¦ 4000/86,9 ¦ 8000/76,8 ¦ SLP=103,9 dB(A) 103,9 dB(A) | 4200 | kW Nennleist. Rotor. | 524937 | 5989842 | 2023-06-21 |  | vor Inbetriebnahme | 61011196022 | 0001 | G10/2022/018 | 02.04.2025 | LfU SH, Abtl. 2
Steinburg | Besdorf | NeuG: G20/2022/020 (genehmigt am 21.06.2023); Vestas V136-4.2MW, NH 112 m, RD 136 m | Vestas | 112 | 136 | HZ /dB(A) ¦ 63/84,8 ¦ 125/92,5 ¦ 250/97,2 ¦ 500/99 ¦ 1000/97,9 ¦ 2000/93,8 ¦ 4000/86,9 ¦ 8000/76,8 ¦ SLP=103,9 dB(A) | 4200 | kW Nennleist. Rotor. | 524565 | 5990031 | 2023-06-21 |  | vor Inbetriebnahme | 61011196023 | 0001 | G10/2022/019 | 02.04.2025 | LfU SH, Abtl. 2
Steinburg | Bokhorst | NeuG: G20/2022/020 (genehmigt am 21.06.2023); Vestas V136-4.2MW, NH 112 m, RD 136 m | Vestas | 112 | 136 | HZ /dB(A) ¦ 63/82,9 ¦ 125/90,6 ¦ 250/95,3 ¦ 500/97,1 ¦ 1000/96 ¦ 2000/91,9 ¦ 4000/85 ¦ 8000/74,9 ¦ SLP=102 dB(A) | 4200 | kW Nennleist. Rotor. | 525309 | 5989646 | 2023-06-21 |  | vor Inbetriebnahme | 61011196023 | 0002 | G10/2022/020 | 02.04.2025 | LfU SH, Abtl. 2
Steinburg | Besdorf | HSW 1000/57 | HSW | 70 | 57 | 102 | 1050 | kW Nennleist. Rotor. | 524550 | 5989953 | 1998-10-20 | 1999-11-22 | in Betrieb | 61011479042 | 0001 | 11/050u 14/050 | 02.04.2025 | LfU SH, Abtl. 2
Steinburg | Besdorf | HSW 1000/57 | HSW | 70 | 57 | 102 | 1050 | kW Nennleist. Rotor. | 524994 | 5989929 | 1999-10-20 | 1999-11-22 | in Betrieb | 61011479042 | 0003 | 11/050/ u 14/050 | 02.04.2025 | LfU SH, Abtl. 2
Steinburg | Besdorf | HSW 1000/57 | HSW | 70 | 57 | 102 | 1050 | kW Nennleist. Rotor. | 525075 | 5989677 | 1999-10-20 | 1999-11-22 | in Betrieb | 61011479042 | 0004 | 11/050/ u 14/050 | 02.04.2025 | LfU SH, Abtl. 2
Steinburg | Bokhorst | HSW 1000/57 | HSW | 70 | 57 | 102 | 1050 | kW Nennleist. Rotor. | 525375 | 5989735 | 1998-10-20 | 1999-11-22 | in Betrieb | 61011479042 | 0005 | 11/050/ u 14/050 | 02.04.2025 | LfU SH, Abtl. 2
Steinburg | Bokhorst | HSW 1000/57 | HSW | 70 | 57 | 102 | 1050 | kW Nennleist. Rotor. | 525725 | 5989436 | 1998-10-20 | 1999-11-22 | in Betrieb | 61011479042 | 0006 | 11/050 u 14/050 | 02.04.2025 | LfU SH, Abtl. 2
Steinburg | Bokhorst | HSW 1000/57 | HSW | 70 | 57 | 102 | 1050 | kW Nennleist. Rotor. | 526020 | 5989523 | 1998-10-20 | 1999-11-22 | in Betrieb | 61011479042 | 0007 | 11/050 u 14/50 | 02.04.2025 | LfU SH, Abtl. 2
Steinburg | Besdorf | HSW 1000/57 | HSW | 70 | 57 | 101 | 1050 | kW Nennleist. Rotor. | 524601 | 5990126 | 2002-04-10 | 2002-12-01 | in Betrieb | 61011479046 | 0002 | 014/05050 u. 011/050/2 | 02.04.2025 | LfU SH, Abtl. 2
Steinburg | Besdorf | HSW 1000/57 | HSW | 70 | 57 | 101 | 1050 | kW Nennleist. Rotor. | 524815 | 5989794 | 2002-04-10 | 2002-12-01 | in Betrieb | 61011479046 | 0003 | 014/05050 u. 011/050/2 | 02.04.2025 | LfU SH, Abtl. 2
Steinburg | Bokhorst | HSW 1000/57 | HSW | 70 | 57 | 101 | 1050 | kW Nennleist. Rotor. | 525742 | 5989655 | 2002-04-10 | 2002-12-01 | in Betrieb | 61011479046 | 0004 | 014/05050 u. 011/050/2 | 02.04.2025 | LfU SH, Abtl. 2
Steinburg | Bokhorst | HSW 1000/57 | HSW | 70 | 57 | 101 | 1050 | kW Nennleist. Rotor. | 525371 | 5989538 | 2002-04-10 | 2002-12-01 | in Betrieb | 61011479046 | 0005 | 014/05050 u. 011/050/2 | 02.04.2025 | LfU SH, Abtl. 2
Steinburg | Bokelrehm | WKA Enercon E-101 3 MW | Enercon | 99 | 101 | 106,1 dB(A)/106,1 dB(A) | 3000 | kW Nennleist. Rotor. | 527398 | 5989009 | 2013-10-11 | 2014-08-29 | in Betrieb | 61013513597 | 0001 | G10/2012/099 | 02.04.2025 | LfU SH, Abtl. 2
Steinburg | Bokelrehm | WKA Enercon E-101 3MW | Enercon | 99 | 101 | 106,1 dB(A)/106,1 dB(A) | 3000 | kW Nennleist. Rotor. | 527775 | 5988946 | 2013-10-11 | 2014-11-04 | in Betrieb | 61013513597 | 0002 | G10/2012/100 | 02.04.2025 | LfU SH, Abtl. 2
Steinburg | Bokelrehm | WKA Enercon E-101 3MW | Enercon | 99 | 101 | 106,1 dB(A)/106,1 dB(A) | 3000 | kW Nennleist. Rotor. | 527312 | 5988614 | 2013-10-11 | 2014-10-06 | in Betrieb | 61013513597 | 0003 | G10/2012/101 | 02.04.2025 | LfU SH, Abtl. 2
Steinburg | Bokelrehm | WKA Enercon E-101 3MW | Enercon | 99 | 101 | 106 dB(A)/104,8 dB(A | 3000 | kW Nennleist. Rotor. | 527511 | 5988360 | 2013-10-11 | 2014-10-21 | in Betrieb | 61013513597 | 0004 | G10/2012/102 | 02.04.2025 | LfU SH, Abtl. 2
Steinburg | Brokstedt | WKA 1 Nordex N117 | Nordex | 91 | 116,8 | 107,0dB(A) / 107,0 dB(A) | 2400 | kW Nennleist. Rotor. | 556311 | 5985195 | 2016-03-21 | 2017-06-30 | in Betrieb | 61019514173 | 0001 | G10/2014/188 | 02.04.2025 | LfU SH, Abtl. 2
Steinburg | Büttel | Vestas V39 | Vestas | 53 | 39 | 100 | 500 | kW Nennleist. Rotor. | 516140 | 5973574 | 1995-01-02 | 1995-11-01 | in Betrieb | 61020437666 | 0003 | 020/00542/94 | 02.04.2025 | LfU SH, Abtl. 2
Steinburg | Büttel | REpower 5M | REpower | 117 | 126 | 107,5 | 5000 | kW Nennleist. Rotor. | 514619 | 5974140 | 2007-04-02 | 2008-03-11 | in Betrieb | 61020900004 | 0001 | G10/2006/030 | 02.04.2025 | LfU SH, Abtl. 2
Steinburg | Büttel | REpower 5M | REpower | 117 | 126 | 107,5 | 5000 | kW Nennleist. Rotor. | 514594 | 5973630 | 2007-04-02 | 2008-03-11 | in Betrieb | 61020900004 | 0002 | G10-2006-030 | 02.04.2025 | LfU SH, Abtl. 2
Steinburg | Büttel | REpower 5M | REpower | 117 | 126 | 107,5 | 5000 | kW Nennleist. Rotor. | 515074 | 5974200 | 2007-04-02 | 2008-03-11 | in Betrieb | 61020900004 | 0003 | G10-206-030 | 02.04.2025 | LfU SH, Abtl. 2
Steinburg | Büttel | REpower 5M | REpower | 117 | 126 | 107,5 | 5000 | kW Nennleist. Rotor. | 515089 | 5973640 | 2007-04-02 | 2008-03-11 | in Betrieb | 61020900004 | 0004 | G10-2006-030 | 02.04.2025 | LfU SH, Abtl. 2
Steinburg | Büttel | REpower 5M | REpower | 117 | 126 | 107,5 | 5000 | kW Nennleist. Rotor. | 515589 | 5973625 | 2007-04-02 | 2008-03-11 | in Betrieb | 61020900004 | 0005 | G10-2006-030 | 02.04.2025 | LfU SH, Abtl. 2
Steinburg | Christinenthal | WKA Nordex N149/5.7 | Nordex | 104,7 | 149,1 | HZ /dB(A) ¦ 63/83,2 ¦ 125/89,4 ¦ 250/93,1 ¦ 500/95,7 ¦ 1000/96,4 ¦ 2000/93,9 ¦ 4000/86,3 ¦ 8000/0 ¦ SLP=101,5 dB(A) | 5700 | kW Nennleist. Rotor. | 535426 | 5990789 | 2023-03-22 | 2024-12-10 | in Betrieb | 61021355234 | 0002 | G10/2022/063 | 02.04.2025 | LfU SH, Abtl. 2
Steinburg | Dammfleth | WKA Vestas V136 | Vestas | 82 | 136 | 106,0 / 101,6 | 4200 | kW Nennleist. Rotor. | 523686 | 5970800 | 2021-03-24 | 2023-01-24 | in Betrieb | 61023200048 | 0001 | G10/2018/054 | 02.04.2025 | LfU SH, Abtl. 2
Steinburg | Dammfleth | WKA Vestas V136 | Vestas | 82 | 136 | 106,0 / 101,6 | 4200 | kW Nennleist. Rotor. | 523598 | 5971078 | 2021-03-24 | 2023-01-24 | in Betrieb | 61023200048 | 0002 | G10/2018/055 | 02.04.2025 | LfU SH, Abtl. 2
Steinburg | Dammfleth | Nordex N60/1300 | Nordex | 69 | 60 | 102 | 1300 | kW Nennleist. Rotor. | 524480 | 5970455 | 1999-03-22 | 2001-08-28 | in Betrieb | 61023515193 | 0002 | 023/01/0 | 02.04.2025 | LfU SH, Abtl. 2
Steinburg | Dammfleth | Nordex N60/1300 | Nordex | 69 | 60 | 102 | 1300 | kW Nennleist. Rotor. | 524660 | 5970683 | 1999-03-22 | 2001-08-28 | in Betrieb | 61023515193 | 0003 | 023/01/0 | 02.04.2025 | LfU SH, Abtl. 2
Steinburg | Dammfleth | Nordex N60 | Nordex | 69 | 60 | 102 | 1000 | kW Nennleist. Rotor. | 523961 | 5971206 | 1999-03-22 | 2001-08-28 | in Betrieb | 61023515193 | 0004 | 023/01/0 | 02.04.2025 | LfU SH, Abtl. 2
Steinburg | Dammfleth | ÄndG §16b (1): G10/2023/039 (genehmigt am 04.12.2023), Nordex N133/4.8, NH 82,5m, RD 133,2 m | Nordex | 82,5 | 133,2 | HZ /dB(A) ¦ 63/81,4 ¦ 125/88,4 ¦ 250/92,2 ¦ 500/93,1 ¦ 1000/93,6 ¦ 2000/92,3 ¦ 4000/88 ¦ 8000/78,8 ¦ SLP=99,7 dB(A) | 4800 | kW Nennleist. Rotor. | 524452 | 5970367 | 2023-12-04 |  | vor Inbetriebnahme | 61023515193 | 0005 | G10/2023/039 | 02.04.2025 | LfU SH, Abtl. 2
Steinburg | Dammfleth | ÄndG §16b (1): G10/2023/040 (genehmigt am 04.12.2023), Nordex N133/4.8, NH 82,5 m, RD 133,2 m | Nordex | 82,5 | 133,2 | HZ /dB(A) ¦ 63/81 ¦ 125/88 ¦ 250/91,8 ¦ 500/92,7 ¦ 1000/93,2 ¦ 2000/91,9 ¦ 4000/87,6 ¦ 8000/78,4 ¦ SLP=99,3 dB(A) | 4800 | kW Nennleist. Rotor. | 524739 | 5970775 | 2023-12-04 |  | vor Inbetriebnahme | 61023515193 | 0006 | G10/2023/040 | 02.04.2025 | LfU SH, Abtl. 2
Steinburg | Dammfleth | Nordex N62 | Nordex | 69 | 62 | 103,3 | 1300 | kW Nennleist. Rotor. | 525156 | 5973149 | 2001-09-11 | 2002-02-01 | in Betrieb | 61023515198 | 0001 | 023/00/0 | 02.04.2025 | LfU SH, Abtl. 2
Steinburg | Stördorf | Nordex N62 | Nordex | 69 | 62 | 103,3 | 1300 | kW Nennleist. Rotor. | 526128 | 5973231 | 2001-09-10 | 2002-02-01 | in Betrieb | 61023515198 | 0002 | 102/00/0 | 02.04.2025 | LfU SH, Abtl. 2
Steinburg | Dammfleth | WKA Enercon E-70 E4 | Enercon | 64 | 71 | 104,5 | 2300 | kW Nennleist. Rotor. | 524843 | 5972957 | 2011-07-13 | 2012-07-16 | in Betrieb | 61023515205 | 0001 | G10/2010/128 | 02.04.2025 | LfU SH, Abtl. 2
Steinburg | Dammfleth | WKA Enercon E-70 E4 | Enercon | 64 | 71 | 104,5 | 2300 | kW Nennleist. Rotor. | 524998 | 5972769 | 2011-07-13 | 2013-07-20 | in Betrieb | 61023515205 | 0002 | G10/2010/129 | 02.04.2025 | LfU SH, Abtl. 2
Steinburg | Dammfleth | WKA Enercon E-70 E4 | Enercon | 64 | 71 | 104,7 | 2300 | kW Nennleist. Rotor. | 524231 | 5970575 | 2011-12-05 | 2014-12-30 | in Betrieb | 61023515207 | 0001 | G10/2011/011 | 02.04.2025 | LfU SH, Abtl. 2
Steinburg | Dammfleth | WKA Enercon E-70 E4 | Enercon | 64 | 71 | 104,7 | 2300 | kW Nennleist. Rotor. | 524357 | 5970856 | 2011-12-05 | 2014-12-18 | in Betrieb | 61023515207 | 0002 | G10/2011/012 | 02.04.2025 | LfU SH, Abtl. 2
Steinburg | Dammfleth | WKA Enercon E-70 E4 | Enercon | 64 | 71 | 104,7 | 2300 | kW Nennleist. Rotor. | 524115 | 5970886 | 2011-12-05 | 2014-12-10 | in Betrieb | 61023515207 | 0003 | G10/2011/013 | 02.04.2025 | LfU SH, Abtl. 2
Steinburg | Dammfleth | WKA Enercon E-70 E4 | Enercon | 64 | 71 | 104,7 | 2300 | kW Nennleist. Rotor. | 524194 | 5971139 | 2011-12-05 | 2014-11-14 | in Betrieb | 61023515207 | 0004 | G10/2011/014 | 02.04.2025 | LfU SH, Abtl. 2
Steinburg | Dammfleth | WKA Enercon E-70 E4 | Enercon | 64 | 71 | 104,7 | 2300 | kW Nennleist. Rotor. | 523731 | 5971320 | 2011-12-05 | 2014-11-07 | in Betrieb | 61023515207 | 0005 | G10/2011/015 | 02.04.2025 | LfU SH, Abtl. 2
Steinburg | Dammfleth | WKA Enercon E-70 E4 | Enercon | 64 | 71 | 104,5 dB(A)/104,5 dB(A) | 2300 | kW Nennleist. Rotor. | 524620 | 5972573 | 2014-02-24 | 2014-07-30 | in Betrieb | 61023515208 | 0001 | G10/2013/165 | 02.04.2025 | LfU SH, Abtl. 2
Steinburg | Dammfleth | WKA Enercon E-70 E4 | Enercon | 64 | 71 | 104,5 dB(A)/104,5 dB(A) | 2300 | kW Nennleist. Rotor. | 524826 | 5972465 | 2013-11-05 | 2014-08-29 | in Betrieb | 61023515208 | 0002 | G10/2013/075 | 02.04.2025 | LfU SH, Abtl. 2
Steinburg | Dammfleth | WKA Enercon E-70 E4 | Enercon | 64 | 71 | 104,5 dB(A)/104,5 dB(A) | 2300 | kW Nennleist. Rotor. | 525197 | 5972586 | 2013-11-05 | 2014-08-29 | in Betrieb | 61023515208 | 0003 | G10/2013/076 | 02.04.2025 | LfU SH, Abtl. 2
Steinburg | Ecklak | Enercon E-66 | Enercon | 64 | 71 | 103 | 2000 | kW Nennleist. Rotor. | 516234 | 5976914 | 2006-09-27 | 2007-06-27 | in Betrieb | 61025500872 | 0004 | G10/2006/014 | 02.04.2025 | LfU SH, Abtl. 2
Steinburg | Ecklak | WKA 1 Enercon E-70 | Enercon | 64 | 71 | 104,5 dB(A)/ 104,5 dB(A) | 2300 | kW Nennleist. Rotor. | 516516 | 5976577 | 2016-02-12 | 2016-06-29 | in Betrieb | 61025500872 | 0006 | G10/2015/002 | 02.04.2025 | LfU SH, Abtl. 2
Steinburg | Ecklak | WKA 2 Enercon E-70 | Enercon | 64 | 71 | 104,5 dB(A)/ 104,5 dB(A) | 2300 | kW Nennleist. Rotor. | 516355 | 5976749 | 2016-02-12 | 2016-06-30 | in Betrieb | 61025500872 | 0007 | G10/2015/003 | 02.04.2025 | LfU SH, Abtl. 2
Steinburg | Elskop | Enercon 66/20.70 | Enercon | 65 | 70 | 103 | 2000 | kW Nennleist. Rotor. | 533023 | 5961629 | 2006-01-17 | 2008-11-26 | in Betrieb | 61026415077 | 0001 | G10/2003/045-1 | 02.04.2025 | LfU SH, Abtl. 2
Steinburg | Elskop | Enercon 66/20.70 | Enercon | 65 | 70 | 103 | 2000 | kW Nennleist. Rotor. | 532913 | 5961881 | 2006-01-17 | 2008-11-26 | in Betrieb | 61026415077 | 0002 | G10/2003/045-2 | 02.04.2025 | LfU SH, Abtl. 2
Steinburg | Elskop | Enercon 66/20.70 | Enercon | 65 | 70 | 103 | 2000 | kW Nennleist. Rotor. | 532803 | 5962133 | 2006-01-17 | 2008-11-26 | in Betrieb | 61026415077 | 0003 | G10/2003/045-3 | 02.04.2025 | LfU SH, Abtl. 2
Steinburg | Grevenkop | NeuG: G10/2022/032 (genehmigt am 30.03.2023), WKA Nordex N133/4.8, NH 110 m, RD 133 m | Nordex | 110 | 133 | HZ /dB(A) ¦ 63/82,4 ¦ 125/89,4 ¦ 250/93,2 ¦ 500/94,1 ¦ 1000/94,6 ¦ 2000/93,3 ¦ 4000/89 ¦ 8000/79,8 ¦ SLP=100,7 dB(A) | 4800 | kW Nennleist. Rotor. | 533415 | 5966765 | 2023-03-30 |  | vor Inbetriebnahme | 61030206270 | 0001 | G10/2022/032 | 02.04.2025 | LfU SH, Abtl. 2
Steinburg | Grevenkop | Wind World W5200/750 | Wind World | 65 | 52 | 104 | 750 | kW Nennleist. Rotor. | 535388 | 5966994 | 1998-04-30 | 2000-01-02 | in Betrieb | 61030469213 | 0001 | 030 | 02.04.2025 | LfU SH, Abtl. 2
Steinburg | Grevenkop | Wind World W5200/750 | Wind World | 65 | 52 | 104 | 750 | kW Nennleist. Rotor. | 535396 | 5966796 | 1998-04-30 | 2000-01-02 | in Betrieb | 61030469213 | 0002 | 030 | 02.04.2025 | LfU SH, Abtl. 2
Steinburg | Grevenkop | Wind World W5200/750 | Wind World | 65 | 52 | 104 | 750 | kW Nennleist. Rotor. | 535404 | 5966598 | 1998-04-30 | 2000-01-02 | in Betrieb | 61030469213 | 0003 | 030 | 02.04.2025 | LfU SH, Abtl. 2
Steinburg | Grevenkop | Wind World W5200/750 | Wind World | 65 | 52 | 104 | 750 | kW Nennleist. Rotor. | 535704 | 5966630 | 1998-04-30 | 2000-01-02 | in Betrieb | 61030469213 | 0011 | 030 | 02.04.2025 | LfU SH, Abtl. 2
Steinburg | Grevenkop | Senvion 3.2M114 | Senvion | 93 | 114 | 105,2 dB(A)/104,2dB(A) | 3200 | kW Nennleist. Rotor. | 535818 | 5966977 | 2015-02-10 | 2015-11-04 | in Betrieb | 61030469215 | 0001 | G10/2014/029 | 02.04.2025 | LfU SH, Abtl. 2
Steinburg | Grevenkop | Senvion 3.2M114 | Senvion | 93 | 114 | 105,2 dB(A)/100,4 dB(A) | 3200 | kW Nennleist. Rotor. | 536293 | 5966982 | 2015-02-10 | 2015-11-05 | in Betrieb | 61030469215 | 0002 | G10/2014/030 | 02.04.2025 | LfU SH, Abtl. 2
Steinburg | Grevenkop | Senvion 3.2M114 | Senvion | 93 | 114 | 105,2 dB(A)/96,6 dB(A) | 3200 | kW Nennleist. Rotor. | 536726 | 5967050 | 2015-02-10 | 2015-11-12 | in Betrieb | 61030469215 | 0003 | G10/2014/031 | 02.04.2025 | LfU SH, Abtl. 2
Steinburg | Grevenkop | Senvion 3.2M114 | Senvion | 93 | 114 | 105,2 dB(A)/100.9 dB(A) | 3200 | kW Nennleist. Rotor. | 536128 | 5966652 | 2015-02-10 | 2015-11-09 | in Betrieb | 61030469215 | 0005 | G10/2014/033 | 02.04.2025 | LfU SH, Abtl. 2
Steinburg | Grevenkop | Senvion 3.2M114 VG | Senvion | 93 | 114 | 105,2 dB(A) / 105,2 dB(A) | 3200 | kW Nennleist. Rotor. | 534901 | 5966574 | 2015-12-01 | 2016-12-23 | in Betrieb | 61030469217 | 0001 | G10/2015/025 | 02.04.2025 | LfU SH, Abtl. 2
Steinburg | Grevenkop | Senvion 3.2M114VG | Senvion | 93 | 114 | 105,2 dB(A) / 105,2 dB(A) | 3200 | kW Nennleist. Rotor. | 534507 | 5966600 | 2015-12-01 | 2016-12-19 | in Betrieb | 61030469217 | 0002 | G10/2015/026 | 02.04.2025 | LfU SH, Abtl. 2
Steinburg | Grevenkop | Senvion 3.2M114 VG | Senvion | 93 | 114 | 105,2 dB(A) / 105,2 dB(A) | 3200 | kW Nennleist. Rotor. | 534131 | 5966625 | 2015-12-01 | 2016-12-28 | in Betrieb | 61030469217 | 0003 | G10/2015/027 | 02.04.2025 | LfU SH, Abtl. 2
Steinburg | Grevenkop | Senvion 3.2M114 VG | Senvion | 93 | 114 | 105,2 dB(A) / 105,2 dB(A) | 3200 | kW Nennleist. Rotor. | 533766 | 5966650 | 2015-12-01 | 2016-12-29 | in Betrieb | 61030469217 | 0004 | G10/2015/028 | 02.04.2025 | LfU SH, Abtl. 2
Steinburg | Grevenkop | WKA Senvion 3.4M114NES | Senvion | 93 | 114 | 105,2 dB(A)/99,5 dB(A) | 3400 | kW Nennleist. Rotor. | 534658 | 5966912 | 2016-07-26 | 2017-03-30 | in Betrieb | 61030469217 | 0005 | G10/2016/043 | 02.04.2025 | LfU SH, Abtl. 2
Steinburg | Gribbohm | Enercon E126 | Enercon | 116 | 126 | 63/89,4 ¦ 125/95,3 ¦ 250/98,4 ¦ 500/100,6 ¦ 1000/100,4 ¦ 2000/98 ¦ 4000/89,6 ¦ 8000/70,5 ¦ SLP=106,1 dB(A) | 4000 | kW Nennleist. Rotor. | 521340 | 5986868 | 2019-09-04 | 2022-07-01 | in Betrieb | 61031206468 | 0001 | G10/2018/068 | 02.04.2025 | LfU SH, Abtl. 2
Steinburg | Gribbohm | WKA 2 Enercon E-126 EP3 | Enercon | 116 | 114 | HZ /dB(A) ¦ 63/89,4 ¦ 125/95,3 ¦ 250/98,4 ¦ 500/100,6 ¦ 1000/100,4 ¦ 2000/98 ¦ 4000/89,6 ¦ 8000/70,5 ¦ SLP=106,1 dB(A) | 4000 | kW Nennleist. Rotor. | 521417 | 5986467 | 2020-05-07 | 2022-07-01 | in Betrieb | 61031206468 | 0002 | G10/2019/239 | 02.04.2025 | LfU SH, Abtl. 2
Steinburg | Gribbohm | WKA 3 Enercon E-126 EP3 | Enercon | 116 | 127 | HZ /dB(A) ¦ 63/87,6 ¦ 125/93,4 ¦ 250/96,3 ¦ 500/98,4 ¦ 1000/98,2 ¦ 2000/95,9 ¦ 4000/87,6 ¦ 8000/68,4 ¦ SLP=104 dB(A) | 4000 | kW Nennleist. Rotor. | 521087 | 5986566 | 2020-05-07 | 2022-07-01 | in Betrieb | 61031206468 | 0003 | G10/2019/240 | 02.04.2025 | LfU SH, Abtl. 2
Steinburg | Hingstheide | NeuG: G10/2024/030 (beantragt); WKA 1 Nordex N149-5.7MW STE, NH 104,7 m, RD 74,55 m | Nordex | 104,7 | 74,55 |  | 5700 | kW Nennleist. Rotor. | 548492 | 5972905 |  |  | im Gen.Verf. | 61038208274 | 0001 | G10/2024/028 | 02.04.2025 | LfU SH, Abtl. 2
Steinburg | Wulfsmoor | NeuG: G10/2024/029 (beantragt); WKA 2 Nordex N133-4.8MW STE, NH 82,7 m, RD 66,6 m | Nordex | 82,5 | 66,6 |  | 4800 | kW Nennleist. Rotor. | 548165 | 5972726 |  |  | im Gen.Verf. | 61038208274 | 0002 | G10/2024/029 | 02.04.2025 | LfU SH, Abtl. 2
Steinburg | Hingstheide | NeuG: G10/2024/030 (beantragt); WKA 3 Nordex N149-5.7MW STE, NH 104,7 m, RD 74,55 m | Nordex | 104,7 | 74,55 |  | 5700 | kW Nennleist. Rotor. | 547916 | 5972305 |  |  | im Gen.Verf. | 61038208274 | 0003 | G10/2024/030 | 02.04.2025 | LfU SH, Abtl. 2
Steinburg | Hohenaspe | NeuG: G10/2023/034 (genehmigt am 27.03.2024), WKA Nordex N163/6.X 6.8MW, NH 163 m, RD 164 m | Nordex | 163 | 164 | HZ /dB(A) ¦ 63/93,1 ¦ 125/97,8 ¦ 250/100,1 ¦ 500/100,6 ¦ 1000/101 ¦ 2000/98,9 ¦ 4000/89,4 ¦ 8000/70,5 ¦ SLP=107,1 dB(A) | 6800 | kW Nennleist. Rotor. | 534808 | 5980422 | 2024-03-27 |  | vor Inbetriebnahme | 61040208732 | 0001 | G10/2023/034 | 02.04.2025 | LfU SH, Abtl. 2
Steinburg | Ottenbüttel | NeuG: G10/2023/035 (genehmigt am 27.03.2024), WKA Nordex N163/6.X 6.8MW, NH 163 m, RD 164 m | Nordex | 163 | 164 | HZ /dB(A) ¦ 63/93,1 ¦ 125/97,8 ¦ 250/100,1 ¦ 500/100,6 ¦ 1000/101 ¦ 2000/98,9 ¦ 4000/89,4 ¦ 8000/70,5 ¦ SLP=107,1 dB(A) | 6800 | kW Nennleist. Rotor. | 534817 | 5980061 | 2024-03-27 |  | vor Inbetriebnahme | 61040208732 | 0002 | G10/2023/035 | 02.04.2025 | LfU SH, Abtl. 2
Steinburg | Holstenniendorf | WKA2 Siemens SG-5.0-132 | Siemens | 84 | 132 | HZ /dB(A) ¦ 63/88 ¦ 125/93,7 ¦ 250/96,3 ¦ 500/97,2 ¦ 1000/98,4 ¦ 2000/96,1 ¦ 4000/89,9 ¦ 8000/ ¦ SLP=103,9 dB(A) 108,2 dB(A) | 5000 | kW Nennleist. Rotor. | 521631 | 5989696 | 2021-05-27 | 2023-09-07 | in Betrieb | 61043212771 | 0002 | G10/2019/094 | 02.04.2025 | LfU SH, Abtl. 2
Steinburg | Holstenniendorf | WKA3 Siemens SG-5.0-132 | Siemens | 84 | 132 | HZ /dB(A) ¦ 63/86,5 ¦ 125/91,9 ¦ 250/94,2 ¦ 500/95,3 ¦ 1000/96,4 ¦ 2000/94,1 ¦ 4000/87,8 ¦ 8000/ ¦ SLP=101,9 dB(A) 108,2 dB(A) | 5000 | kW Nennleist. Rotor. | 521933 | 5989855 | 2021-05-27 | 2023-09-13 | in Betrieb | 61043212771 | 0003 | G10/2019/095 | 02.04.2025 | LfU SH, Abtl. 2
Steinburg | Holstenniendorf | WKA4 Siemens SG-5.0-132 | Siemens | 84 | 132 | HZ /dB(A) ¦ 63/88,1 ¦ 125/94,4 ¦ 250/97,5 ¦ 500/98,4 ¦ 1000/99,6 ¦ 2000/97,3 ¦ 4000/91,1 ¦ 8000/ ¦ SLP=105 dB(A) 108,2 db(A) | 5000 | kW Nennleist. Rotor. | 522247 | 5989823 | 2021-04-27 | 2023-08-16 | in Betrieb | 61043212771 | 0004 | G10/2019/096 | 02.04.2025 | LfU SH, Abtl. 2
Steinburg | Holstenniendorf | WKA1 Siemens SG-5.0-132 | Siemens | 84 | 132 | HZ /dB(A) ¦ 63/88,1 ¦ 125/94,4 ¦ 250/97,5 ¦ 500/98,4 ¦ 1000/99,6 ¦ 2000/97,3 ¦ 4000/91,1 ¦ 8000/ ¦ SLP=105 dB(A) 108,2 dB(A) | 5000 | kW Nennleist. Rotor. | 521292 | 5989716 | 2021-05-27 | 2023-09-18 | in Betrieb | 61043212772 | 0001 | G10/2019/093 | 02.04.2025 | LfU SH, Abtl. 2
Steinburg | Horst (Holstein) | ÄndG §16 (1): G10/2023/142 (genehmigt am 01.07.2024), Nordex N163/7.0, NH 118 m, RD 163 m | Nordex | 118 | 163 | HZ /dB(A) ¦ 63/89,3 ¦ 125/96,9 ¦ 250/99 ¦ 500/100,2 ¦ 1000/102 ¦ 2000/102,7 ¦ 4000/97,1 ¦ 8000/ ¦ SLP=108,1 dB(A) | 7000 | kW Nennleist. Rotor. | 539964 | 5964123 | 2023-03-29 |  | vor Inbetriebnahme | 61044213128 | 0001 | G10/2022/116 | 02.04.2025 | LfU SH, Abtl. 2
Steinburg | Horst (Holstein) | ÄndG §16 (1): G10/2023/143 (genehmigt am 01.07.2024), Nordex N163/7.0, NH 118 m, RD 163 m, GH 199,5 m | Nordex | 118 | 163 | HZ /dB(A) ¦ 63/89,3 ¦ 125/96,9 ¦ 250/99 ¦ 500/100,2 ¦ 1000/102 ¦ 2000/102,7 ¦ 4000/97,1 ¦ 8000/ ¦ SLP=108,1 dB(A) | 7000 | kW Nennleist. Rotor. | 540434 | 5964398 | 2023-03-29 |  | vor Inbetriebnahme | 61044213128 | 0002 | G10/2022/117 | 02.04.2025 | LfU SH, Abtl. 2
Steinburg | Horst (Holstein) | ÄndG §16 (1): G10/2023/144 (genehmigt am 01.07.2024), Nordex N163/7.0, NH 118 m, RD 163 m, GH 199,5 m | Nordex | 118 | 163 | HZ /dB(A) ¦ 63/89,3 ¦ 125/96,9 ¦ 250/99 ¦ 500/100,2 ¦ 1000/102 ¦ 2000/102,7 ¦ 4000/97,1 ¦ 8000/ ¦ SLP=108,1 dB(A) | 7000 | kW Nennleist. Rotor. | 540865 | 5964597 | 2023-03-29 |  | vor Inbetriebnahme | 61044213128 | 0003 | G10/2022/118 | 02.04.2025 | LfU SH, Abtl. 2
Steinburg | Horst (Holstein) | ÄndG §16 (1): G10/2023/145 (genehmigt am 01.07.2024), Nordex N163/7.0, NH 118 m, RD 163 m | Nordex | 118 | 163 | HZ /dB(A) ¦ 63/83,7 ¦ 125/91,3 ¦ 250/93,4 ¦ 500/94,6 ¦ 1000/96,4 ¦ 2000/97,1 ¦ 4000/91,5 ¦ 8000/ ¦ SLP=102,5 dB(A) | 7000 | kW Nennleist. Rotor. | 540904 | 5964269 | 2023-03-29 |  | vor Inbetriebnahme | 61044213128 | 0004 | G10/2022/119 | 02.04.2025 | LfU SH, Abtl. 2
Steinburg | Horst (Holstein) | Nordex N60 | Nordex | 69 | 60 | 100 | 1300 | kW Nennleist. Rotor. | 540398 | 5963815 | 1998-09-30 | 1999-06-22 | in Betrieb | 61044515228 | 0002 | 44/01 | 02.04.2025 | LfU SH, Abtl. 2
Steinburg | Horst (Holstein) | Nordex N60 | Nordex | 69 | 60 | 100 | 1300 | kW Nennleist. Rotor. | 540202 | 5964012 | 1998-09-30 | 1999-06-22 | in Betrieb | 61044515228 | 0003 | 44/01 | 02.04.2025 | LfU SH, Abtl. 2
Steinburg | Horst (Holstein) | Nordex N60 | Nordex | 69 | 60 | 100 | 1300 | kW Nennleist. Rotor. | 539926 | 5964156 | 1998-09-30 | 1999-06-22 | in Betrieb | 61044515228 | 0004 | 252279 | 02.04.2025 | LfU SH, Abtl. 2
Steinburg | Horst (Holstein) | Nordex N60 | Nordex | 69 | 60 | 100 | 1300 | kW Nennleist. Rotor. | 540298 | 5964385 | 1998-09-30 | 1999-06-26 | in Betrieb | 61044515228 | 0005 | 1185 | 02.04.2025 | LfU SH, Abtl. 2
Steinburg | Horst (Holstein) | Nordex N60 | Nordex | 69 | 60 | 100 | 1300 | kW Nennleist. Rotor. | 540636 | 5964639 | 1998-09-30 | 1999-06-22 | in Betrieb | 61044515228 | 0006 | 1185 | 02.04.2025 | LfU SH, Abtl. 2
Steinburg | Horst (Holstein) | Nordex N60 | Nordex | 69 | 60 | 100 | 1300 | kW Nennleist. Rotor. | 541175 | 5964219 | 1998-09-30 | 1999-06-22 | in Betrieb | 61044515228 | 0007 | 1185 | 02.04.2025 | LfU SH, Abtl. 2
Steinburg | Horst (Holstein) | Nordex N60 | Nordex | 69 | 60 | 100 | 1300 | kW Nennleist. Rotor. | 541012 | 5964471 | 1998-09-30 | 1999-06-22 | in Betrieb | 61044515228 | 0008 | 1185 | 02.04.2025 | LfU SH, Abtl. 2
Steinburg | Horst (Holstein) | Nordex N60 | Nordex | 69 | 60 | 100 | 1300 | kW Nennleist. Rotor. | 540890 | 5964711 | 1998-09-30 | 1999-06-22 | in Betrieb | 61044515228 | 0009 | 1185 | 02.04.2025 | LfU SH, Abtl. 2
Steinburg | Horst (Holstein) | Vestas V80 | Vestas | 60 | 80 | 105,1 dB(A) | 2000 | kW Nennleist. Rotor. | 541177 | 5964676 | 2005-08-16 | 2005-12-30 | in Betrieb | 61044515243 | 0002 | G10/2004/032-1 | 02.04.2025 | LfU SH, Abtl. 2
Steinburg | Horst (Holstein) | Vestas V80 | Vestas | 60 | 80 | 105,1 dB(A) | 2000 | kW Nennleist. Rotor. | 541383 | 5964498 | 2005-08-16 | 2005-12-30 | in Betrieb | 61044515243 | 0003 | G10/2004/032-2 | 02.04.2025 | LfU SH, Abtl. 2
Steinburg | Nutteln | WKA1 Enercon E-126 EP3 | Enercon | 137 | 126 | HZ /dB(A) ¦ 63/83,7 ¦ 125/90,4 ¦ 250/96,1 ¦ 500/97,9 ¦ 1000/98 ¦ 2000/94,7 ¦ 4000/88 ¦ 8000/69,4 ¦ SLP=103,3 dB(A) Tag: 106,6dB(A) | 3500 | kW Nennleist. Rotor. | 526571 | 5982446 | 2017-09-08 | 2021-03-05 | in Betrieb | 61045215184 | 0001 | G10/2016/065 | 02.04.2025 | LfU SH, Abtl. 2
Steinburg | Nutteln | WKA2 Enercon E-126 EP3 | Enercon | 137 | 126 | HZ /dB(A) ¦ 63/84,4 ¦ 125/91,3 ¦ 250/97,6 ¦ 500/100 ¦ 1000/100,3 ¦ 2000/96,2 ¦ 4000/89,2 ¦ 8000/70,2 ¦ SLP=105,2 dB(A) Tag 106,6 dB(A) | 3500 | kW Nennleist. Rotor. | 526542 | 5982017 | 2017-09-08 | 2021-04-21 | in Betrieb | 61045215184 | 0002 | G10/2016/066 | 02.04.2025 | LfU SH, Abtl. 2
Steinburg | Huje | WKA3 Enercon E-126 EP3 | Enercon | 137 | 126 | HZ /dB(A) ¦ 63/84,4 ¦ 125/91,3 ¦ 250/97,6 ¦ 500/100 ¦ 1000/100,3 ¦ 2000/96,2 ¦ 4000/89,2 ¦ 8000/70,2 ¦ SLP=105,2 dB(A) Tag 106,6 dB(A) | 3500 | kW Nennleist. Rotor. | 526657 | 5981637 | 2017-09-08 | 2021-04-22 | in Betrieb | 61045215184 | 0003 | G10/2016/067 | 02.04.2025 | LfU SH, Abtl. 2
Steinburg | Huje | WKA4 Enercon E-126 EP3 | Enercon | 137 | 126 | HZ /dB(A) ¦ 63/84,4 ¦ 125/91,3 ¦ 250/97,6 ¦ 500/100 ¦ 1000/100,3 ¦ 2000/96,2 ¦ 4000/89,2 ¦ 8000/70,2 ¦ SLP=105,2 dB(A) Tag 106,6 dB(A) | 3500 | kW Nennleist. Rotor. | 526663 | 5981241 | 2017-09-08 | 2021-04-22 | in Betrieb | 61045215184 | 0004 | G10/2016/068 | 02.04.2025 | LfU SH, Abtl. 2
Steinburg | Huje | WKA5 Enercon E-126 EP3 | Enercon | 137 | 126 | HZ /dB(A) ¦ 63/83,7 ¦ 125/90,4 ¦ 250/96,1 ¦ 500/97,9 ¦ 1000/98 ¦ 2000/94,7 ¦ 4000/88 ¦ 8000/69,4 ¦ SLP=103,3 dB(A) Tag 106,6 dB(A) | 3500 | kW Nennleist. Rotor. | 527046 | 5982648 | 2017-09-08 | 2021-03-04 | in Betrieb | 61045215184 | 0005 | G10/2016/069 | 02.04.2025 | LfU SH, Abtl. 2
Steinburg | Huje | WKA6 Enercon E-126 EP3 | Enercon | 137 | 126 | HZ /dB(A) ¦ 63/84,4 ¦ 125/91,3 ¦ 250/97,6 ¦ 500/100 ¦ 1000/100,3 ¦ 2000/96,2 ¦ 4000/89,2 ¦ 8000/70,2 ¦ SLP=105,2 dB(A) Tag 106,6 dB(A) | 3500 | kW Nennleist. Rotor. | 526998 | 5982239 | 2017-09-08 | 2021-02-23 | in Betrieb | 61045215184 | 0006 | G10/2016/070 | 02.04.2025 | LfU SH, Abtl. 2
Steinburg | Huje | WKA7 Enercon E-126 EP3 | Enercon | 137 | 126 | HZ /dB(A) ¦ 63/84,4 ¦ 125/91,3 ¦ 250/97,6 ¦ 500/100 ¦ 1000/100,3 ¦ 2000/96,2 ¦ 4000/89,2 ¦ 8000/70,2 ¦ SLP=105,2 dB(A) Tag 106,6 dB(A) | 3500 | kW Nennleist. Rotor. | 527093 | 5981859 | 2017-09-08 | 2021-06-08 | in Betrieb | 61045215184 | 0007 | G10/2016/071 | 02.04.2025 | LfU SH, Abtl. 2
Steinburg | Huje | WKA8 Enercon E-126 EP3 | Enercon | 137 | 126 | HZ /dB(A) ¦ 63/83,7 ¦ 125/90,4 ¦ 250/96,1 ¦ 500/97,9 ¦ 1000/98 ¦ 2000/94,7 ¦ 4000/88 ¦ 8000/69,4 ¦ SLP=103,3 dB(A) Tag 106,6 dB(A) | 3500 | kW Nennleist. Rotor. | 527056 | 5981406 | 2017-09-08 | 2021-02-22 | in Betrieb | 61045215184 | 0008 | G10/2016/072 | 02.04.2025 | LfU SH, Abtl. 2
Steinburg | Huje | WKA9 Enercon E-126 EP3 | Enercon | 137 | 126 | HZ /dB(A) ¦ 63/84,4 ¦ 125/90,1 ¦ 250/97,1 ¦ 500/99,5 ¦ 1000/99,7 ¦ 2000/95,8 ¦ 4000/88,8 ¦ 8000/69,7 ¦ SLP=104,7 dB(A) tag 106,6 dB(A) | 3500 | kW Nennleist. Rotor. | 527112 | 5981018 | 2017-09-08 | 2021-04-16 | in Betrieb | 61045215184 | 0009 | G10/2016/073 | 02.04.2025 | LfU SH, Abtl. 2
Steinburg | Huje | WKA11 Enercon E-126 EP3 | Enercon | 137 | 126 | HZ /dB(A) ¦ 63/84,4 ¦ 125/90,1 ¦ 250/97,1 ¦ 500/99,5 ¦ 1000/99,7 ¦ 2000/95,8 ¦ 4000/88,8 ¦ 8000/69,7 ¦ SLP=104,7 dB(A) Tag 106,6 dB(A) | 3500 | kW Nennleist. Rotor. | 527479 | 5981977 | 2017-09-08 | 2020-12-11 | in Betrieb | 61045215184 | 0011 | G10/2016/075 | 02.04.2025 | LfU SH, Abtl. 2
Steinburg | Huje | WKA12 Enercon E-126 EP3 | Enercon | 137 | 126 | HZ /dB(A) ¦ 63/84,4 ¦ 125/91,3 ¦ 250/97,6 ¦ 500/100 ¦ 1000/100,3 ¦ 2000/96,2 ¦ 4000/89,2 ¦ 8000/70,2 ¦ SLP=105,2 dB(A) Tag 106,6 dB(A) | 3500 | kW Nennleist. Rotor. | 527448 | 5981573 | 2017-09-08 | 2021-03-30 | in Betrieb | 61045215184 | 0012 | G10/2016/076 | 02.04.2025 | LfU SH, Abtl. 2
Steinburg | Huje | WKA 13 Enercon E-126 EP3 | Enercon | 137 | 126 | HZ /dB(A) ¦ 63/84,4 ¦ 125/91,3 ¦ 250/97,6 ¦ 500/100 ¦ 1000/100,3 ¦ 2000/96,2 ¦ 4000/89,2 ¦ 8000/70,2 ¦ SLP=105,2 dB(A) Tag 106,6 dB(A) | 3500 | kW Nennleist. Rotor. | 527902 | 5982097 | 2017-09-08 | 2021-02-23 | in Betrieb | 61045215184 | 0013 | G10/2016/077 | 02.04.2025 | LfU SH, Abtl. 2
Steinburg | Krempdorf | NeuG: G10/2024/049 (beantragt), WKA Nordex N149/5.7, NH 105 m, RD 149 m | Nordex | 105 | 149 | HZ /dB(A) ¦ 63/88,1 ¦ 125/94,3 ¦ 250/98 ¦ 500/100,6 ¦ 1000/101,3 ¦ 2000/98,8 ¦ 4000/91,2 ¦ 8000/83,2 ¦ SLP=106,4 dB(A) | 5700 | kW Nennleist. Rotor. | 530800 | 5963325 |  |  | im Gen.Verf. | 61054236203 | 0001 | G10/2024/049 | 02.04.2025 | LfU SH, Abtl. 2
Steinburg | Krempdorf | NeuG: G10/2024/050 (beantragt), WKA Nordex N149/5.7, NH 105 m, RD 149 m | Nordex | 105 | 149 | HZ /dB(A) ¦ 63/88,1 ¦ 125/94,3 ¦ 250/98 ¦ 500/100,6 ¦ 1000/101,3 ¦ 2000/98,8 ¦ 4000/91,2 ¦ 8000/83,2 ¦ SLP=106,4 dB(A) | 5700 | kW Nennleist. Rotor. | 531271 | 5963657 |  |  | im Gen.Verf. | 61054236203 | 0002 | G10/2024/050 | 02.04.2025 | LfU SH, Abtl. 2
Steinburg | Krempdorf | NeuG: G10/2024/051 (beantragt), WKA Nordex N149/5.7, NH 105 m, RD 149 m | Nordex | 105 | 149 | HZ /dB(A) ¦ 63/88,1 ¦ 125/94,3 ¦ 250/98 ¦ 500/100,6 ¦ 1000/101,3 ¦ 2000/98,8 ¦ 4000/91,2 ¦ 8000/83,2 ¦ SLP=106,4 dB(A) | 5700 | kW Nennleist. Rotor. | 531758 | 5963893 |  |  | im Gen.Verf. | 61054236203 | 0003 | G10/2024/051 | 02.04.2025 | LfU SH, Abtl. 2
Steinburg | Krempdorf | NeuG: G10/2024/052 (beantragt), WKA Nordex N149/5.7, NH 105 m, RD 149 m | Nordex | 105 | 149 | HZ /dB(A) ¦ 63/88,1 ¦ 125/94,3 ¦ 250/98 ¦ 500/100,6 ¦ 1000/101,3 ¦ 2000/98,8 ¦ 4000/91,2 ¦ 8000/83,2 ¦ SLP=106,4 dB(A) | 5700 | kW Nennleist. Rotor. | 531174 | 5963072 |  |  | im Gen.Verf. | 61054236203 | 0004 | G10/2024/052 | 02.04.2025 | LfU SH, Abtl. 2
Steinburg | Krempdorf | NeuG: G10/2024/049 (beantragt), WKA Nordex N149/5.7, NH 105 m, RD 149 m | Nordex | 105 | 149 | HZ /dB(A) ¦ 63/88,1 ¦ 125/94,3 ¦ 250/98 ¦ 500/100,6 ¦ 1000/101,3 ¦ 2000/98,8 ¦ 4000/91,2 ¦ 8000/83,2 ¦ SLP=106,4 dB(A) | 5700 | kW Nennleist. Rotor. | 531627 | 5963170 |  |  | im Gen.Verf. | 61054236203 | 0005 | G10/2024/053 | 02.04.2025 | LfU SH, Abtl. 2
Steinburg | Krempdorf | NeuG: G10/2024/054 (beantragt), WKA Nordex N149/5.7, NH 105 m, RD 149 m | Nordex | 105 | 149 | HZ /dB(A) ¦ 63/88,1 ¦ 125/94,3 ¦ 250/98 ¦ 500/100,6 ¦ 1000/101,3 ¦ 2000/98,8 ¦ 4000/91,2 ¦ 8000/83,2 ¦ SLP=106,4 dB(A) | 5700 | kW Nennleist. Rotor. | 532029 | 5963495 |  |  | im Gen.Verf. | 61054236203 | 0006 | G10/2024/054 | 02.04.2025 | LfU SH, Abtl. 2
Steinburg | Krempdorf | Vestas V 66 | Vestas | 60 | 80 | 105 | 2000 | kW Nennleist. Rotor. | 531430 | 5963194 | 2003-05-12 | 2003-12-30 | in Betrieb | 61054500500 | 0002 | 402/309 Gen.Nr. 09/02 | 02.04.2025 | LfU SH, Abtl. 2
Steinburg | Krempdorf | Vestas V 66 | Vestas | 60 | 80 | 105 | 2000 | kW Nennleist. Rotor. | 530999 | 5962928 | 2003-05-12 | 2003-12-30 | in Betrieb | 61054500500 | 0003 | 402/309 Gen.Nr. 09/02 | 02.04.2025 | LfU SH, Abtl. 2
Steinburg | Krempdorf | Vestas V 66 | Vestas | 67 | 66 | 102,65 | 1750 | kW Nennleist. Rotor. | 530662 | 5963492 | 2003-05-12 | 2003-12-30 | in Betrieb | 61054500500 | 0004 | 402/309 Gen.Nr. 09/02 | 02.04.2025 | LfU SH, Abtl. 2
Steinburg | Krempdorf | Vestas V 66 | Vestas | 60 | 80 | 105 | 2000 | kW Nennleist. Rotor. | 531699 | 5963773 | 2003-05-12 | 2003-12-30 | in Betrieb | 61054500500 | 0005 | 402/309 Gen.Nr. 09/02 | 02.04.2025 | LfU SH, Abtl. 2
Steinburg | Krempdorf | Vestas V 66 | Vestas | 60 | 80 | 105 | 2000 | kW Nennleist. Rotor. | 531247 | 5963467 | 2003-05-12 | 2003-12-30 | in Betrieb | 61054500500 | 0006 | 402/309 Gen.Nr. 09/02 | 02.04.2025 | LfU SH, Abtl. 2
Steinburg | Krempdorf | Vestas V 66 | Vestas | 60 | 80 | 105 | 2000 | kW Nennleist. Rotor. | 530849 | 5963214 | 2003-05-12 | 2003-12-30 | in Betrieb | 61054500500 | 0007 | 402/309 Gen.Nr. 09/02 | 02.04.2025 | LfU SH, Abtl. 2
Steinburg | Krempdorf | Vestas V 66 | Vestas | 60 | 80 | 105 | 2000 | kW Nennleist. Rotor. | 531508 | 5964060 | 2003-05-12 | 2003-12-30 | in Betrieb | 61054500500 | 0008 | 402/309 Gen.Nr. 09/02 | 02.04.2025 | LfU SH, Abtl. 2
Steinburg | Krempdorf | Vestas V 66 | Vestas | 60 | 80 | 105 | 2000 | kW Nennleist. Rotor. | 531056 | 5963753 | 2003-05-12 | 2003-12-30 | in Betrieb | 61054500500 | 0009 | 402/309 Gen.Nr. 09/02 | 02.04.2025 | LfU SH, Abtl. 2
Steinburg | Krempdorf | Vestas V80 | Vestas | 60 | 80 | 110 | 2000 | kW Nennleist. Rotor. | 531883 | 5963494 | 2003-05-12 | 2003-11-18 | in Betrieb | 61054500501 | 0001 | 055/00/0 | 02.04.2025 | LfU SH, Abtl. 2
Steinburg | Krummendiek | AN BONUS 1,5MW | AN BONUS | 68 | 64 | 104 | 1500 | kW Nennleist. Rotor. | 526092 | 5976853 | 2000-02-28 | 2000-10-31 | in Betrieb | 61059238724 | 0001 | 059/10/30 2499 | 02.04.2025 | LfU SH, Abtl. 2
Steinburg | Moorhusen | NEG Micon MN 1500c | Micon | 68 | 64 | 102 | 1500 | kW Nennleist. Rotor. | 525755 | 5977412 | 2000-08-23 | 2000-01-01 | in Betrieb | 61059488298 | 0003 | 070/020/ | 02.04.2025 | LfU SH, Abtl. 2
Steinburg | Krummendiek | NEG Micon MN 1500c | Micon | 68 | 64 | 102 | 1500 | kW Nennleist. Rotor. | 525948 | 5977081 | 1999-01-28 | 2001-05-04 | in Betrieb | 61059488298 | 0004 | 059/010/ | 02.04.2025 | LfU SH, Abtl. 2
Steinburg | Moorhusen | NEG Micon MN 1500c | Micon | 68 | 64 | 102 | 1500 | kW Nennleist. Rotor. | 526004 | 5978608 | 2000-08-23 | 2001-01-01 | in Betrieb | 61059488298 | 0005 | 070/020/ | 02.04.2025 | LfU SH, Abtl. 2
Steinburg | Moorhusen | NEG Micon MN 1500c | Micon | 68 | 64 | 102 | 1500 | kW Nennleist. Rotor. | 526107 | 5978340 | 2000-08-23 | 2001-01-01 | in Betrieb | 61059488298 | 0006 | 070/020/ | 02.04.2025 | LfU SH, Abtl. 2
Steinburg | Moorhusen | NEG Micon MN 1500c | Micon | 68 | 64 | 102 | 1500 | kW Nennleist. Rotor. | 526264 | 5978011 | 2000-08-23 | 2001-01-01 | in Betrieb | 61059488298 | 0007 | 070/020/ | 02.04.2025 | LfU SH, Abtl. 2
Steinburg | Moorhusen | NEG Micon MN 1500c | Micon | 68 | 64 | 102 | 1500 | kW Nennleist. Rotor. | 526405 | 5977643 | 2000-08-23 | 2001-01-01 | in Betrieb | 61059488298 | 0008 | 070/020/ | 02.04.2025 | LfU SH, Abtl. 2
Steinburg | Krummendiek | NEG Micon MN 1500c | Micon | 68 | 64 | 102 | 1500 | kW Nennleist. Rotor. | 526526 | 5977269 | 1999-01-28 | 2001-05-23 | in Betrieb | 61059488298 | 0009 | 059/010/ | 02.04.2025 | LfU SH, Abtl. 2
Steinburg | Moorhusen | NEG Micon MN 1500c | Micon | 68 | 64 | 102 | 1500 | kW Nennleist. Rotor. | 526614 | 5978538 | 2000-08-23 | 2001-01-01 | in Betrieb | 61059488298 | 0010 | 070/020/ | 02.04.2025 | LfU SH, Abtl. 2
Steinburg | Moorhusen | NEG Micon MN 1500c | Micon | 68 | 64 | 102 | 1500 | kW Nennleist. Rotor. | 526737 | 5978301 | 2000-08-23 | 2001-01-01 | in Betrieb | 61059488298 | 0011 | 070/020/ | 02.04.2025 | LfU SH, Abtl. 2
Steinburg | Moorhusen | NEG Micon MN 1500c | Micon | 68 | 64 | 102 | 1500 | kW Nennleist. Rotor. | 526858 | 5978008 | 2000-08-23 | 2001-01-01 | in Betrieb | 61059488298 | 0012 | 070/020/ | 02.04.2025 | LfU SH, Abtl. 2
Steinburg | Landrecht | NEG Micon MN 1500c | Micon | 68 | 64 | 102 | 1500 | kW Nennleist. Rotor. | 525533 | 5977315 | 1997-09-05 | 2001-01-01 | in Betrieb | 61062261252 | 0002 | 062/20/0 | 02.04.2025 | LfU SH, Abtl. 2
Steinburg | Landscheide | Micon NM1500C | Micon | 68 | 64 | 102,9 | 1500 | kW Nennleist. Rotor. | 517698 | 5972529 | 2000-12-18 | 2001-05-30 | in Betrieb | 61063512663 | 0002 | 063/01/0 2671/98 | 02.04.2025 | LfU SH, Abtl. 2
Steinburg | Landscheide | Micon NM1500C | Micon | 68 | 64 | 102,9 | 1500 | kW Nennleist. Rotor. | 517665 | 5972719 | 2000-12-18 | 2001-05-30 | in Betrieb | 61063512663 | 0003 | 063/01/0 2671/98 | 02.04.2025 | LfU SH, Abtl. 2
Steinburg | Landscheide | Micon NM1500C | Micon | 68 | 64 | 102,9 | 1500 | kW Nennleist. Rotor. | 517635 | 5972895 | 2000-12-18 | 2001-05-30 | in Betrieb | 61063512663 | 0004 | 063/01/0 2671/98 | 02.04.2025 | LfU SH, Abtl. 2
Steinburg | Landscheide | Micon NM1500C | Micon | 68 | 64 | 102,9 | 1500 | kW Nennleist. Rotor. | 517478 | 5973577 | 2000-12-18 | 2001-05-30 | in Betrieb | 61063512663 | 0005 | 063/01/0 2671/98 | 02.04.2025 | LfU SH, Abtl. 2
Steinburg | Landscheide | NEG MICON NM1500C/64 | Micon | 68 | 64 | 102,9 | 1500 | kW Nennleist. Rotor. | 517531 | 5973160 | 2000-12-18 | 2001-06-30 | in Betrieb | 61063512664 | 0002 | 1222 | 02.04.2025 | LfU SH, Abtl. 2
Steinburg | Landscheide | NEG MICON NM1500C/64 | Micon | 68 | 64 | 102,9 | 1500 | kW Nennleist. Rotor. | 517517 | 5973335 | 2000-12-18 | 2001-05-31 | in Betrieb | 61063512664 | 0003 | 1222 | 02.04.2025 | LfU SH, Abtl. 2
Steinburg | Ecklak | Enercon E 66 | Enercon | 65 | 70 | 103 | 1870 | kW Nennleist. Rotor. | 517638 | 5975194 | 2001-03-28 | 2002-03-28 | in Betrieb | 61063512665 | 0002 | 063/00/00 025/00/04 | 02.04.2025 | LfU SH, Abtl. 2
Steinburg | Ecklak | Enercon E 66 | Enercon | 65 | 70 | 103 | 1870 | kW Nennleist. Rotor. | 517463 | 5975399 | 2001-03-28 | 2002-03-28 | in Betrieb | 61063512665 | 0003 | 063/00/00 025/00/01 | 02.04.2025 | LfU SH, Abtl. 2
Steinburg | Ecklak | Enercon E 66 | Enercon | 65 | 70 | 103 | 1870 | kW Nennleist. Rotor. | 517047 | 5975855 | 2001-03-28 | 2002-03-28 | in Betrieb | 61063512665 | 0004 | 063/00/00 025/00/01 | 02.04.2025 | LfU SH, Abtl. 2
Steinburg | Ecklak | Enercon E 66 | Enercon | 65 | 70 | 103 | 1870 | kW Nennleist. Rotor. | 516808 | 5976059 | 2001-03-28 | 2002-03-28 | in Betrieb | 61063512665 | 0005 | 063/00/00 025/00/01 | 02.04.2025 | LfU SH, Abtl. 2
Steinburg | Ecklak | Enercon E-70 | Enercon | 64 | 71 | 103 | 2000 | kW Nennleist. Rotor. | 516651 | 5976324 | 2006-12-22 | 2007-10-01 | in Betrieb | 61063512665 | 0006 | G10/2006/015 | 02.04.2025 | LfU SH, Abtl. 2
Steinburg | Sankt Margarethen | AN Bonus 1300/260 kw | AN BONUS | 68 | 62 | 104,6 | 1300 | kW Nennleist. Rotor. | 517183 | 5972730 | 2000-11-21 | 2001-10-31 | in Betrieb | 61063512667 | 0002 | 095/00/0 | 02.04.2025 | LfU SH, Abtl. 2
Steinburg | Sankt Margarethen | AN Bonus 1300/260 kw | AN BONUS | 68 | 62 | 104,6 | 1300 | kW Nennleist. Rotor. | 517170 | 5972526 | 2000-11-21 | 2001-10-31 | in Betrieb | 61063512667 | 0003 | 095/00/0 | 02.04.2025 | LfU SH, Abtl. 2
Steinburg | Sankt Margarethen | AN Bonus 1300/260 kw | AN BONUS | 68 | 62 | 104,6 | 1300 | kW Nennleist. Rotor. | 517385 | 5972396 | 2000-11-21 | 2001-10-31 | in Betrieb | 61063512667 | 0004 | 095/00/0 | 02.04.2025 | LfU SH, Abtl. 2
Steinburg | Landscheide | Enercon E-70 | Enercon | 65 | 70 | 103 | 2000 | kW Nennleist. Rotor. | 517268 | 5975629 | 2001-03-28 | 2001-12-31 | in Betrieb | 61063512668 | 0002 | 063/00/sys. 1763 | 02.04.2025 | LfU SH, Abtl. 2
Steinburg | Landscheide | Enercon E-70 | Enercon | 64 | 71 | 96,5 | 2000 | kW Nennleist. Rotor. | 517914 | 5973140 | 2005-12-21 | 2006-12-31 | in Betrieb | 61063512669 | 0001 | G10/2005/023 | 02.04.2025 | LfU SH, Abtl. 2
Steinburg | Looft | WKA Vestas V 112 | Vestas | 94 | 112 | 107,5 dB(A)/107,5 dB(A) | 3075 | kW Nennleist. Rotor. | 536206 | 5987647 | 2014-07-29 | 2015-05-08 | in Betrieb | 61066497830 | 0001 | G10/2014/009 | 02.04.2025 | LfU SH, Abtl. 2
Steinburg | Looft | Vestas V 90 | Vestas | 105 | 90 | 105 dB(A)/105 dB(A) | 2000 | kW Nennleist. Rotor. | 536311 | 5986922 | 2014-07-29 | 2015-05-30 | in Betrieb | 61066497830 | 0002 | G10/2014/010 | 02.04.2025 | LfU SH, Abtl. 2
Steinburg | Looft | Vestas V 90 | Vestas | 105 | 90 | 105 dB(A)/105 dB(A) | 2000 | kW Nennleist. Rotor. | 535945 | 5986544 | 2014-07-29 | 2015-05-28 | in Betrieb | 61066497830 | 0003 | G10/2014/011 | 02.04.2025 | LfU SH, Abtl. 2
Steinburg | Looft | Vestas V 112 | Vestas | 94 | 112 | 107,5 dB(A)/107,5 dB(A) | 3075 | kW Nennleist. Rotor. | 536303 | 5986432 | 2014-07-29 | 2015-05-28 | in Betrieb | 61066497830 | 0004 | G10/2014/012 | 02.04.2025 | LfU SH, Abtl. 2
Steinburg | Looft | WKA 1 Vestas V112 | Vestas | 94 | 112 | 105,4 dB(A)/102,3 dB(A) | 3300 | kW Nennleist. Rotor. | 535835 | 5986953 | 2016-12-28 | 2018-02-23 | in Betrieb | 61066497831 | 0001 | G10/2016/168 | 02.04.2025 | LfU SH, Abtl. 2
Steinburg | Looft | WKA 2 Vestas V112 | Vestas | 94 | 112 | 105,4 dB(A) / 102,3 dB(A) | 3300 | kW Nennleist. Rotor. | 535502 | 5987589 | 2016-12-28 | 2018-03-05 | in Betrieb | 61066497831 | 0002 | G10/2016/169 | 02.04.2025 | LfU SH, Abtl. 2
Steinburg | Looft | WKA 4 Vestas V112 | Vestas | 94 | 112 | 106,8 dB(A) / 106,8 dB(A) | 3300 | kW Nennleist. Rotor. | 535238 | 5988050 | 2016-12-28 | 2018-03-06 | in Betrieb | 61066497831 | 0003 | G10/2016/170 | 02.04.2025 | LfU SH, Abtl. 2
Steinburg | Looft | WKA 3 Vestas V112 | Vestas | 94 | 112 | 105,4dB(A) / 102,3dB(A) | 3300 | kW Nennleist. Rotor. | 535802 | 5987321 | 2016-12-28 | 2018-03-24 | in Betrieb | 61066497831 | 0004 | G10/2016/171 | 02.04.2025 | LfU SH, Abtl. 2
Steinburg | Looft | WKA 5 Vestas V112 | Vestas | 94 | 112 | 106,8 dB(A) / 106,8 dB(A) | 3300 | kW Nennleist. Rotor. | 535038 | 5987768 | 2016-12-28 | 2018-03-09 | in Betrieb | 61066497831 | 0005 | G10/2016/172 | 02.04.2025 | LfU SH, Abtl. 2
Steinburg | Moorhusen | NEG Micon | Micon | 68 | 64 | 102 | 1650 | kW Nennleist. Rotor. | 525387 | 5978423 | 1999-01-28 | 2001-05-31 | in Betrieb | 61070488214 | 0001 | 070/2070 | 02.04.2025 | LfU SH, Abtl. 2
Steinburg | Moorhusen | NEG Micon | Micon | 68 | 64 | 102 | 2000 | kW Nennleist. Rotor. | 525497 | 5978081 | 1999-01-28 | 2001-06-06 | in Betrieb | 61070488214 | 0002 | 070/2070 | 02.04.2025 | LfU SH, Abtl. 2
Steinburg | Moorhusen | NEG Micon | Micon | 68 | 64 | 102 | 2000 | kW Nennleist. Rotor. | 525626 | 5977747 | 1999-01-28 | 2001-05-25 | in Betrieb | 61070488214 | 0003 | 070/2070 | 02.04.2025 | LfU SH, Abtl. 2
Steinburg | Moorhusen | ÄndG §16b (7): G10/2024/032 (genehmigt am 13.01.2025), WKA Enercon E-160 EP5 E3 R1, NH 119,83 m, RD 160 m | Enercon | 119,83 | 160 | HZ /dB(A) ¦ 63/82,8 ¦ 125/88,6 ¦ 250/93,5 ¦ 500/97,9 ¦ 1000/98,6 ¦ 2000/96,1 ¦ 4000/87,8 ¦ ¦ SLP=103,3 dB(A) | 5560 | kW Nennleist. Rotor. | 525547 | 5978511 | 2023-09-25 |  | vor Inbetriebnahme | 61070488215 | 0001 | G10/2020/188 | 02.04.2025 | LfU SH, Abtl. 2
Steinburg | Neuendorf-Sachsenbande | ÄndG §16b (7): G10/2024/033 (genehmigt am 13.01.2025), WKA Enercon E-160 EP5 E3 R1, NH 119,83 m, RD 160 m | Enercon | 119,83 | 160 | HZ /dB(A) ¦ 63/83,7 ¦ 125/89,3 ¦ 250/93,9 ¦ 500/98,4 ¦ 1000/99,3 ¦ 2000/96,8 ¦ 4000/88,5 ¦ ¦ SLP=103,9 dB(A) | 5560 | kW Nennleist. Rotor. | 525293 | 5978186 | 2023-09-25 |  | vor Inbetriebnahme | 61070488215 | 0004 | G10/2020/189 | 02.04.2025 | LfU SH, Abtl. 2
Steinburg | Moorhusen | ÄndG §16b (7): G10/2024/034 (genehmigt am 13.01.2025), WKA Enercon E-160 EP5 E3 R1, NH 119,83 m, RD 160 m, GH 199,83 m | Enercon | 119,83 | 160 | HZ /dB(A) ¦ 63/86,5 ¦ 125/92,3 ¦ 250/96,8 ¦ 500/101,6 ¦ 1000/103,6 ¦ 2000/103,2 ¦ 4000/97,5 ¦ ¦ SLP=108,5 dB(A) | 5560 | kW Nennleist. Rotor. | 525683 | 5978158 | 2023-09-25 |  | vor Inbetriebnahme | 61070488215 | 0005 | G10/2020/190 | 02.04.2025 | LfU SH, Abtl. 2
Steinburg | Neuendorf-Sachsenbande | ÄndG §16b (7): G10/2024/035 (genehmigt am 13.01.2025), WKA Enercon E-160 EP5 E3 R1, NH 119,83 m, RD 160 m | Enercon | 119,83 | 160 | HZ /dB(A) ¦ 63/86,5 ¦ 125/92,3 ¦ 250/96,8 ¦ 500/101,6 ¦ 1000/103,6 ¦ 2000/103,2 ¦ 4000/97,5 ¦ 8000/0 ¦ SLP=108,5 dB(A) | 5560 | kW Nennleist. Rotor. | 525193 | 5977836 | 2023-09-25 |  | vor Inbetriebnahme | 61070488215 | 0006 | G10/2020/191 | 02.04.2025 | LfU SH, Abtl. 2
Steinburg | Neuendorf-Sachsenbande | ÄndG §16b (7): G10/2024/036 (genehmigt am 13.01.2025), WKA Enercon E-160 EP5 E3 R1, NH 119,83 m, RD 160 m | Enercon | 119,83 | 160 | HZ /dB(A) ¦ 63/86,8 ¦ 125/92,4 ¦ 250/96,1 ¦ 500/100,8 ¦ 1000/101,7 ¦ 2000/99,3 ¦ 4000/90,9 ¦ ¦ SLP=106,3 dB(A) | 5560 | kW Nennleist. Rotor. | 525094 | 5977487 | 2023-09-25 |  | vor Inbetriebnahme | 61070488215 | 0007 | G10/2020/192 | 02.04.2025 | LfU SH, Abtl. 2
Steinburg | Moorhusen | ÄndG §16b (7): G10/2024/037 (genehmigt am 13.01.2025), WKA Enercon E-160 EP5 E3 R1, NH 119,83 m, RD 160 m | Enercon | 119,83 | 160 | HZ /dB(A) ¦ 63/85,8 ¦ 125/91,4 ¦ 250/95,4 ¦ 500/101,1 ¦ 1000/100,8 ¦ 2000/98,4 ¦ 4000/90,0 ¦ ¦ SLP=105,5 dB(A) | 5560 | kW Nennleist. Rotor. | 525541 | 5977675 | 2023-09-25 |  | vor Inbetriebnahme | 61070488215 | 0008 | G10/2020/193 | 02.04.2025 | LfU SH, Abtl. 2
Steinburg | Moorhusen | ÄndG §16b (7): G10/2024/038 (genehmigt am 13.01.2025), WKA Enercon E-160 EP5 E3 R1, NH 119,83 m, RD 160 m | Enercon | 119,83 | 160 | HZ /dB(A) ¦ 63/84 ¦ 125/89,6 ¦ 250/94,2 ¦ 500/98,7 ¦ 1000/99,6 ¦ 2000/97,1 ¦ 4000/88,8 ¦ ¦ SLP=104,2 dB(A) | 5560 | kW Nennleist. Rotor. | 525897 | 5977860 | 2023-09-25 |  | vor Inbetriebnahme | 61070488215 | 0009 | G10/2020/194 | 02.04.2025 | LfU SH, Abtl. 2
Steinburg | Landrecht | ÄndG §16b (7): G10/2024/039 (genehmigt am 13.01.2025), WKA Enercon E-160 EP5 E3 R1, NH 119,83 m, RD 160 m | Enercon | 119,83 | 160 | HZ /dB(A) ¦ 63/83,7 ¦ 125/89,3 ¦ 250/93,9 ¦ 500/98,4 ¦ 1000/99,3 ¦ 2000/96,8 ¦ 4000/88,5 ¦ ¦ SLP=103,9 dB(A) | 5560 | kW Nennleist. Rotor. | 525494 | 5976799 | 2023-09-25 |  | vor Inbetriebnahme | 61070488215 | 0014 | G10/2020/195 | 02.04.2025 | LfU SH, Abtl. 2
Steinburg | Landrecht | ÄndG §16b (7): G10/2024/040 (genehmigt am 13.01.2025), WKA Enercon E-160 EP5 E3 R1, NH 119,83 m, RD 160 m | Enercon | 119,83 | 160 | HZ /dB(A) ¦ 63/85 ¦ 125/90,5 ¦ 250/94,7 ¦ 500/99,4 ¦ 1000/100,3 ¦ 2000/97,9 ¦ 4000/89,5 ¦ ¦ SLP=104,9 dB(A) | 5560 | kW Nennleist. Rotor. | 525513 | 5976411 | 2023-09-25 |  | vor Inbetriebnahme | 61070488215 | 0016 | G10/2020/196 | 02.04.2025 | LfU SH, Abtl. 2
Steinburg | Krummendiek | ÄndG §16b (7): G10/2024/041 (genehmigt am 13.01.2025), WKA Enercon E-160 EP5 E3 R1, NH 119,83 m, RD 160 m | Enercon | 119,83 | 160 | HZ /dB(A) ¦ 63/77,3 ¦ 125/83,9 ¦ 250/91,2 ¦ 500/93,5 ¦ 1000/94,9 ¦ 2000/94,7 ¦ 4000/91,1 ¦ ¦ SLP=100,5 dB(A) | 5560 | kW Nennleist. Rotor. | 525910 | 5976611 | 2023-09-25 |  | vor Inbetriebnahme | 61070488215 | 0017 | G10/2020/197 | 02.04.2025 | LfU SH, Abtl. 2
Steinburg | Neuenbrook | WKA 1 Senvion 3.4M114 | Senvion | 93 | 114 | 105,2dB(A) / 103,5 dB(A) | 3400 | kW Nennleist. Rotor. | 536092 | 5967308 | 2016-04-26 | 2017-02-23 | in Betrieb | 61073241791 | 0001 | G10/2015/179 | 02.04.2025 | LfU SH, Abtl. 2
Steinburg | Neuenbrook | WKA1 Senvion 3.4M114 NES | Senvion | 93 | 114 | 105,2 dB(A)/99,5 dB(A) | 3400 | kW Nennleist. Rotor. | 534323 | 5967203 | 2016-09-05 | 2017-06-23 | in Betrieb | 61073241792 | 0001 | G10/2016/046 | 02.04.2025 | LfU SH, Abtl. 2
Steinburg | Neuenbrook | WKA2 Senvion 3.4M114 NES | Senvion | 93 | 114 | 105,2 dB(A)/ 100,3 dB(A) | 3400 | kW Nennleist. Rotor. | 533737 | 5967118 | 2016-09-05 | 2017-06-23 | in Betrieb | 61073241792 | 0002 | G10/2016/047 | 02.04.2025 | LfU SH, Abtl. 2
Steinburg | Neuenbrook | WKA Vensys V77 | Vensys | 61,5 | 77 | 105,3 dB(A)/101,4 dB(A) | 1500 | kW Nennleist. Rotor. | 537242 | 5967196 | 2011-06-22 | 2012-05-31 | in Betrieb | 61073241793 | 0001 | G10/2010/063 | 02.04.2025 | LfU SH, Abtl. 2
Steinburg | Neuenbrook | WKA Vensys 115-4,1MW | Vensys | 92,5 | 115 | HZ /dB(A) ¦ 63/82,1 ¦ 125/87,6 ¦ 250/92,3 ¦ 500/93,5 ¦ 1000/94,3 ¦ 2000/94,2 ¦ 4000/86,4 ¦ 8000/0 ¦ SLP=100,2 dB(A) | 4100 | kW Nennleist. Rotor. | 536452 | 5967333 | 2020-01-29 | 2023-06-28 | in Betrieb | 61073241794 | 0001 | G10/2019/088 | 02.04.2025 | LfU SH, Abtl. 2
Steinburg | Neuenbrook | NeuG: G10/2022/030 (genehmigt am 30.03.2023), WKA Nordex N133/4.8, NH 110 m, RD 133 m | Nordex | 110 | 133 | HZ /dB(A) ¦ 63/80,4 ¦ 125/87,4 ¦ 250/91,1 ¦ 500/92,1 ¦ 1000/92,6 ¦ 2000/91,3 ¦ 4000/87 ¦ 8000/77,8 ¦ SLP=98,7 dB(A) | 4800 | kW Nennleist. Rotor. | 534004 | 5967315 | 2023-03-30 |  | vor Inbetriebnahme | 61073241795 | 0001 | G10/2022/030 | 02.04.2025 | LfU SH, Abtl. 2
Steinburg | Neuenbrook | NeuG: G10/2022/031 (genehmigt am 30.03.2023), WKA Nordex N133/4.8, NH 110 m, RD 133 m | Nordex | 110 | 133 | HZ /dB(A) ¦ 63/85 ¦ 125/92 ¦ 250/95,8 ¦ 500/96,7 ¦ 1000/97,2 ¦ 2000/95,9 ¦ 4000/91,6 ¦ 8000/82,4 ¦ SLP=103,3 dB(A) | 4800 | kW Nennleist. Rotor. | 533417 | 5967372 | 2023-03-30 |  | vor Inbetriebnahme | 61073241796 | 0002 | G10/2022/031 | 02.04.2025 | LfU SH, Abtl. 2
Steinburg | Neuenbrook | Vestas V66-1,65 MW VCS | Vestas | 67 | 66 | 104,3 | 1650 | kW Nennleist. Rotor. | 537076 | 5967432 | 2001-07-02 | 2001-11-23 | in Betrieb | 61073512761 | 0003 | 073/00 | 02.04.2025 | LfU SH, Abtl. 2
Steinburg | Neuenbrook | Vestas V66-1,65 MW VCS | Vestas | 67 | 66 | 104,3 | 1650 | kW Nennleist. Rotor. | 537430 | 5967451 | 2001-07-02 | 2001-11-23 | in Betrieb | 61073512761 | 0004 | 073/00 | 02.04.2025 | LfU SH, Abtl. 2
Steinburg | Neuenbrook | Vestas V66-1,65 MW VCS | Vestas | 67 | 66 | 104,3 | 1650 | kW Nennleist. Rotor. | 537783 | 5967471 | 2001-07-02 | 2001-11-23 | in Betrieb | 61073512761 | 0005 | 073/00 | 02.04.2025 | LfU SH, Abtl. 2
Steinburg | Neuenbrook | WKA Vensys V77 | Vensys | 61,5 | 77 | 105,3 dB(A)/100,3dB(A) | 1500 | kW Nennleist. Rotor. | 537581 | 5967226 | 2011-06-22 | 2012-08-15 | in Betrieb | 61073512764 | 0002 | G10/2010/064 | 02.04.2025 | LfU SH, Abtl. 2
Steinburg | Neuenbrook | WKA Vensys V77 | Vensys | 61,5 | 77 | 105,3 dB(A)/100,3dB(A) | 1500 | kW Nennleist. Rotor. | 537851 | 5967144 | 2011-06-22 | 2012-05-31 | in Betrieb | 61073512764 | 0003 | G10/2010/065 | 02.04.2025 | LfU SH, Abtl. 2
Steinburg | Neuendorf-Sachsenbande | Micon NM-72-15500c | Micon | 62 | 72 | 104,5 | 1500 | kW Nennleist. Rotor. | 525225 | 5978162 | 2005-01-13 | 2005-09-07 | in Betrieb | 61075442270 | 0001 | G10/2004/025 | 02.04.2025 | LfU SH, Abtl. 2
Steinburg | Neuendorf-Sachsenbande | NEG Micon Nm 72-1500c | Micon | 62 | 72 | 104,5 | 1500 | kW Nennleist. Rotor. | 525335 | 5977836 | 2005-01-13 | 2005-09-09 | in Betrieb | 61075442272 | 0001 | G10/2004/025 | 02.04.2025 | LfU SH, Abtl. 2
Steinburg | Nortorf | Siemens Gamesa SG 6.6 (Ursprung: Siemens Gamesa SG 6.0) | Siemens | 122,5 | 155 | Tag: 106,5 dB(A); Nacht: 99,5 dB(A); f: 63 ¦125¦ 250 ¦ 500¦1000¦2000¦4000 ; L: 81,0¦86,0¦91,5¦93,0¦ 94,1¦ 92,9 ¦87,2 | 6600 | kW Nennleist. Rotor. | 519909 | 5975292 | 2020-11-05 | 2022-12-03 | in Betrieb | 61077000001 | 0001 | G10/2019/237 | 02.04.2025 | LfU SH, Abtl. 2
Steinburg | Nortorf | Siemens Gamesa SG 6.6 (Ursprung: Siemens Gamesa SG 6.0) | Siemens | 122,5 | 155 | Tag: 107,5 dB(A); f: 63 ¦ 125 ¦ 250 ¦ 500 ¦ 1000 ¦2000¦4000; L: 90 ¦95,6¦ 99,1 ¦100,1¦101,9¦101,5¦95,3 ; Nacht: 101 dB(A); f: 63 ¦125¦ 250 ¦ 500¦1000¦2000¦4000; L: 86,9¦90,5¦92,3¦93,4¦ 95,2¦ 94,7 ¦88,6 | 6600 | kW Nennleist. Rotor. | 520366 | 5975593 | 2020-11-05 | 2022-11-04 | in Betrieb | 61077000001 | 0002 | G10/2019/238 | 02.04.2025 | LfU SH, Abtl. 2
Steinburg | Nortorf | NeuG: G10/2023/033 (genehmigt am 19.09.2023), WKA Nordex N133/4.8, NH 125,4 m, RD 133,2 m | Nordex | 125,4 | 133,2 |  | 4800 | kW Nennleist. Rotor. | 519644 | 5973568 | 2023-09-19 |  | vor Inbetriebnahme | 61077000005 | 0001 | G10/2023/033 | 02.04.2025 | LfU SH, Abtl. 2
Steinburg | Nortorf | NEC Micon 1500 KW 64/c | Micon | 68 | 64 |  | 1500 | kW Nennleist. Rotor. | 521520 | 5975419 | 1999-11-12 | 2001-06-22 | in Betrieb | 61077509752 | 0002 | 077/00/00 | 02.04.2025 | LfU SH, Abtl. 2
Steinburg | Nortorf | NEC Micon 1500 KW 64/c | Micon | 68 | 64 |  | 1500 | kW Nennleist. Rotor. | 521652 | 5975004 | 1999-11-12 | 2001-06-22 | in Betrieb | 61077509752 | 0003 | 077/00/00 | 02.04.2025 | LfU SH, Abtl. 2
Steinburg | Nortorf | NEC Micon 1500 KW 64/c | Micon | 68 | 64 |  | 1500 | kW Nennleist. Rotor. | 521802 | 5974714 | 1999-11-12 | 2001-06-22 | in Betrieb | 61077509752 | 0004 | 077/00/00 | 02.04.2025 | LfU SH, Abtl. 2
Steinburg | Nortorf | Micon 1500 | Micon | 68 | 64 | 102,3 | 1500 | kW Nennleist. Rotor. | 521042 | 5975819 | 1999-11-12 | 2001-04-30 | in Betrieb | 61077509753 | 0002 | 077/00/0 | 02.04.2025 | LfU SH, Abtl. 2
Steinburg | Nortorf | Micon 1500 | Micon | 68 | 64 | 102,3 | 1500 | kW Nennleist. Rotor. | 521417 | 5976062 | 1999-11-12 | 2001-04-30 | in Betrieb | 61077509753 | 0003 | 077/00/0 | 02.04.2025 | LfU SH, Abtl. 2
Steinburg | Nortorf | WKA Micon 1500 | Micon | 68 | 64 | 103,7 dB(A) | 1500 | kW Nennleist. Rotor. | 521285 | 5975669 | 1999-11-12 | 2001-06-26 | in Betrieb | 61077509759 | 0004 | 077/00/0 | 02.04.2025 | LfU SH, Abtl. 2
Steinburg | Nortorf | WKA Micon 1500 | Micon | 68 | 64 | 103,7 dB(A) | 1500 | kW Nennleist. Rotor. | 521762 | 5975852 | 1999-11-12 | 2001-06-26 | in Betrieb | 61077509759 | 0005 | 077/00/0 | 02.04.2025 | LfU SH, Abtl. 2
Steinburg | Nortorf | WKA Enercon E-70 E4 | Enercon | 71 | 64 | 104,5 | 2300 | kW Nennleist. Rotor. | 521169 | 5976036 | 2009-12-02 | 2011-04-27 | in Betrieb | 61077509759 | 0007 | G10/2007/006 | 02.04.2025 | LfU SH, Abtl. 2
Steinburg | Nortorf | WKA Enercon E-70 E4 | Enercon | 71 | 64 | 104,5 | 2300 | kW Nennleist. Rotor. | 521694 | 5976102 | 2009-12-02 | 2011-04-27 | in Betrieb | 61077509759 | 0008 | G10/2007/007 | 02.04.2025 | LfU SH, Abtl. 2
Steinburg | Nortorf | Enercon E-70 E4 | Enercon | 64 | 71 | 104,5 | 2300 | kW Nennleist. Rotor. | 520807 | 5975846 | 2009-12-02 | 2011-04-27 | in Betrieb | 61077509762 | 0006 | G10/2007/005 | 02.04.2025 | LfU SH, Abtl. 2
Steinburg | Nortorf | WKA Repower 3.2 M | REpower | 93 | 114 | 105,2 | 3200 | kW Nennleist. Rotor. | 520612 | 5972049 | 2014-02-14 | 2014-07-26 | in Betrieb | 61077509766 | 0001 | G10/2013/124 | 02.04.2025 | LfU SH, Abtl. 2
Steinburg | Nortorf | Repower 3.2M | REpower | 93 | 114 | 105,2 | 3200 | kW Nennleist. Rotor. | 519678 | 5973205 | 2013-10-09 | 2014-10-22 | in Betrieb | 61077509767 | 0001 | G10/2013/057 | 02.04.2025 | LfU SH, Abtl. 2
Steinburg | Nortorf | Repower 3.2M | REpower | 93 | 114 | 105,2 | 3200 | kW Nennleist. Rotor. | 519334 | 5973254 | 2013-10-09 | 2014-10-23 | in Betrieb | 61077509768 | 0001 | G10/2013/056 | 02.04.2025 | LfU SH, Abtl. 2
Steinburg | Nortorf | Repower 3.2M | REpower | 93 | 114 | 105,2 | 3200 | kW Nennleist. Rotor. | 519200 | 5973681 | 2013-10-09 | 2014-07-29 | in Betrieb | 61077509769 | 0001 | G10/2013/055 | 02.04.2025 | LfU SH, Abtl. 2
Steinburg | Nortorf | Repower 3.2M | REpower | 93 | 114 | 105,2 | 3200 | kW Nennleist. Rotor. | 519530 | 5973876 | 2013-10-09 | 2014-07-22 | in Betrieb | 61077509770 | 0001 | G10/2013/054 | 02.04.2025 | LfU SH, Abtl. 2
Steinburg | Nortorf | Repower 3.2M | REpower | 93 | 114 | 105,2 | 3200 | kW Nennleist. Rotor. | 519198 | 5974300 | 2013-10-09 | 2014-07-07 | in Betrieb | 61077509771 | 0001 | G10/2013/053 | 02.04.2025 | LfU SH, Abtl. 2
Steinburg | Nortorf | Repower 3.2M | REpower | 93 | 114 | 105,2 | 3200 | kW Nennleist. Rotor. | 519503 | 5974541 | 2013-10-09 | 2014-07-14 | in Betrieb | 61077509772 | 0001 | G10/2013/052 | 02.04.2025 | LfU SH, Abtl. 2
Steinburg | Nortorf | Repower 3.2M | REpower | 93 | 114 | 105,2 | 3200 | kW Nennleist. Rotor. | 519232 | 5974726 | 2013-10-09 | 2014-07-15 | in Betrieb | 61077509773 | 0001 | G10/2013/051 | 02.04.2025 | LfU SH, Abtl. 2
Steinburg | Nortorf | Prokon P3000 | Prokon | 92 | 116 | 106,5 | 3000 | kW Nennleist. Rotor. | 519767 | 5972921 | 2013-04-10 | 2018-05-24 | in Betrieb | 61077509775 | 0001 | G10/2012/081 | 02.04.2025 | LfU SH, Abtl. 2
Steinburg | Nortorf | Prokon P3000 | Prokon | 92 | 116 | 106,5 | 3000 | kW Nennleist. Rotor. | 520045 | 5972516 | 2013-04-10 | 2018-03-31 | in Betrieb | 61077509775 | 0002 | G10/2012/082 | 02.04.2025 | LfU SH, Abtl. 2
Steinburg | Nortorf | Prokon P3000 | Prokon | 92 | 116 | 106,5 | 3000 | kW Nennleist. Rotor. | 520015 | 5972019 | 2013-04-10 | 2014-02-28 | in Betrieb | 61077509775 | 0003 | G10/2012/083 | 02.04.2025 | LfU SH, Abtl. 2
Steinburg | Oldenborstel | Repower 3.2M 114 | REpower | 93 | 114 | 105,2 dB(A)/105,2 dB(A) | 3200 | kW Nennleist. Rotor. | 534696 | 5990862 | 2013-10-29 | 2014-09-11 | in Betrieb | 61081000002 | 0001 | G10/2013/063 | 02.04.2025 | LfU SH, Abtl. 2
Steinburg | Oldenborstel | Repower 3.2M 114 | REpower | 93 | 114 | 105,2 dB(A)/105,2 dB(A) | 3200 | kW Nennleist. Rotor. | 534619 | 5990552 | 2013-10-29 | 2014-09-08 | in Betrieb | 61081000002 | 0002 | G10/2013/064 | 02.04.2025 | LfU SH, Abtl. 2
Steinburg | Puls | WKA Nordex N149/5.7 | Nordex | 104,7 | 149,1 | HZ /dB(A) ¦ 63/85,9 ¦ 125/92,1 ¦ 250/95,8 ¦ 500/98,4 ¦ 1000/99,1 ¦ 2000/96,6 ¦ 4000/89 ¦ 8000/0 ¦ SLP=104,2 dB(A) | 5700 | kW Nennleist. Rotor. | 534500 | 5991188 | 2023-03-06 | 2024-11-06 | in Betrieb | 61081000002 | 0003 | G10/2022/038 | 02.04.2025 | LfU SH, Abtl. 2
Steinburg | Christinenthal | WKA Nordex N149/5.7 | Nordex | 104,7 | 149,1 | HZ /dB(A) ¦ 63/82,2 ¦ 125/88,4 ¦ 250/92,1 ¦ 500/94,7 ¦ 1000/95,4 ¦ 2000/92,9 ¦ 4000/85,3 ¦ 8000/0 ¦ SLP=100,5 dB(A) | 5700 | kW Nennleist. Rotor. | 535014 | 5990775 | 2023-03-16 | 2024-11-06 | in Betrieb | 61081000002 | 0004 | G10/2022/039 | 02.04.2025 | LfU SH, Abtl. 2
Steinburg | Oldendorf | WKA Vestas V150 4.2MW | Vestas | 125 | 150 | 107,0 dB(A)/107,0 dB(A) | 4200 | kW Nennleist. Rotor. | 530027 | 5980548 | 2019-08-06 | 2020-12-22 | in Betrieb | 61082244681 | 0002 | G10/2018/050 | 02.04.2025 | LfU SH, Abtl. 2
Steinburg | Oldendorf | WKA Vestas V136 4.2MW | Vestas | 112 | 136 | 106,0 dB(A)/106,0 dB(A) | 4200 | kW Nennleist. Rotor. | 530293 | 5980253 | 2019-08-06 | 2020-12-04 | in Betrieb | 61082244681 | 0003 | G10/2018/051 | 02.04.2025 | LfU SH, Abtl. 2
Steinburg | Ottenbüttel | NeuG: G10/2023/088 (genehmigt am 27.03.2024), WKA N133/4.8, NH 164 m, RD 133,2 m | Nordex | 164 | 133,2 | HZ /dB(A) ¦ 63/86,9 ¦ 125/93,9 ¦ 250/97,7 ¦ 500/98,6 ¦ 1000/99,1 ¦ 2000/97,8 ¦ 4000/93,5 ¦ 8000/84,3 ¦ SLP=105,2 dB(A) Tag 105,2 | 4800 | kW Nennleist. Rotor. | 535370 | 5979942 | 2024-03-27 |  | vor Inbetriebnahme | 61083244883 | 0001 | G10/2023/088 | 02.04.2025 | LfU SH, Abtl. 2
Steinburg | Ottenbüttel | NeuG: G10/2023/089 (genehmigt am 27.03.2024), WKA N133/4.8, NH 164 m, RD 133,2 m | Nordex | 164 | 133,2 | HZ /dB(A) ¦ 63/86,9 ¦ 125/93,9 ¦ 250/97,7 ¦ 500/98,6 ¦ 1000/99,1 ¦ 2000/97,8 ¦ 4000/93,5 ¦ 8000/84,3 ¦ SLP=105,2 dB(A) Tag 105,2 | 4800 | kW Nennleist. Rotor. | 535591 | 5979748 | 2024-03-27 |  | vor Inbetriebnahme | 61083244883 | 0002 | G10/2023/089 | 02.04.2025 | LfU SH, Abtl. 2
Steinburg | Peissen | Nordex N149 4,5 MW | Nordex | 125 | 149 | HZ /dB(A) 63/88,1 125/94,3 250/98,0 500/100,6 1000/101,3 2000/98,8 4000/91,2 SLP=106,4 dB(A) Tag-107,8 dB(A) | 4500 | kW Nennleist. Rotor. | 537404 | 5988352 | 2019-02-28 | 2020-08-10 | in Betrieb | 61084245093 | 0001 | G10/2017/100 | 02.04.2025 | LfU SH, Abtl. 2
Steinburg | Puls | Vestas V66 1650 kW | Vestas | 67 | 66 | 102,5 | 1650 | kW Nennleist. Rotor. | 534617 | 5992172 | 1998-06-26 | 1999-11-02 | in Betrieb | 61087512697 | 0002 | 087/ /0 | 02.04.2025 | LfU SH, Abtl. 2
Steinburg | Puls | Vestas V66 1650 kW | Vestas | 67 | 66 | 102,5 | 1650 | kW Nennleist. Rotor. | 534817 | 5991962 | 1998-06-26 | 1999-11-02 | in Betrieb | 61087512697 | 0003 | 087/ /0 | 02.04.2025 | LfU SH, Abtl. 2
Steinburg | Puls | Vestas V66 1650/300kW | Vestas | 67 | 66 | 102,5 | 1650 | kW Nennleist. Rotor. | 535262 | 5991609 | 1998-06-26 | 1999-11-02 | in Betrieb | 61087512697 | 0004 | 087/ /0 | 02.04.2025 | LfU SH, Abtl. 2
Steinburg | Puls | Vestas V66 1650/300kW | Vestas | 67 | 66 | 102,5 | 1650 | kW Nennleist. Rotor. | 535024 | 5991758 | 1998-06-26 | 1999-11-02 | in Betrieb | 61087512697 | 0005 | 087/ /0 | 02.04.2025 | LfU SH, Abtl. 2
Steinburg | Puls | WKA Nordex N149/5.7 | Nordex | 104,7 | 149,1 | HZ /dB(A) ¦ 63/87,3 ¦ 125/93,5 ¦ 250/97,2 ¦ 500/99,8 ¦ 1000/100,5 ¦ 2000/98 ¦ 4000/90,4 ¦ 8000/0 ¦ SLP=105,6 dB(A) | 5700 | kW Nennleist. Rotor. | 534571 | 5991625 | 2023-03-07 | 2024-11-28 | in Betrieb | 61087512697 | 0013 | G10/2022/035 | 02.04.2025 | LfU SH, Abtl. 2
Steinburg | Puls | WKA Nordex N149/5.7 | Nordex | 125,4 | 149,1 | HZ /dB(A) ¦ 63/86 ¦ 125/92,2 ¦ 250/95,9 ¦ 500/98,5 ¦ 1000/99,2 ¦ 2000/96,7 ¦ 4000/89,1 ¦ 8000/0 ¦ SLP=104,3 dB(A) | 5700 | kW Nennleist. Rotor. | 534877 | 5991416 | 2023-03-07 | 2024-11-28 | in Betrieb | 61087512697 | 0014 | G10/2022/036 | 02.04.2025 | LfU SH, Abtl. 2
Steinburg | Puls | WKA Nordex N149/5.7 | Nordex | 104,7 | 149,1 | HZ /dB(A) ¦ 63/83,2 ¦ 125/89,4 ¦ 250/93,1 ¦ 500/95,7 ¦ 1000/96,4 ¦ 2000/93,9 ¦ 4000/86,3 ¦ 8000/0 ¦ SLP=101,5 dB(A) | 5700 | kW Nennleist. Rotor. | 535121 | 5991139 | 2023-03-07 | 2024-12-02 | in Betrieb | 61087512697 | 0015 | G10/2022/037 | 02.04.2025 | LfU SH, Abtl. 2
Steinburg | Störkathen | ÄndG §16b (7): G10/2024/042 (genehmigt am 16.12.2024), WKA Nordex N163 7.0, NH 118 m, RD 163 m | Nordex | 163 | 118 | HZ /dB(A) ¦ 63/89,3 ¦ 125/96,9 ¦ 250/99 ¦ 500/100,2 ¦ 1000/102 ¦ 2000/102,7 ¦ 4000/97,1 ¦ 8000/82,7 ¦ SLP=108,1 dB(A) | 7000 | kW Nennleist. Rotor. | 550773 | 5981112 | 2024-01-10 |  | vor Inbetriebnahme | 61088245997 | 0001 | G10/2023/078 | 02.04.2025 | LfU SH, Abtl. 2
Steinburg | Quarnstedt | ÄndG §16b (7): G10/2024/043 (genehmigt am 16.12.2024), WKA Nordex N163 7.0, NH 118 m, RD 163 m | Nordex | 163 | 118 | HZ /dB(A) ¦ 63/89,3 ¦ 125/96,9 ¦ 250/99 ¦ 500/100,2 ¦ 1000/102 ¦ 2000/102,7 ¦ 4000/97,1 ¦ 8000/82,7 ¦ SLP=108,1 dB(A) | 7000 | kW Nennleist. Rotor. | 550231 | 5980419 | 2024-01-10 |  | vor Inbetriebnahme | 61088245997 | 0002 | G10/2023/079 | 02.04.2025 | LfU SH, Abtl. 2
Steinburg | Quarnstedt | ÄndG §16b (7): G10/2024/044 (genehmigt am 16.12.2024), WKA Nordex N163 7.0, NH 118 m, RD 163 m | Nordex | 163 | 118 | HZ /dB(A) ¦ 63/87,7 ¦ 125/95,3 ¦ 250/97,4 ¦ 500/98,6 ¦ 1000/100,4 ¦ 2000/101,1 ¦ 4000/95,5 ¦ 8000/81,1 ¦ SLP=106,5 dB(A) | 7000 | kW Nennleist. Rotor. | 551039 | 5980496 | 2024-01-10 |  | vor Inbetriebnahme | 61088245997 | 0003 | G10/2023/080 | 02.04.2025 | LfU SH, Abtl. 2
Steinburg | Quarnstedt | ÄndG §16b (7): G10/2024/045 (genehmigt am 16.12.2024), WKA Nordex N163 7.0, NH 118 m, RD 163 m | Nordex | 163 | 118 | HZ /dB(A) ¦ 63/87,2 ¦ 125/94,8 ¦ 250/96,9 ¦ 500/98,1 ¦ 1000/99,9 ¦ 2000/100,6 ¦ 4000/95 ¦ 8000/80,6 ¦ SLP=106 dB(A) | 7000 | kW Nennleist. Rotor. | 550106 | 5979759 | 2024-01-10 |  | vor Inbetriebnahme | 61088245997 | 0004 | G10/2023/081 | 02.04.2025 | LfU SH, Abtl. 2
Steinburg | Quarnstedt | AN BONUS | AN BONUS | 69 | 62 | 101,5 | 1300 | kW Nennleist. Rotor. | 549934 | 5979884 | 2001-02-06 | 2001-11-22 | in Betrieb | 61088511741 | 0002 | 088/01/0(02741/98) | 02.04.2025 | LfU SH, Abtl. 2
Steinburg | Quarnstedt | AN BONUS | AN BONUS | 69 | 62 | 101,5 | 1300 | kW Nennleist. Rotor. | 550205 | 5979790 | 2001-02-06 | 2001-12-09 | in Betrieb | 61088511741 | 0003 | 088/01/0(02741/98) | 02.04.2025 | LfU SH, Abtl. 2
Steinburg | Quarnstedt | AN BONUS | AN BONUS | 69 | 62 | 101,5 | 1300 | kW Nennleist. Rotor. | 550315 | 5980115 | 2001-02-06 | 2001-11-19 | in Betrieb | 61088511741 | 0004 | 088/01/0(02741/98) | 02.04.2025 | LfU SH, Abtl. 2
Steinburg | Quarnstedt | AN BONUS | AN BONUS | 69 | 62 | 101,5 | 1300 | kW Nennleist. Rotor. | 550087 | 5980452 | 2001-02-06 | 2001-11-13 | in Betrieb | 61088511741 | 0005 | 088/01/0(02741/98) | 02.04.2025 | LfU SH, Abtl. 2
Steinburg | Quarnstedt | AN BONUS | AN BONUS | 69 | 62 | 101,5 | 1300 | kW Nennleist. Rotor. | 550988 | 5980228 | 2001-02-06 | 2001-11-15 | in Betrieb | 61088511741 | 0006 | 088/01/0(02741/98) | 02.04.2025 | LfU SH, Abtl. 2
Steinburg | Quarnstedt | AN BONUS | AN BONUS | 69 | 62 | 101,5 | 1300 | kW Nennleist. Rotor. | 550809 | 5980529 | 2001-02-06 | 2001-11-27 | in Betrieb | 61088511741 | 0007 | 088/01/0(02741/98) | 02.04.2025 | LfU SH, Abtl. 2
Steinburg | Quarnstedt | AN BONUS | AN BONUS | 69 | 62 | 101,5 | 1300 | kW Nennleist. Rotor. | 550411 | 5980606 | 2001-02-06 | 2001-11-13 | in Betrieb | 61088511741 | 0008 | 088/01/0(02741/98) | 02.04.2025 | LfU SH, Abtl. 2
Steinburg | Quarnstedt | AN BONUS | AN BONUS | 69 | 62 | 101,5 | 1300 | kW Nennleist. Rotor. | 550181 | 5980841 | 2001-02-06 | 2001-11-14 | in Betrieb | 61088511741 | 0009 | 088/01/0(02741/98) | 02.04.2025 | LfU SH, Abtl. 2
Steinburg | Quarnstedt | AN BONUS | AN BONUS | 69 | 62 | 101,5 | 1300 | kW Nennleist. Rotor. | 550787 | 5980894 | 2001-02-06 | 2001-11-21 | in Betrieb | 61088511741 | 0010 | 088/01/0(02741/98) | 02.04.2025 | LfU SH, Abtl. 2
Steinburg | Störkathen | AN BONUS | AN BONUS | 69 | 62 | 101,5 | 1300 | kW Nennleist. Rotor. | 550227 | 5981072 | 2001-02-06 | 2001-12-13 | in Betrieb | 61088511741 | 0011 | 088/01/0 | 02.04.2025 | LfU SH, Abtl. 2
Steinburg | Störkathen | AN BONUS | AN BONUS | 69 | 62 | 101,5 | 1300 | kW Nennleist. Rotor. | 550554 | 5981211 | 2001-02-06 | 2001-12-21 | in Betrieb | 61088511741 | 0012 | 088/01/0 | 02.04.2025 | LfU SH, Abtl. 2
Steinburg | Quarnstedt | WKA Vestas V90 | Vestas | 105 | 90 | 103,3 dB(A) | 2000 | kW Nennleist. Rotor. | 550456 | 5980941 | 2010-10-25 | 2011-06-17 | in Betrieb | 61088511748 | 0013 | G10/2009/130 | 02.04.2025 | LfU SH, Abtl. 2
Steinburg | Quarnstedt | WKA Vestas V80 | Vestas | 100 | 80 | 103,4 dB(A) | 2000 | kW Nennleist. Rotor. | 550014 | 5980664 | 2010-10-25 | 2011-06-28 | in Betrieb | 61088511748 | 0014 | G10/2009/131 | 02.04.2025 | LfU SH, Abtl. 2
Steinburg | Quarnstedt | WKA Vestas V80 | Vestas | 100 | 80 | 103,4 dB(A) | 2000 | kW Nennleist. Rotor. | 550635 | 5980708 | 2010-10-25 | 2011-06-21 | in Betrieb | 61088511748 | 0015 | G10/2009/132 | 02.04.2025 | LfU SH, Abtl. 2
Steinburg | Quarnstedt | WKA Vestas V90 | Vestas | 105 | 90 | 103,3 dB(A) | 2000 | kW Nennleist. Rotor. | 550564 | 5980434 | 2010-10-25 | 2011-06-23 | in Betrieb | 61088511748 | 0016 | G10/2009/133 | 02.04.2025 | LfU SH, Abtl. 2
Steinburg | Quarnstedt | WKA Vestas V90 | Vestas | 105 | 90 | 103,3 dB(A) | 2000 | kW Nennleist. Rotor. | 550066 | 5980092 | 2010-10-25 | 2011-06-28 | in Betrieb | 61088511748 | 0017 | G10/2009/134 | 02.04.2025 | LfU SH, Abtl. 2
Steinburg | Reher | ÄndG §16 (2): G10/2023/076 (genehmigt am 14.12.2023), Nordex N163-6.8MW, NH 164 m, RD 163 m | Nordex | 164 | 163 | HZ /dB(A) ¦ 63/92,4 ¦ 125/97,1 ¦ 250/99,4 ¦ 500/99,9 ¦ 1000/100,3 ¦ 2000/98,2 ¦ 4000/88,7 ¦ 8000/69,8 ¦ SLP=106,4 dB(A) | 6800 | kW Nennleist. Rotor. | 536973 | 5988544 | 2023-03-30 |  | vor Inbetriebnahme | 61091246338 | 0010 | G10/2018/081 | 02.04.2025 | LfU SH, Abtl. 2
Steinburg | Reher | ÄndG §16 (2): G10/2023/077 (genehmigt am 14.12.2023), Nordex N133-4.8MW, NH 110 m, RD 133,2 m | Nordex | 110 | 133,20 | HZ /dB(A) ¦ 63/86,9 ¦ 125/93,9 ¦ 250/97,7 ¦ 500/98,6 ¦ 1000/99,1 ¦ 2000/97,8 ¦ 4000/93,5 ¦ 8000/84,3 ¦ SLP=105,2 dB(A) | 4800 | kW Nennleist. Rotor. | 538363 | 5989501 | 2023-03-30 |  | vor Inbetriebnahme | 61091246341 | 0001 | G10/2020/143 | 02.04.2025 | LfU SH, Abtl. 2
Steinburg | Reher | WKA3 Vestas V162-5.6/6.0 | Vestas | 169 | 162 | HZ /dB(A) ¦ 63/84,6 ¦ 125/92,3 ¦ 250/97,1 ¦ 500/98,8 ¦ 1000/97,7 ¦ 2000/93,6 ¦ 4000/86,5 ¦ 8000/ ¦ SLP=103,7 dB(A) | 6000 | kW Nennleist. Rotor. | 536844 | 5989620 | 2021-08-03 | 2023-10-25 | in Betrieb | 61091246342 | 0003 | G10/2021/098 | 02.04.2025 | LfU SH, Abtl. 2
Steinburg | Reher | WKA7 Vestas V136-4.0/4.2 | Vestas | 82 | 136 | HZ /dB(A) ¦ 63/82,4 ¦ 125/89,9 ¦ 250/94,5 ¦ 500/96,3 ¦ 1000/95,2 ¦ 2000/91,2 ¦ 4000/84,4 ¦ 8000/ ¦ SLP=101,2 dB(A) | 4200 | kW Nennleist. Rotor. | 537304 | 5989917 | 2021-08-03 | 2023-06-30 | in Betrieb | 61091246342 | 0007 | G10/2021/102 | 02.04.2025 | LfU SH, Abtl. 2
Steinburg | Reher | WKA8 Vestas V162-5.6/6.0 | Vestas | 169 | 162 | HZ /dB(A) ¦ 63/84,3 ¦ 125/92 ¦ 250/96,8 ¦ 500/98,5 ¦ 1000/97,4 ¦ 2000/93,3 ¦ 4000/86,2 ¦ 8000/ ¦ SLP=103,4 dB(A) | 6000 | kW Nennleist. Rotor. | 536493 | 5989799 | 2021-08-03 | 2023-09-20 | in Betrieb | 61091246342 | 0008 | G10/2021/103 | 02.04.2025 | LfU SH, Abtl. 2
Steinburg | Reher | WKA9 Vestas V162-5.6/6.0 | Vestas | 169 | 162 | HZ /dB(A) ¦ 63/83,9 ¦ 125/91,6 ¦ 250/96,4 ¦ 500/98,1 ¦ 1000/97 ¦ 2000/92,9 ¦ 4000/85,8 ¦ 8000/ ¦ SLP=103 dB(A) | 6000 | kW Nennleist. Rotor. | 536480 | 5989423 | 2021-08-03 | 2023-08-31 | in Betrieb | 61091246342 | 0009 | G10/2021/104 | 02.04.2025 | LfU SH, Abtl. 2
Steinburg | Reher | WKA10 Vestas V162-5.6/6.0 | Vestas | 169 | 162 | HZ /dB(A) ¦ 63/86,6 ¦ 125/94,1 ¦ 250/98,7 ¦ 500/100,4 ¦ 1000/99,3 ¦ 2000/95,2 ¦ 4000/88,3 ¦ 8000/ ¦ SLP=105,3 dB(A); 106,0 dB(A) | 6000 | kW Nennleist. Rotor. | 536645 | 5988910 | 2021-08-03 | 2023-07-26 | in Betrieb | 61091246342 | 0010 | G10/2021/105 | 02.04.2025 | LfU SH, Abtl. 2
Steinburg | Reher | WKA11 Vestas V150-5.6/6.0 | Vestas | 169 | 150 | HZ /dB(A) ¦ 63/85,3 ¦ 125/93 ¦ 250/97,7 ¦ 500/99,4 ¦ 1000/98,3 ¦ 2000/94,2 ¦ 4000/87,2 ¦ 8000/ ¦ SLP=104,3 dB(A) | 6000 | kW Nennleist. Rotor. | 537874 | 5988986 | 2021-08-03 | 2023-11-15 | in Betrieb | 61091246342 | 0011 | G10/2021/106 | 02.04.2025 | LfU SH, Abtl. 2
Steinburg | Reher | Vestas V136-4.0/4.2 | Vestas | 82 | 136 | HZ /dB(A) ¦ 63/84,6 ¦ 125/92,3 ¦ 250/97 ¦ 500/98,8 ¦ 1000/97,7 ¦ 2000/93,6 ¦ 4000/86,7 ¦ 8000/ ¦ SLP=103,7 dB(A); 105,6dB(A) | 4200 | kW Nennleist. Rotor. | 537634 | 5989729 | 2021-08-03 | 2023-07-17 | in Betrieb | 61091246343 | 0001 | G10/2021/096 | 02.04.2025 | LfU SH, Abtl. 2
Steinburg | Reher | WKA 1 Vestas V162-5.6 | Vestas | 169 | 162 | HZ /dB(A) ¦ 63/84,4 ¦ 125/92,1 ¦ 250/96,9 ¦ 500/98,6 ¦ 1000/97,5 ¦ 2000/93,4 ¦ 4000/86,3 ¦ 8000/ ¦ SLP=103,5 dB(A); 106,0 dB(A) | 6000 | kW Nennleist. Rotor. | 537253 | 5989514 | 2021-08-03 | 2023-11-20 | in Betrieb | 61091246343 | 0002 | G10/2021/097 | 02.04.2025 | LfU SH, Abtl. 2
Steinburg | Reher | WKA4 Vestas V162-5.6/6.0 | Vestas | 169 | 162 | HZ /dB(A) ¦ 63/83,8 ¦ 125/91,5 ¦ 250/96,3 ¦ 500/98 ¦ 1000/96,9 ¦ 2000/92,8 ¦ 4000/85,7 ¦ 8000/ ¦ SLP=102,9 dB(A); 106,0 dB(A) | 6000 | kW Nennleist. Rotor. | 536872 | 5989244 | 2021-08-03 | 2023-09-11 | in Betrieb | 61091246343 | 0004 | G10/2021/099 | 02.04.2025 | LfU SH, Abtl. 2
Steinburg | Reher | WKA5 Vestas V162-5.6/6.0 | Vestas | 169 | 162 | HZ /dB(A) ¦ 63/84,4 ¦ 125/92,1 ¦ 250/96,9 ¦ 500/98,6 ¦ 1000/97,5 ¦ 2000/93,4 ¦ 4000/86,3 ¦ 8000/ ¦ SLP=103,5 dB(A); 106,0 dB(A) | 6000 | kW Nennleist. Rotor. | 537651 | 5989299 | 2021-08-03 | 2023-08-31 | in Betrieb | 61091246343 | 0005 | G10/2021/100 | 02.04.2025 | LfU SH, Abtl. 2
Steinburg | Reher | WKA6 Vestas V162-5.6/6.0 | Vestas | 169 | 162 | HZ /dB(A) ¦ 63/84,1 ¦ 125/91,8 ¦ 250/96,6 ¦ 500/98,3 ¦ 1000/97,2 ¦ 2000/93,1 ¦ 4000/86 ¦ 8000/ ¦ SLP=103,2 dB(A); 106,0 dB(A) | 6000 | kW Nennleist. Rotor. | 537256 | 5989128 | 2021-08-03 | 2023-08-22 | in Betrieb | 61091246343 | 0006 | G10/2021/101 | 02.04.2025 | LfU SH, Abtl. 2
Steinburg | Reher | WKA12 Vestas V150-5.6/6.0 | Vestas | 105 | 150 | HZ /dB(A) ¦ 63/87,2 ¦ 125/95 ¦ 250/99,9 ¦ 500/101,8 ¦ 1000/100,7 ¦ 2000/96,5 ¦ 4000/89,4 ¦ 8000/ ¦ SLP=106,6 dB(A); 106,6 dBA(A) | 6000 | kW Nennleist. Rotor. | 538550 | 5988837 | 2021-08-03 | 2023-07-08 | in Betrieb | 61091246344 | 0012 | G10/2021/107 | 02.04.2025 | LfU SH, Abtl. 2
Steinburg | Reher | ÄndG §16b (1): G10/2023/134 (genehmigt am 21.05.2024), WKA Nordex N133-4.8, NH 110 m, RD 133,20 m | Nordex | 110 | 133,20 | HZ /dB(A) ¦ 63/82,7 ¦ 125/89,7 ¦ 250/93,5 ¦ 500/94,4 ¦ 1000/94,9 ¦ 2000/93,6 ¦ 4000/89,3 ¦ 8000/80,1 ¦ SLP=101 dB(A) | 4800 | kW Nennleist. Rotor. | 537980 | 5989633 | 2024-05-21 |  | vor Inbetriebnahme | 61091246346 | 0002 | G10/2023/134 | 02.04.2025 | LfU SH, Abtl. 2
Steinburg | Reher | Repower MD70 | REpower | 65 | 70 | 103 | 1500 | kW Nennleist. Rotor. | 537996 | 5989616 | 2003-09-17 | 2004-12-31 | in Betrieb | 61091512721 | 0001 | 91/00/ 000 00088/04 | 02.04.2025 | LfU SH, Abtl. 2
Steinburg | Reher | WKA 1 Nordex N117 | Nordex | 91 | 117 | 106,0 | 3000 | kW Nennleist. Rotor. | 537363 | 5988761 | 2015-02-23 | 2016-07-14 | in Betrieb | 61091512732 | 0001 | G10/2014/129 | 02.04.2025 | LfU SH, Abtl. 2
Steinburg | Reher | WKA 2 Nordex N117 | Nordex | 91 | 117 | 106,0 | 3000 | kW Nennleist. Rotor. | 538270 | 5988998 | 2015-02-23 | 2016-08-05 | in Betrieb | 61091512732 | 0002 | G10/2014/130 | 02.04.2025 | LfU SH, Abtl. 2
Steinburg | Rethwisch | WKA Vestas V112-3.3 | Vestas | 144 | 112 | 106,5 dB(A)/100,0 dB(A) | 3300 | kW Nennleist. Rotor. | 539517 | 5969941 | 2016-05-30 | 2016-11-06 | in Betrieb | 61092246804 | 0001 | G10/2016/002 | 02.04.2025 | LfU SH, Abtl. 2
Steinburg | Rethwisch | WKA Vestas V112-3.3 | Vestas | 144 | 112 | 106,5 dB(A)/100,2 dB(A) | 3300 | kW Nennleist. Rotor. | 539624 | 5969713 | 2016-05-30 | 2016-11-03 | in Betrieb | 61092246804 | 0002 | G10/2016/003 | 02.04.2025 | LfU SH, Abtl. 2
Steinburg | Rethwisch | WKA Vestas V112-3.3 | Vestas | 144 | 112 | 106,5 dB(A)/100,1 dB(A) | 3300 | kW Nennleist. Rotor. | 539697 | 5969474 | 2016-05-30 | 2016-12-15 | in Betrieb | 61092246804 | 0003 | G10/2016/004 | 02.04.2025 | LfU SH, Abtl. 2
Steinburg | Rethwisch | WKA Vestas V112-3.3 | Vestas | 144 | 112 | 106,5 dB(A)/100,0 dB(A) | 3300 | kW Nennleist. Rotor. | 539798 | 5969223 | 2016-05-30 | 2016-12-14 | in Betrieb | 61092246804 | 0004 | G10/2016/005 | 02.04.2025 | LfU SH, Abtl. 2
Steinburg | Rethwisch | WKA Vestas V112-3.3 | Vestas | 144 | 112 | 106,5 dB(A)/104,0 dB(A) | 3300 | kW Nennleist. Rotor. | 540020 | 5970076 | 2016-05-30 | 2016-11-17 | in Betrieb | 61092246804 | 0005 | G10/2016/006 | 02.04.2025 | LfU SH, Abtl. 2
Steinburg | Rethwisch | WKA Vestas V112-3.3 | Vestas | 144 | 112 | 106,5 dB(A)/103,0 dB(A) | 3300 | kW Nennleist. Rotor. | 540062 | 5969828 | 2016-05-30 | 2016-11-23 | in Betrieb | 61092246804 | 0006 | G10/2016/007 | 02.04.2025 | LfU SH, Abtl. 2
Steinburg | Rethwisch | WKA Vestas V112-3.3 | Vestas | 144 | 112 | 106,5 dB(A)/102,1 dB(A) | 3300 | kW Nennleist. Rotor. | 540104 | 5969582 | 2016-05-30 | 2016-11-03 | in Betrieb | 61092246804 | 0007 | G10/2016/008 | 02.04.2025 | LfU SH, Abtl. 2
Steinburg | Rethwisch | WKA Vestas V112-3.3 | Vestas | 144 | 112 | 106,5 dB(A)/101,6 dB(A) | 3300 | kW Nennleist. Rotor. | 540149 | 5969310 | 2016-05-30 | 2016-11-06 | in Betrieb | 61092246804 | 0008 | G10/2016/009 | 02.04.2025 | LfU SH, Abtl. 2
Steinburg | Rethwisch | WKA Vestas V112-3.3 | Vestas | 144 | 112 | 106,5 dB(A)/100,0 dB(A) | 3300 | kW Nennleist. Rotor. | 539841 | 5968951 | 2016-05-30 | 2016-12-15 | in Betrieb | 61092246805 | 0001 | G10/2016/010 | 02.04.2025 | LfU SH, Abtl. 2
Steinburg | Rethwisch | WKA Vestas V112-3.3 | Vestas | 144 | 112 | 106,5 dB(A)/100,0 dB(A) | 3300 | kW Nennleist. Rotor. | 539884 | 5968636 | 2016-05-30 | 2016-12-29 | in Betrieb | 61092246805 | 0002 | G10/2016/011 | 02.04.2025 | LfU SH, Abtl. 2
Steinburg | Rethwisch | WKA Vestas V112-3.3 | Vestas | 144 | 112 | 106,5 dB(A)/101,2 dB(A) | 3300 | kW Nennleist. Rotor. | 539940 | 5968327 | 2016-05-30 | 2016-11-04 | in Betrieb | 61092246805 | 0003 | G10/2016/012 | 02.04.2025 | LfU SH, Abtl. 2
Steinburg | Rethwisch | WKA Vestas V112-3.3 | Vestas | 144 | 112 | 106,5 dB(A)/102,3 dB(A) | 3300 | kW Nennleist. Rotor. | 539962 | 5968027 | 2016-05-30 | 2016-11-01 | in Betrieb | 61092246805 | 0004 | G10/2016/013 | 02.04.2025 | LfU SH, Abtl. 2
Steinburg | Rethwisch | WKA Vestas V112-3.3 | Vestas | 144 | 112 | 106,5 dB(A)/101,5 dB(A) | 3300 | kW Nennleist. Rotor. | 540192 | 5969037 | 2016-05-30 | 2016-11-18 | in Betrieb | 61092246805 | 0005 | G10/2016/014 | 02.04.2025 | LfU SH, Abtl. 2
Steinburg | Rethwisch | WKA Vestas V112-3.3 | Vestas | 144 | 112 | 106,5 dB(A)/101,8 dB(A) | 3300 | kW Nennleist. Rotor. | 540224 | 5968763 | 2016-05-30 | 2016-11-23 | in Betrieb | 61092246805 | 0006 | G10/2016/015 | 02.04.2025 | LfU SH, Abtl. 2
Steinburg | Rethwisch | WKA Vestas V112-3.3 | Vestas | 144 | 112 | 106,5 dB(A)/102,6 dB(A) | 3300 | kW Nennleist. Rotor. | 540254 | 5968489 | 2016-05-30 | 2016-11-09 | in Betrieb | 61092246805 | 0007 | G10/2016/016 | 02.04.2025 | LfU SH, Abtl. 2
Steinburg | Rethwisch | WKA Vestas V112-3.3 | Vestas | 144 | 112 | 106,5 dB(A)/103,7 dB(A) | 3300 | kW Nennleist. Rotor. | 540285 | 5968215 | 2016-05-30 | 2016-11-03 | in Betrieb | 61092246805 | 0008 | G10/2016/017 | 02.04.2025 | LfU SH, Abtl. 2
Steinburg | Sankt Margarethen | WKA Vensys Energy AG Vensys 112 | Vensys | 93,5 | 112 | 105,0 dB(A) / 95,6 dB(A) | 2500 | kW Nennleist. Rotor. | 517858 | 5972288 | 2015-04-29 | 2015-12-17 | in Betrieb | 61095507691 | 0001 | G10/2014/044 | 02.04.2025 | LfU SH, Abtl. 2
Steinburg | Sommerland | Senvion MM 100 | Senvion | 100 | 100 | 105,8 | 2000 | kW Nennleist. Rotor. | 534861 | 5960370 | 2016-04-14 | 2016-12-21 | in Betrieb | 61101249921 | 0001 | G10/2015/084 | 02.04.2025 | LfU SH, Abtl. 2
Steinburg | Sommerland | Senvion MM 100 | Senvion | 100 | 100 | 105,8 | 2000 | kW Nennleist. Rotor. | 534559 | 5960487 | 2016-04-14 | 2016-12-15 | in Betrieb | 61101249921 | 0002 | G10/2015/085 | 02.04.2025 | LfU SH, Abtl. 2
Steinburg | Sommerland | Senvion MM 100 | Senvion | 100 | 100 | 105,8 | 2000 | kW Nennleist. Rotor. | 534239 | 5960610 | 2016-04-14 | 2016-12-13 | in Betrieb | 61101249921 | 0003 | G10/2015/086 | 02.04.2025 | LfU SH, Abtl. 2
Steinburg | Sommerland | Senvion MM 100 | Senvion | 100 | 100 | 105,8 | 2000 | kW Nennleist. Rotor. | 535269 | 5960428 | 2017-03-21 | 2018-02-21 | in Betrieb | 61101249922 | 0001 | G10/2016/209 | 02.04.2025 | LfU SH, Abtl. 2
Steinburg | Sommerland | Senvion MM 100 | Senvion | 100 | 100 | 105,8 | 2000 | kW Nennleist. Rotor. | 534974 | 5960698 | 2017-03-21 | 2018-02-28 | in Betrieb | 61101249922 | 0002 | G10/2016/210 | 02.04.2025 | LfU SH, Abtl. 2
Steinburg | Sommerland | Senvion MM 100 | Senvion | 100 | 100 | 105,8 | 2000 | kW Nennleist. Rotor. | 534653 | 5960828 | 2017-03-21 | 2018-02-10 | in Betrieb | 61101249922 | 0003 | G10/2016/211 | 02.04.2025 | LfU SH, Abtl. 2
Steinburg | Sommerland | Senvion MM 100 | Senvion | 100 | 100 | 105,8 | 2000 | kW Nennleist. Rotor. | 534250 | 5960922 | 2016-04-14 | 2016-12-29 | in Betrieb | 61101249923 | 0001 | G10/2015/087 | 02.04.2025 | LfU SH, Abtl. 2
Steinburg | Sommerland | NeuG: G10/2023/002 (genehmigt am 22.11.2023), Nordex N133 STE, NH 110 m, RD 133,2 m | Nordex | 110 | 133,2 | HZ /dB(A) ¦ 63/81,9 ¦ 125/88,9 ¦ 250/92,7 ¦ 500/93,6 ¦ 1000/94,1 ¦ 2000/92,8 ¦ 4000/88,5 ¦ 8000/79,3 ¦ SLP=100,2 dB(A) | 4800 | kW Nennleist. Rotor. | 537947 | 5962617 | 2023-11-22 |  | vor Inbetriebnahme | 61101249925 | 0001 | G10/2023/002 | 02.04.2025 | LfU SH, Abtl. 2
Steinburg | Sommerland | NeuG: G10/2023/003 (genehmigt am 22.11.2023), Nordex N133 STE, NH 110 m, RD 133,2 m | Nordex | 110 | 133,2 | HZ /dB(A) ¦ 63/84,4 ¦ 125/91,4 ¦ 250/95,2 ¦ 500/96,1 ¦ 1000/96,6 ¦ 2000/95,3 ¦ 4000/91 ¦ 8000/81,8 ¦ SLP=102,7 dB(A) | 4800 | kW Nennleist. Rotor. | 537645 | 5962422 | 2023-11-22 |  | vor Inbetriebnahme | 61101249925 | 0002 | G10/2023/003 | 02.04.2025 | LfU SH, Abtl. 2
Steinburg | Sommerland | NeuG: G10/2023/004 (genehmigt am 22.11.2023), Nordex N133 STE, NH 110 m, RD 133,2 m | Nordex | 110 | 133,2 | HZ /dB(A) ¦ 63/83,9 ¦ 125/90,9 ¦ 250/94,7 ¦ 500/95,6 ¦ 1000/96,1 ¦ 2000/94,8 ¦ 4000/90,5 ¦ 8000/81,3 ¦ SLP=102,2 dB(A) | 4800 | kW Nennleist. Rotor. | 538049 | 5962309 | 2023-11-22 |  | vor Inbetriebnahme | 61101249925 | 0003 | G10/2023/004 | 02.04.2025 | LfU SH, Abtl. 2
Steinburg | Sommerland | WKA Nordex N149-5.700 | Nordex | 125,4 | 149,1 | HZ /dB(A) ¦ 63/86,7 ¦ 125/92,9 ¦ 250/96,6 ¦ 500/99,2 ¦ 1000/99,9 ¦ 2000/97,4 ¦ 4000/89,8 ¦ 8000/81,8 ¦ SLP=105 dB(A) | 5700 | kW Nennleist. Rotor. | 536186 | 5962279 | 2021-07-27 | 2023-09-21 | in Betrieb | 61101249926 | 0001 | G10/2020/182 | 02.04.2025 | LfU SH, Abtl. 2
Steinburg | Sommerland | Nordex N149-5.X | Nordex | 125,4 | 149,4 | HZ /dB(A) ¦ 63/87,5 ¦ 125/93,7 ¦ 250/97,4 ¦ 500/100 ¦ 1000/100,7 ¦ 2000/98,2 ¦ 4000/90,6 ¦ 8000/82,6 ¦ SLP=105,8 dB(A) | 5700 | kW Nennleist. Rotor. | 536506 | 5962066 | 2021-07-27 | 2023-09-26 | in Betrieb | 61101249926 | 0002 | G10/2020/183 | 02.04.2025 | LfU SH, Abtl. 2
Steinburg | Sommerland | Nordex N149-5.X | Nordex | 125,4 | 149,4 | HZ /dB(A) ¦ 63/87,7 ¦ 125/93,9 ¦ 250/97,6 ¦ 500/100,2 ¦ 1000/100,9 ¦ 2000/98,4 ¦ 4000/90,8 ¦ 8000/82,8 ¦ SLP=106 dB(A) | 5700 | kW Nennleist. Rotor. | 536662 | 5961659 | 2021-07-27 | 2023-10-12 | in Betrieb | 61101249926 | 0003 | G10/2020/184 | 02.04.2025 | LfU SH, Abtl. 2
Steinburg | Sommerland | Senvion 3.2M114 | Senvion | 93 | 114 | 105,2 dB(A)/105,2 dB(A) | 3170 | kW Nennleist. Rotor. | 537981 | 5964639 | 2014-09-29 | 2015-07-15 | in Betrieb | 61101514263 | 0001 | G10/2014/046 | 02.04.2025 | LfU SH, Abtl. 2
Steinburg | Sommerland | Senvion MM92 | Senvion | 100 | 92,5 | 104,2 dB(A)/104,2 dB(A) | 2050 | kW Nennleist. Rotor. | 538158 | 5964887 | 2014-09-29 | 2015-07-03 | in Betrieb | 61101514263 | 0002 | G10/2014/047 | 02.04.2025 | LfU SH, Abtl. 2
Steinburg | Sommerland | Senvion 3.2M114 | Senvion | 93 | 114 | 105,2 dB(A)/105,2 dB(A) | 3170 | kW Nennleist. Rotor. | 538462 | 5964856 | 2014-09-29 | 2015-07-09 | in Betrieb | 61101514263 | 0003 | G10/2014/048 | 02.04.2025 | LfU SH, Abtl. 2
Steinburg | Dammfleth | NEG Micon MN 1500c/64 | Micon | 68 | 64 | 102 | 1500 | kW Nennleist. Rotor. | 525361 | 5972909 | 2000-10-04 | 2001-06-28 | in Betrieb | 61102403503 | 0001 | 023/00 | 02.04.2025 | LfU SH, Abtl. 2
Steinburg | Dammfleth | NEG Micon MN 1500c/64 | Micon | 68 | 64 | 102 | 1500 | kW Nennleist. Rotor. | 525525 | 5972663 | 2000-10-04 | 2001-06-28 | in Betrieb | 61102403503 | 0002 | 023/00 | 02.04.2025 | LfU SH, Abtl. 2
Steinburg | Stördorf | NEG Micon MN 1500c/64 | Micon | 68 | 64 | 102 | 1500 | kW Nennleist. Rotor. | 525743 | 5973193 | 2000-10-04 | 2001-06-28 | in Betrieb | 61102403503 | 0003 | 023/00 | 02.04.2025 | LfU SH, Abtl. 2
Steinburg | Stördorf | NEG Micon MN 1500c/64 | Micon | 68 | 64 | 102 | 1500 | kW Nennleist. Rotor. | 525850 | 5973507 | 2000-10-04 | 2001-06-28 | in Betrieb | 61102403503 | 0004 | 023/00 | 02.04.2025 | LfU SH, Abtl. 2
Steinburg | Dammfleth | NEG Micon MN 1500c/64 | Micon | 68 | 64 | 102 | 1500 | kW Nennleist. Rotor. | 525413 | 5973347 | 2000-10-04 | 2001-06-28 | in Betrieb | 61102403503 | 0005 | 023/00 | 02.04.2025 | LfU SH, Abtl. 2
Steinburg | Stördorf | ÄndG: G10/2021/457 (genehmigt am 31.03.2022) Nordex N133/4800 STE, NH 82,5 m, RD 133,2 m | Nordex | 82,5 | 133,2 | HZ /dB(A) ¦ 63/82,5 ¦ 125/89,0 ¦ 250/92,8 ¦ 500/93,7 ¦ 1000/94,2 ¦ 2000/92,9 ¦ 4000/88,6¦ 8000/79,4¦ SLP=100,3 dB(A) | 4800 | kW Nennleist. Rotor. | 526041 | 5972671 | 2021-12-01 | 2024-11-18 | in Betrieb | 61102403505 | 0001 | G10/2021/131 | 02.04.2025 | LfU SH, Abtl. 2
Steinburg | Süderau | Senvion3.4M114 | Senvion | 93 | 114 | 105,2 dB(A) / 105,2 dB(A) | 3400 | kW Nennleist. Rotor. | 537636 | 5964583 | 2016-06-08 | 2017-02-27 | in Betrieb | 61104250847 | 0001 | G10/2015/040 | 02.04.2025 | LfU SH, Abtl. 2
Steinburg | Süderau | WKA 1 Senvion 3,4M114 | Senvion | 93 | 114 | 104,2 dB(A) / 104,2 dB(A) | 3400 | kW Nennleist. Rotor. | 537290 | 5965113 | 2016-06-10 | 2017-03-29 | in Betrieb | 61104250848 | 0001 | G10/2015/051 | 02.04.2025 | LfU SH, Abtl. 2
Steinburg | Süderau | WKA 2 Senvion 3,4M114 | Senvion | 93 | 114 | 104,2 dB(A) / 104,2 dB(A) | 3400 | kW Nennleist. Rotor. | 537463 | 5964848 | 2016-06-10 | 2017-03-29 | in Betrieb | 61104250848 | 0002 | G10/2015/052 | 02.04.2025 | LfU SH, Abtl. 2
Steinburg | Süderau | WKA 1 Siemens SWT-3.0-113 | Siemens | 92,5 | 113 | 107,0 dB(A) / 107,0 dB(A) | 3000 | kW Nennleist. Rotor. | 536510 | 5964478 | 2016-12-23 | 2017-09-25 | in Betrieb | 61104250849 | 0001 | G10/2016/173 | 02.04.2025 | LfU SH, Abtl. 2
Steinburg | Süderau | WKA 2 Siemens SWT-3.0-113 | Siemens | 92,5 | 113 | 107,0 dB(A) / 107,0 dB(A) | 3000 | kW Nennleist. Rotor. | 537001 | 5963727 | 2016-12-23 | 2017-09-26 | in Betrieb | 61104250849 | 0002 | G10/2016/174 | 02.04.2025 | LfU SH, Abtl. 2
Steinburg | Süderau | WKA 3 Siemens SWT-3.0-113 | Siemens | 92,5 | 113 | 107,0 dB(A) / 107,0 dB(A) | 3000 | kW Nennleist. Rotor. | 536922 | 5964458 | 2016-12-23 | 2017-09-19 | in Betrieb | 61104250849 | 0003 | G10/2016/175 | 02.04.2025 | LfU SH, Abtl. 2
Steinburg | Süderau | WKA 4 Siemens SWT-3.0-113 | Siemens | 92,5 | 113 | 107,0 dB(A) / 107,0 dB(A) | 3000 | kW Nennleist. Rotor. | 537330 | 5963826 | 2016-12-23 | 2017-09-23 | in Betrieb | 61104250849 | 0004 | G10/2016/176 | 02.04.2025 | LfU SH, Abtl. 2
Steinburg | Sommerland | Siemens SWT-DD-130 | Siemens | 85 | 130 | HZ /dB(A) ¦ 63/78,3 ¦ 125/84,4 ¦ 250/88,4 ¦ 500/91,6 ¦ 1000/92,6 ¦ 2000/93 ¦ 4000/88,2 ¦ 8000/80,4 ¦ SLP=98,5 dB(A) | 4300 | kW Nennleist. Rotor. | 537287 | 5963418 | 2021-02-08 | 2023-01-26 | in Betrieb | 61104250858 | 0001 | G10/2020/030 | 02.04.2025 | LfU SH, Abtl. 2
Steinburg | Süderau | Siemens SWT-DD-130 | Siemens | 85 | 130 | HZ /dB(A) ¦ 63/88,6 ¦ 125/91,7 ¦ 250/93,9 ¦ 500/98,2 ¦ 1000/100,5 ¦ 2000/100,7 ¦ 4000/96,1 ¦ 8000/85 ¦ SLP=105,9 dB(A) | 4300 | kW Nennleist. Rotor. | 536896 | 5964827 | 2021-02-08 | 2023-02-04 | in Betrieb | 61104250858 | 0002 | G10/2020/031 | 02.04.2025 | LfU SH, Abtl. 2
Steinburg | Süderau | WKA Enercon E-115 EP3 E3 | Enercon | 92 | 115,7 | HZ /dB(A) ¦ 63/82,7 ¦ 125/88,2 ¦ 250/91,2 ¦ 500/93,3 ¦ 1000/94,4 ¦ 2000/94,9 ¦ 4000/90,8 ¦ 8000/77,4 ¦ SLP=100,6 dB(A) | 4200 | kW Nennleist. Rotor. | 537664 | 5965167 | 2020-11-06 | 2022-11-30 | in Betrieb | 61104250859 | 0001 | G10/2020/053 | 02.04.2025 | LfU SH, Abtl. 2
Steinburg | Süderau | WKA Enercon E-115 EP3 E3 | Enercon | 92 | 115,7 | HZ /dB(A) ¦ 63/84,6 ¦ 125/90,2 ¦ 250/93,4 ¦ 500/95,7 ¦ 1000/96,8 ¦ 2000/97 ¦ 4000/92,7 ¦ 8000/79,4 ¦ SLP=102,8 dB(A) | 4200 | kW Nennleist. Rotor. | 537810 | 5964936 | 2020-11-06 | 2022-10-28 | in Betrieb | 61104250859 | 0002 | G10/2020/054 | 02.04.2025 | LfU SH, Abtl. 2
Steinburg | Süderau | WKA Enercon E-115 EP3 E3 | Enercon | 92 | 115,7 | HZ /dB(A) ¦ 63/83,9 ¦ 125/89,4 ¦ 250/92,4 ¦ 500/94,6 ¦ 1000/95,8 ¦ 2000/96,5 ¦ 4000/92,4 ¦ 8000/79,1 ¦ SLP=102 dB(A) | 4200 | kW Nennleist. Rotor. | 538083 | 5965112 | 2020-11-06 | 2022-08-24 | in Betrieb | 61104250859 | 0003 | G10/2020/055 | 02.04.2025 | LfU SH, Abtl. 2
Steinburg | Wacken | WKA1 Vestas V136-4.2 | Vestas | 112 | 136 | HZ /dB(A) ¦ 63/84,6 ¦ 125/92,3 ¦ 250/97 ¦ 500/98,8 ¦ 1000/97,7 ¦ 2000/93,6 ¦ 4000/86,7 ¦ 8000/0 ¦ SLP=103,7 dB(A); 105,6 dB(A) | 4200 | kW Nennleist. Rotor. | 522687 | 5984889 | 2021-03-18 | 2023-02-27 | in Betrieb | 61107251812 | 0001 | G10/2020/153 | 02.04.2025 | LfU SH, Abtl. 2
Steinburg | Wacken | WKA2 Vestas V136-4.2 | Vestas | 112 | 136 | HZ /dB(A) ¦ 63/86,5 ¦ 125/94,2 ¦ 250/98,9 ¦ 500/100,7 ¦ 1000/99,6 ¦ 2000/95,5 ¦ 4000/88,6 ¦ 8000/0 ¦ SLP=105,6 dB(A); 105,6 dB(A) | 4200 | kW Nennleist. Rotor. | 523095 | 5985026 | 2021-03-18 | 2023-03-17 | in Betrieb | 61107251812 | 0002 | G10/2020/154 | 02.04.2025 | LfU SH, Abtl. 2
Steinburg | Vaale | WKA3 Vestas V136-4.2 | Vestas | 112 | 136 | HZ /dB(A) ¦ 63/84,6 ¦ 125/92,3 ¦ 250/97 ¦ 500/98,8 ¦ 1000/97,7 ¦ 2000/93,6 ¦ 4000/86,7 ¦ 8000/0 ¦ SLP=103,7 dB(A); 105,6 dB(A) | 4200 | kW Nennleist. Rotor. | 522949 | 5984746 | 2021-03-18 | 2023-03-18 | in Betrieb | 61107251812 | 0003 | G10/2020/155 | 02.04.2025 | LfU SH, Abtl. 2
Steinburg | Vaale | WKA4 Vestas V136-4.2 | Vestas | 112 | 136 | HZ /dB(A) ¦ 63/86 ¦ 125/93,7 ¦ 250/98,4 ¦ 500/100,2 ¦ 1000/99,1 ¦ 2000/95 ¦ 4000/88,1 ¦ 8000/0 ¦ SLP=105,1 dB(A); 105,6 dB(A) | 4200 | kW Nennleist. Rotor. | 523252 | 5984731 | 2021-03-18 | 2023-03-22 | in Betrieb | 61107251812 | 0004 | G10/2020/156 | 02.04.2025 | LfU SH, Abtl. 2
Steinburg | Wewelsfleth | Senvion 3.2M114 | Senvion | 93 | 114 | 105,2 dB(A) / 104,2 dB(A) | 3200 | kW Nennleist. Rotor. | 525727 | 5968555 | 2013-11-20 | 2014-10-30 | in Betrieb | 61110512868 | 0001 | G10/2013/077 | 02.04.2025 | LfU SH, Abtl. 2
Steinburg | Willenscharen | Enercon E126 EP3 | Enercon | 115,8 | 126 | HZ /dB(A) ¦ 63/89,9 ¦ 125/95,8 ¦ 250/98,9 ¦ 500/101,1 ¦ 1000/100,8 ¦ 2000/98,1 ¦ 4000/89,2 ¦ 8000/ ¦ SLP=106,5 dB(A) 107,1 dB(A) | 4000 | kW Nennleist. Rotor. | 554663 | 5985605 | 2021-12-20 | 2023-06-27 | in Betrieb | 61112253828 | 0001 | G10/2020/033 | 02.04.2025 | LfU SH, Abtl. 2
Steinburg | Willenscharen | Enercon E-126 EP3 | Enercon | 115,8 | 126 | HZ /dB(A) ¦ 63/90,5 ¦ 125/96,4 ¦ 250/99,5 ¦ 500/101,7 ¦ 1000/101,4 ¦ 2000/98,7 ¦ 4000/89,9 ¦ 8000/ ¦ SLP=107,1 dB(A) 107,1 dB(A) | 4000 | kW Nennleist. Rotor. | 555915 | 5985593 | 2021-12-20 | 2023-08-04 | in Betrieb | 61112253828 | 0002 | G10/2020/034 | 02.04.2025 | LfU SH, Abtl. 2
Steinburg | Willenscharen | Enercon E-126 EP3 | Enercon | 115,8 | 126 | HZ /dB(A) ¦ 63/90,3 ¦ 125/96,2 ¦ 250/99,3 ¦ 500/101,5 ¦ 1000/101,2 ¦ 2000/98,5 ¦ 4000/89,6 ¦ 8000/ ¦ SLP=106,9 dB(A) 107,1 dB(A) | 4000 | kW Nennleist. Rotor. | 555219 | 5985439 | 2021-12-20 | 2023-07-28 | in Betrieb | 61112253828 | 0003 | G10/2020/035 | 02.04.2025 | LfU SH, Abtl. 2
Steinburg | Willenscharen | Enercon E-126 EP3 | Enercon | 115,8 | 126 | HZ /dB(A) ¦ 63/90,4 ¦ 125/96,3 ¦ 250/99,4 ¦ 500/101,6 ¦ 1000/101,3 ¦ 2000/98,6 ¦ 4000/89,7 ¦ 8000/ ¦ SLP=107 dB(A) 107,1 dB(A) | 4000 | kW Nennleist. Rotor. | 555718 | 5985182 | 2021-12-20 | 2023-07-06 | in Betrieb | 61112253828 | 0004 | G10/2020/036 | 02.04.2025 | LfU SH, Abtl. 2
Steinburg | Willenscharen | NeuG: G10/2020/037 (genehmigt am 20.12.2021), Enercon E-126 EP3, NH 115,8 m, RD 126 m | Enercon | 115,8 | 126 | HZ /dB(A) ¦ 63/89,5 ¦ 125/95,4 ¦ 250/98,5 ¦ 500/100,7 ¦ 1000/100,4 ¦ 2000/97,7 ¦ 4000/88,8 ¦ 8000/ ¦ SLP=106,1 dB(A) 107,1dB(A) | 4000 | kW Nennleist. Rotor. | 554644 | 5985215 | 2021-12-20 | 2023-07-10 | in Betrieb | 61112253828 | 0005 | G10/2020/037 | 02.04.2025 | LfU SH, Abtl. 2
Steinburg | Willenscharen | NeuG: G10/2020/038 (genehmigt am 20.12.2021), Enercon E-126 EP3, NH 115,8 m, RD 126 m | Enercon | 115,8 | 126 | HZ /dB(A) ¦ 63/89,5 ¦ 125/95,4 ¦ 250/98,5 ¦ 500/100,7 ¦ 1000/100,4 ¦ 2000/97,7 ¦ 4000/88,8 ¦ 8000/ ¦ SLP=106,1 dB(A) 107,1 dB(A) | 4000 | kW Nennleist. Rotor. | 555197 | 5985000 | 2021-12-20 | 2023-07-21 | in Betrieb | 61112253828 | 0006 | G10/2020/038 | 02.04.2025 | LfU SH, Abtl. 2
Steinburg | Willenscharen | Enercon E-126 EP3 | Enercon | 115,8 | 126 | HZ /dB(A) ¦ 63/88,7 ¦ 125/94,5 ¦ 250/97,5 ¦ 500/99,7 ¦ 1000/99,3 ¦ 2000/96,7 ¦ 4000/87,7 ¦ 8000/ ¦ SLP=105,1 dB(A) 107,1 dB(A) | 4000 | kW Nennleist. Rotor. | 554516 | 5984789 | 2021-12-20 | 2023-06-14 | in Betrieb | 61112253828 | 0007 | G10/2020/039 | 02.04.2025 | LfU SH, Abtl. 2
Steinburg | Brokstedt | Enercon E-126 EP3 | Enercon | 115,8 | 126 | HZ /dB(A) ¦ 63/88,7 ¦ 125/94,5 ¦ 250/97,5 ¦ 500/99,7 ¦ 1000/99,3 ¦ 2000/96,7 ¦ 4000/87,7 ¦ 8000/ ¦ SLP=105,1 dB(A) 107,1 dB(A) | 4000 | kW Nennleist. Rotor. | 554978 | 5984535 | 2021-12-20 | 2023-06-22 | in Betrieb | 61112253828 | 0008 | G10/2020/040 | 02.04.2025 | LfU SH, Abtl. 2
Steinburg | Brokstedt | Enercon E-126 EP3 | Enercon | 85,94 | 126 | HZ /dB(A) ¦ 63/86,8 ¦ 125/92,6 ¦ 250/95,7 ¦ 500/97,7 ¦ 1000/97,3 ¦ 2000/94,5 ¦ 4000/85,5 ¦ 8000/ ¦ SLP=103,1 dB(A) 107,1 dB(A) | 4000 | kW Nennleist. Rotor. | 554412 | 5984435 | 2021-12-20 | 2023-06-14 | in Betrieb | 61112253828 | 0009 | G10/2020/041 | 02.04.2025 | LfU SH, Abtl. 2
Steinburg | Brokstedt | Enercon E-126 EP3 | Enercon | 85,94 | 126 | HZ /dB(A) ¦ 63/86,8 ¦ 125/92,4 ¦ 250/95,3 ¦ 500/97,3 ¦ 1000/97 ¦ 2000/94,5 ¦ 4000/85,5 ¦ 8000/ ¦ SLP=102,8 dB(A) 107,1 dB(A) | 4000 | kW Nennleist. Rotor. | 554716 | 5984210 | 2021-12-20 | 2023-06-14 | in Betrieb | 61112253828 | 0010 | G10/2020/042 | 02.04.2025 | LfU SH, Abtl. 2
Steinburg | Wittenbergen | NeuG: G10/2023/007 (genehmigt am 16.08.2023), WKA 1 Nordex N133/4.8, NH 110 m, RD 133,2 m | Nordex | 110 | 133,2 | HZ /dB(A) ¦ 63/87,9 ¦ 125/94,9 ¦ 250/98,7 ¦ 500/99,6 ¦ 1000/100,1 ¦ 2000/98,8 ¦ 4000/94,5 ¦ 8000/85,3 ¦ SLP=106,2 dB(A) | 4800 | kW Nennleist. Rotor. | 543274 | 5976258 | 2023-08-16 |  | vor Inbetriebnahme | 61115256807 | 0001 | G10/2023/007 | 02.04.2025 | LfU SH, Abtl. 2
Steinburg | Wittenbergen | NeuG: G10/2023/008 (genehmigt am 16.08.2023), WKA2 Nordex N133/4.8, NH 110 m, RD 133,2 m | Nordex | 110 | 133,2 | HZ /dB(A) ¦ 63/87,9 ¦ 125/94,9 ¦ 250/98,7 ¦ 500/99,6 ¦ 1000/100,1 ¦ 2000/98,8 ¦ 4000/94,5 ¦ 8000/85,3 ¦ SLP=106,2 dB(A) | 4800 | kW Nennleist. Rotor. | 543465 | 5976014 | 2023-08-16 |  | vor Inbetriebnahme | 61115256807 | 0002 | G10/2023/008 | 02.04.2025 | LfU SH, Abtl. 2
Stormarn | Bad Oldesloe | ENERCON E-130 EP3 E2 | Enercon | 110,13 | 138,25 | 104,6 | 4200 | kW Nennleist. Rotor. | 592838 | 5967547 | 2021-12-21 | 2023-04-28 | in Betrieb | 62004359803 | 0001 | G30/2021/033 | 02.04.2025 | LfU SH, Abtl. 2
Stormarn | Bad Oldesloe | ENERCON E-130 EP3 E2 | Enercon | 110,13 | 138,25 | 104,6 | 4200 | kW Nennleist. Rotor. | 593135 | 5967390 | 2021-12-21 | 2023-04-06 | in Betrieb | 62004359803 | 0002 | G30/2021/034 | 02.04.2025 | LfU SH, Abtl. 2
Stormarn | Bad Oldesloe | ENERCON E-130 EP3 E2 | Enercon | 110,13 | 138,25 | 104,6 | 4200 | kW Nennleist. Rotor. | 593385 | 5967192 | 2021-12-21 | 2023-05-12 | in Betrieb | 62004359803 | 0003 | G30/2021/035 | 02.04.2025 | LfU SH, Abtl. 2
Stormarn | Bad Oldesloe | ENERCON E-130 EP3 E2 | Enercon | 110,13 | 138,25 | 104,6 | 4200 | kW Nennleist. Rotor. | 593234 | 5966935 | 2021-12-21 | 2023-09-28 | in Betrieb | 62004359803 | 0004 | G30/2021/036 | 02.04.2025 | LfU SH, Abtl. 2
Stormarn | Bad Oldesloe | ENERCON E40/5.40 | Enercon | 65 | 40,3 | 103 | 500 | kW Nennleist. Rotor. | 587433 | 5962578 | 1995-06-20 | 1995-11-10 | in Betrieb | 62004943672 | 0002 | 19 a/90/15 | 02.04.2025 | LfU SH, Abtl. 2
Stormarn | Bad Oldesloe | Enercon E101 | Enercon | 99 | 101 | 105,1 | 3050 | kW Nennleist. Rotor. | 587160 | 5962866 | 2015-11-11 | 2016-03-31 | in Betrieb | 62004943672 | 0003 | G30/2015/001 | 02.04.2025 | LfU SH, Abtl. 2
Stormarn | Heilshoop | NeuG: G30/2021/046 (genehmigt am 15.08.2024), Enercon E-138 EP 3 E2, NH 130,07 m, RD 138,25 m | Enercon | 130,07 | 138,25 | HZ /dB(A) ¦ 63/87,5 ¦ 125/93,4 ¦ 250/96,5 ¦ 500/98,9 ¦ 1000/100,1 ¦ 2000/100,5 ¦ 4000/95,1 ¦ 8000/ ¦ SLP=106 dB(A) | 4200 | kW Nennleist. Rotor. | 602353 | 5971248 | 2024-08-15 |  | vor Inbetriebnahme | 62032391382 | 0001 | G30/2021/046 | 02.04.2025 | LfU SH, Abtl. 2
Stormarn | Heilshoop | NeuG: G30/2021/047 (genehmigt am 21.12.2023), Enercon E-138 EP 3 E2, NH 130,07 m, RD 138,25 m | Enercon | 130,07 | 138,25 | HZ /dB(A) ¦ 63/87,5 ¦ 125/93,4 ¦ 250/96,5 ¦ 500/98,9 ¦ 1000/100,1 ¦ 2000/100,5 ¦ 4000/95,1 ¦ 8000/ ¦ SLP=106 dB(A) | 4200 | kW Nennleist. Rotor. | 602018 | 5971008 | 2023-12-21 |  | vor Inbetriebnahme | 62032391382 | 0002 | G30/2021/047 | 02.04.2025 | LfU SH, Abtl. 2
Stormarn | Feldhorst | NeuG: G30/2023/070 (beantragt), Vestas V117, NH 91,5 m, RD 117 m | Vestas | 91,5 | 117 |  | 3450 | kW Nennleist. Rotor. | 594260 | 5970463 |  |  | im Gen.Verf. | 62059399288 | 0001 | G30/2023/070 | 02.04.2025 | LfU SH, Abtl. 2
Stormarn | Rehhorst | NeuG: G30/2023/071 (beantragt), Vestas V 150, NH 125 m, RD 150 m | Vestas | 125 | 150 |  | 6000 | kW Nennleist. Rotor. | 595235 | 5970578 |  |  | im Gen.Verf. | 62059399288 | 0002 | G30/2023/071 | 02.04.2025 | LfU SH, Abtl. 2
Stormarn | Rehhorst | NeuG: G30/2023/072 (beantragt), Vestas V150, NH 125 m, RD 150 m | Vestas | 125 | 150 |  | 6000 | kW Nennleist. Rotor. | 594517 | 5970693 |  |  | im Gen.Verf. | 62059399288 | 0003 | G30/2023/072 | 02.04.2025 | LfU SH, Abtl. 2
Stormarn | Rehhorst | NeuG: G30/2023/073 (beantragt), Vestas V150, NH 125 m, RD 150 m | Vestas | 125 | 150 |  | 6000 | kW Nennleist. Rotor. | 594974 | 5970812 |  |  | im Gen.Verf. | 62059399288 | 0004 | G30/2023/073 | 02.04.2025 | LfU SH, Abtl. 2
Stormarn | Rehhorst | NeuG: G30/2023/074 (beantragt), Vestas V150, NH 125 m, RD 150 m | Vestas | 125 | 150 |  | 6000 | kW Nennleist. Rotor. | 594997 | 5971197 |  |  | im Gen.Verf. | 62059399288 | 0005 | G30/2023/074 | 02.04.2025 | LfU SH, Abtl. 2
Stormarn | Rehhorst | NEG Micon 1500C72/64 | Micon | 64 | 72 | 104,5 | 1500 | kW Nennleist. Rotor. | 595957 | 5972896 | 2000-08-01 | 2001-10-25 | in Betrieb | 62059492981 | 0001 | I/BA 02689/1999-39 | 02.04.2025 | LfU SH, Abtl. 2
Stormarn | Rehhorst | NEG Micon 1500C72/64 | Micon | 64 | 72 | 104,5 | 1500 | kW Nennleist. Rotor. | 595989 | 5972608 | 2000-08-01 | 2001-10-25 | in Betrieb | 62059492981 | 0002 | I/BA 02689/1999-39 | 02.04.2025 | LfU SH, Abtl. 2
Stormarn | Rehhorst | NEG Micon 1500 C72/64 | Micon | 64 | 72 | 104,5 | 1500 | kW Nennleist. Rotor. | 596151 | 5972327 | 2000-08-01 | 2001-10-25 | in Betrieb | 62059492981 | 0003 | I/BA 02689/1999-39 | 02.04.2025 | LfU SH, Abtl. 2
Stormarn | Rehhorst | NEG Micon 1500C72/64 | Micon | 64 | 72 | 104,5 | 1500 | kW Nennleist. Rotor. | 595908 | 5972174 | 2000-08-03 | 2001-10-25 | in Betrieb | 62059492981 | 0004 | I/BA 02689/1999-39 | 02.04.2025 | LfU SH, Abtl. 2
Stormarn | Rehhorst | NEG Micon 1500C72/64 | Micon | 64 | 72 | 104,5 | 1500 | kW Nennleist. Rotor. | 595927 | 5971904 | 2000-08-03 | 2001-10-25 | in Betrieb | 62059492981 | 0005 | I/BA 02689/1999-39 | 02.04.2025 | LfU SH, Abtl. 2
Stormarn | Rethwisch | NM 1000/60 NEG Micon | Micon | 70 | 60 | 100,8 | 1000 | kW Nennleist. Rotor. | 595529 | 5959329 | 2005-04-12 | 2006-01-01 | in Betrieb | 62062484970 | 0001 | G30/016/2002 | 02.04.2025 | LfU SH, Abtl. 2
Stormarn | Rethwisch | NM 1000/60 NEG Micon | Micon | 70 | 60 | 100,8 | 1000 | kW Nennleist. Rotor. | 595929 | 5959588 | 2005-04-12 | 2006-01-01 | in Betrieb | 62062484970 | 0002 | G30/016/2002 | 02.04.2025 | LfU SH, Abtl. 2
Stormarn | Rethwisch | NM 1000/60 NEG Micon | Micon | 70 | 60 | 100,8 | 1000 | kW Nennleist. Rotor. | 596031 | 5959373 | 2005-04-12 | 2006-01-01 | in Betrieb | 62062484970 | 0003 | G30/016/2002 | 02.04.2025 | LfU SH, Abtl. 2
Stormarn | Westerau | HSW 1000/57 | HSW | 60 | 57 | 101 | 1000 | kW Nennleist. Rotor. | 599219 | 5959938 | 1997-09-09 | 1998-10-05 | in Betrieb | 62083468798 | 0001 | B 60-BA/4416/97-53 | 02.04.2025 | LfU SH, Abtl. 2
Stormarn | Westerau | HSW 1000/57 | HSW | 60 | 57 | 101 | 1000 | kW Nennleist. Rotor. | 599242 | 5959720 | 1997-09-09 | 1997-11-01 | in Betrieb | 62083468799 | 0002 | B 60-BA/4416/97-53 | 02.04.2025 | LfU SH, Abtl. 2
Stormarn | Westerau | HSW 1000/57 | HSW | 60 | 57 | 101 | 1000 | kW Nennleist. Rotor. | 599213 | 5959422 | 1997-09-09 | 1998-10-05 | in Betrieb | 62083468800 | 0003 | B 60-BA/4416/97-53 | 02.04.2025 | LfU SH, Abtl. 2
Stormarn | Westerau | HSW 1000/57 | HSW | 60 | 57 | 101 | 1000 | kW Nennleist. Rotor. | 598960 | 5959432 | 1997-09-09 | 1998-10-05 | in Betrieb | 62083468801 | 0004 | B 60-BA/4416/97-53 | 02.04.2025 | LfU SH, Abtl. 2
Stormarn | Westerau | HSW 1000/57 | HSW | 60 | 57 | 101 | 1000 | kW Nennleist. Rotor. | 598606 | 5959329 | 1997-09-09 | 1998-10-05 | in Betrieb | 62083468802 | 0005 | B 60-BA/4416/97-53 | 02.04.2025 | LfU SH, Abtl. 2
Stormarn | Westerau | HSW 1000/57 | HSW | 60 | 57 | 101 | 1000 | kW Nennleist. Rotor. | 598698 | 5959107 | 1997-09-09 | 1998-10-05 | in Betrieb | 62083468803 | 0006 | B 60-BA/4416/97-53 | 02.04.2025 | LfU SH, Abtl. 2
Stormarn | Lasbek | NeuG: G30/2022/047 (genehmigt am 18,07.2023), Nordex N163/5.X TS 118, NH 118 m, RD 163 m, GH 199,5 m | Nordex | 118 | 163 | 107,2 | 5700 | kW Nennleist. Rotor. | 592021 | 5955713 | 2023-07-18 |  | vor Inbetriebnahme | 62089423603 | 0001 | G30/2022/047 | 02.04.2025 | LfU SH, Abtl. 2
Stormarn | Lasbek | NeuG: G30/2022/048 (genehmigt am 18,07.2023), Nordex N163/5.X TS 118, NH 118 m, RD 163 m, GH 199,5 m | Nordex | 118 | 163 | 107,2 | 5700 | kW Nennleist. Rotor. | 592227 | 5956067 | 2023-07-18 |  | vor Inbetriebnahme | 62089423603 | 0002 | G30/2022/048 | 02.04.2025 | LfU SH, Abtl. 2
Stormarn | Lasbek | NeuG: G30/2022/049 (genehmigt am 18,07.2023), Nordex N163/5.X TS 118, NH 118 m, RD 163 m, GH 199,5 m | Nordex | 118 | 163 | 107,2 | 5700 | kW Nennleist. Rotor. | 592662 | 5955873 | 2023-07-18 |  | vor Inbetriebnahme | 62089423603 | 0003 | G30/2022/049 | 02.04.2025 | LfU SH, Abtl. 2
Stormarn | Lasbek | NeuG: G30/2022/050 (genehmigt am 18,07.2023), Nordex N163/5.X TS 118, NH 118 m, RD 163 m, GH 199,5 m | Nordex | 118 | 163 | 107,2 | 5700 | kW Nennleist. Rotor. | 592888 | 5955510 | 2023-07-18 |  | vor Inbetriebnahme | 62089423603 | 0004 | G30/2022/050 | 02.04.2025 | LfU SH, Abtl. 2
Stormarn | Lasbek | Enercon E-66/18.70 | Enercon | 65 | 70 | 103 | 1800 | kW Nennleist. Rotor. | 591991 | 5955559 | 2003-09-30 | 2004-04-01 | in Betrieb | 62089483024 | 0002 | G30/030/2001 | 02.04.2025 | LfU SH, Abtl. 2
Stormarn | Lasbek | Enercon E-66/18.70 | Enercon | 65 | 70 | 103 | 1800 | kW Nennleist. Rotor. | 592112 | 5956017 | 2003-09-30 | 2004-04-01 | in Betrieb | 62089483024 | 0003 | G30/030/2001 | 02.04.2025 | LfU SH, Abtl. 2
Stormarn | Lasbek | Enercon E-66/18.70 | Enercon | 65 | 70 | 103 | 1800 | kW Nennleist. Rotor. | 592280 | 5955684 | 2003-09-30 | 2004-04-01 | in Betrieb | 62089483024 | 0005 | G30/030/2001 | 02.04.2025 | LfU SH, Abtl. 2
Stormarn | Lasbek | Enercon E-66/18.70 | Enercon | 65 | 70 | 103 | 1800 | kW Nennleist. Rotor. | 592517 | 5956005 | 2004-04-28 | 2004-07-01 | in Betrieb | 62089483024 | 0006 | G30/018/2003 | 02.04.2025 | LfU SH, Abtl. 2
Stormarn | Lasbek | Typ Vestas V126 | Vestas | 137 | 126 | 105,8 | 3450 | kW Nennleist. Rotor. | 591377 | 5955324 | 2018-12-12 | 2019-12-04 | in Betrieb | 62089483028 | 0006 | G30/2016/051 | 02.04.2025 | LfU SH, Abtl. 2
Stormarn | Lasbek | Typ Vestas V126 | Vestas | 137 | 126 | 105,8 | 3450 | kW Nennleist. Rotor. | 591420 | 5955010 | 2018-12-12 | 2019-12-04 | in Betrieb | 62089483028 | 0007 | G30/2016/052 | 02.04.2025 | LfU SH, Abtl. 2
Stormarn | Lasbek | Vestas V 117 | Vestas | 141,50 | 117 | 105,8 | 3450 | kW Nennleist. Rotor. | 591704 | 5955338 | 2018-12-12 | 2019-12-04 | in Betrieb | 62089483028 | 0009 | G30/2016/054 | 02.04.2025 | LfU SH, Abtl. 2
Stormarn | Steinburg | AN BONUS 1,3 MW/62-Combistall | AN BONUS | 68 | 62 | 104,1 | 1300 | kW Nennleist. Rotor. | 594204 | 5952784 | 2003-06-06 | 2004-01-01 | in Betrieb | 62091149243 | 0001 | G30/033/2001 | 02.04.2025 | LfU SH, Abtl. 2
Stormarn | Steinburg | AN BONUS 1,3 MW/62-Combistall | AN BONUS | 68 | 62 | 104,1 | 1300 | kW Nennleist. Rotor. | 594429 | 5952880 | 2003-06-06 | 2004-01-01 | in Betrieb | 62091149243 | 0002 | G30/033/2001 | 02.04.2025 | LfU SH, Abtl. 2
Stormarn | Steinburg | AN BONUS 1,3 MW/62-Combistall | AN BONUS | 68 | 62 | 104,1 | 1300 | kW Nennleist. Rotor. | 594732 | 5952789 | 2003-06-06 | 2004-01-01 | in Betrieb | 62091149243 | 0003 | G30/033/2001 | 02.04.2025 | LfU SH, Abtl. 2
Stormarn | Steinburg | AN BONUS 1,3 MW/62-Combistall | AN BONUS | 68 | 62 | 104,1 | 1300 | kW Nennleist. Rotor. | 594782 | 5952535 | 2003-06-06 | 2004-01-01 | in Betrieb | 62091149243 | 0004 | G30/033/2001 | 02.04.2025 | LfU SH, Abtl. 2
Stormarn | Travenbrück | Vestas V80-2.0 2,0 MW | Vestas | 60 | 80 | 105,2 | 2000 | kW Nennleist. Rotor. | 584109 | 5966037 | 2001-08-21 | 2001-12-05 | in Betrieb | 62092427429 | 0001 | I/BA 02160/2000-49 | 02.04.2025 | LfU SH, Abtl. 2
Stormarn | Travenbrück | Vestas V80-2.0 2,0 MW | Vestas | 60 | 80 | 105,2 | 2000 | kW Nennleist. Rotor. | 583796 | 5966338 | 2001-08-21 | 2001-12-05 | in Betrieb | 62092427429 | 0002 | I/BA 02160/2000-49 | 02.04.2025 | LfU SH, Abtl. 2
Stormarn | Travenbrück | Vestas V80-2.0 2,0 MW | Vestas | 60 | 80 | 105,2 | 2000 | kW Nennleist. Rotor. | 583507 | 5966172 | 2001-08-21 | 2001-12-05 | in Betrieb | 62092427429 | 0003 | I/BA 02160/2000-49 | 02.04.2025 | LfU SH, Abtl. 2
Stormarn | Travenbrück | Vestas V80-2.0 2,0 MW | Vestas | 60 | 80 | 105,2 | 2000 | kW Nennleist. Rotor. | 583667 | 5965975 | 2001-08-21 | 2001-12-05 | in Betrieb | 62092427429 | 0004 | I/BA 02160/2000-49 | 02.04.2025 | LfU SH, Abtl. 2
Stormarn | Feldhorst | Jacobs MD 70 | Jacobs | 65 | 70 | 103 | 1500 | kW Nennleist. Rotor. | 593039 | 5969773 | 2002-08-14 | 2003-01-02 | in Betrieb | 62093445249 | 0001 | G30/028/2001-L108 | 02.04.2025 | LfU SH, Abtl. 2
Stormarn | Feldhorst | Jacobs MD 70 | Jacobs | 65 | 70 | 103 | 1500 | kW Nennleist. Rotor. | 593273 | 5969688 | 2002-08-14 | 2002-12-01 | in Betrieb | 62093445249 | 0002 | G30/028/2001-L108 | 02.04.2025 | LfU SH, Abtl. 2
Stormarn | Feldhorst | Jacobs MD 70 | Jacobs | 65 | 70 | 103 | 1500 | kW Nennleist. Rotor. | 593509 | 5969619 | 2002-08-14 | 2002-12-01 | in Betrieb | 62093445249 | 0003 | G30/028/2001-L108 | 02.04.2025 | LfU SH, Abtl. 2
Stormarn | Feldhorst | Jacobs MD 70 | Jacobs | 65 | 70 | 103 | 1500 | kW Nennleist. Rotor. | 594038 | 5969465 | 2002-08-14 | 2002-12-01 | in Betrieb | 62093445249 | 0004 | G30/028/2001-L108 | 02.04.2025 | LfU SH, Abtl. 2
Stormarn | Feldhorst | Jacobs MD 70 | Jacobs | 65 | 70 | 103 | 1500 | kW Nennleist. Rotor. | 594262 | 5969348 | 2002-08-14 | 2002-12-01 | in Betrieb | 62093445249 | 0005 | G30/028/2001-L108 | 02.04.2025 | LfU SH, Abtl. 2
Stormarn | Feldhorst | Jacobs MD 70 | Jacobs | 65 | 70 | 103 | 1500 | kW Nennleist. Rotor. | 594330 | 5969631 | 2002-08-14 | 2002-12-01 | in Betrieb | 62093445249 | 0006 | G30/028/2001-L108 | 02.04.2025 | LfU SH, Abtl. 2