## Sheet0
KREIS | GEMEINDE | TYP | HERSTELLER | NABENHOEHE | ROTORDURCHMESSER | SCHALLLEISTUNGSPEGEL | LEISTUNG | LEISTUNGSBEZUG | OSTWERT | NORDWERT | GENEHMIGT_AM | INBETRIEBNAHME | STATUS | BST_NR | ANL_NR | DATENDATUM | DATENQUELLE
Kiel | Kiel | Nordex N131 - 3,0 MW | Nordex | 134 | 131 |  | 3000 | kW Nennleist. Rotor. | 32571605 | 6013660 |  |  | im Gen.Verf. | 02000000317 | 0001 | 17.01.2022 | LLUR SH, Abtl. 7
Kiel | Kiel | Nordex N131 - 3,0 MW | Nordex | 134 | 131 |  | 3000 | kW Nennleist. Rotor. | 32572117 | 6013490 |  |  | im Gen.Verf. | 02000000317 | 0002 | 17.01.2022 | LLUR SH, Abtl. 7
Kiel | Kiel | Nordex N131 - 3,0 MW | Nordex | 134 | 131 |  | 3000 | kW Nennleist. Rotor. | 32572497 | 6013607 |  |  | im Gen.Verf. | 02000000317 | 0003 | 17.01.2022 | LLUR SH, Abtl. 7
Lübeck | Lübeck | Enercon E 82 E | Enercon | 85 | 82 | 104,5 dB(A) | 2300 | kW Nennleist. Rotor. | 32619817 | 5978875 | 2011-04-01 | 2012-09-25 | in Betrieb | 03000924205 | 0001 | 17.01.2022 | LLUR SH, Abtl. 7
Lübeck | Lübeck | Enercon E-82 E | Enercon | 85 | 82 | 104,5 | 2300 | kW Nennleist. Rotor. | 32619815 | 5977994 | 2011-04-01 | 2012-09-25 | in Betrieb | 03000924205 | 0002 | 17.01.2022 | LLUR SH, Abtl. 7
Lübeck | Lübeck | Tacke TW 600 | Tacke | 50 | 43 | 98,3 | 600 | kW Nennleist. Rotor. | 32620847 | 5977577 | 1996-04-16 | 1996-10-04 | in Betrieb | 03000924233 | 0001 | 17.01.2022 | LLUR SH, Abtl. 7
Dithmarschen | Albersdorf | WKA Enercon E-160 EP5 E3 | Enercon | 120 | 160 | HZ /dB(A) ¦ 63/81,2 ¦ 125/87 ¦ 250/92,2 ¦ 500/96,2 ¦ 1000/97 ¦ 2000/94,9 ¦ 4000/87,4 ¦ 8000/ ¦ SLP=101,8 dB(A); 108,5 dB(A) | 5500 | kW Nennleist. Rotor. | 32517045 | 5997104 | 2021-12-20 |  | vor Inbetriebnahme | 51001000009 | 0001 | 17.01.2022 | LLUR SH, Abtl. 7
Dithmarschen | Albersdorf | Vestas V112 | Vestas | 119 | 112 | 106,5 dB(A)/106,5 dB(A) | 3450 | kW Nennleist. Rotor. | 32516648 | 5999295 | 2013-10-07 | 2014-06-11 | in Betrieb | 51001900011 | 0001 | 17.01.2022 | LLUR SH, Abtl. 7
Dithmarschen | Albersdorf | Vestas V112 | Vestas | 119 | 112 | 106,5 dB(A)/106,5 dB(A) | 3450 | kW Nennleist. Rotor. | 32516599 | 5998975 | 2013-10-07 | 2014-06-11 | in Betrieb | 51001900011 | 0002 | 17.01.2022 | LLUR SH, Abtl. 7
Dithmarschen | Albersdorf | Vestas V112 3.3 | Vestas | 119 | 112 | 106,5 dB(A)/106,5 dB(A) | 3450 | kW Nennleist. Rotor. | 32516709 | 5998672 | 2013-10-07 | 2014-06-11 | in Betrieb | 51001900011 | 0003 | 17.01.2022 | LLUR SH, Abtl. 7
Dithmarschen | Albersdorf | Vestas V112 3.3 | Vestas | 119 | 112 | 106,5 dB(A)/106,5 dB(A) | 3450 | kW Nennleist. Rotor. | 32516928 | 5998977 | 2013-10-07 | 2014-06-11 | in Betrieb | 51001900011 | 0004 | 17.01.2022 | LLUR SH, Abtl. 7
Dithmarschen | Albersdorf | Vestas V112 3.3 | Vestas | 119 | 112 | 106,5 dB(A)/106,5 dB(A) | 3450 | kW Nennleist. Rotor. | 32517034 | 5998625 | 2013-10-07 | 2014-06-11 | in Betrieb | 51001900011 | 0005 | 17.01.2022 | LLUR SH, Abtl. 7
Dithmarschen | Albersdorf | Vestas V112 3.3 | Vestas | 94 | 112 | 106,5 dB(A)/104,8 dB(A) | 3300 | kW Nennleist. Rotor. | 32516771 | 5998370 | 2014-06-19 | 2015-06-09 | in Betrieb | 51001900011 | 0006 | 17.01.2022 | LLUR SH, Abtl. 7
Dithmarschen | Barlt | WKA Repower 3.4M | REpower | 98 | 104 | 105,6 dB(A)/105,6 dB(A) | 3400 | kW Nennleist. Rotor. | 32501310 | 5985045 | 2011-09-02 | 2012-03-15 | in Betrieb | 51006000021 | 0001 | 17.01.2022 | LLUR SH, Abtl. 7
Dithmarschen | Barlt | WKA Repower 3.4M | REpower | 98 | 104 | 105,6 dB(A)/105,6 dB(A) | 3400 | kW Nennleist. Rotor. | 32501312 | 5984751 | 2011-09-02 | 2012-04-06 | in Betrieb | 51006000022 | 0001 | 17.01.2022 | LLUR SH, Abtl. 7
Dithmarschen | Barlt | Vestas V39 | Vestas | 40,5 | 39 | 103 | 500 | kW Nennleist. Rotor. | 32503055 | 5983581 | 1993-07-12 | 1993-12-07 | in Betrieb | 51006506683 | 0001 | 17.01.2022 | LLUR SH, Abtl. 7
Dithmarschen | Barlt | WKA Repower 3.4M | REpower | 98 | 104 | 105,6 dB(A)/105,6 dB(A) | 3400 | kW Nennleist. Rotor. | 32500871 | 5984861 | 2011-09-02 | 2012-03-26 | in Betrieb | 51006506684 | 0001 | 17.01.2022 | LLUR SH, Abtl. 7
Dithmarschen | Barlt | WKA Repower 3.4 M | REpower | 98 | 104 | 105,6dB(A)/105,6 dB(A) | 3400 | kW Nennleist. Rotor. | 32500950 | 5985172 | 2011-09-02 | 2012-04-24 | in Betrieb | 51006506684 | 0002 | 17.01.2022 | LLUR SH, Abtl. 7
Dithmarschen | Barlt | Vestas V39 | Vestas | 40,5 | 39 | 103 | 500 | kW Nennleist. Rotor. | 32501835 | 5987736 | 1899-12-31 | 1899-12-31 | in Betrieb | 51006506688 | 0001 | 17.01.2022 | LLUR SH, Abtl. 7
Dithmarschen | Barlt | WKA Enercon E101 | Enercon | 99 | 101 | 106,0 dB(A), 104,4dB(A) | 3050 | kW Nennleist. Rotor. | 32504637 | 5984541 | 2014-08-15 | 2015-08-03 | in Betrieb | 51006506692 | 0001 | 17.01.2022 | LLUR SH, Abtl. 7
Dithmarschen | Barlt | WKA Enercon E101 | Enercon | 99 | 101 | 106,0 dB(A), 106,0 dB(A) | 3050 | kW Nennleist. Rotor. | 32505285 | 5984584 | 2014-08-15 | 2015-09-03 | in Betrieb | 51006506692 | 0002 | 17.01.2022 | LLUR SH, Abtl. 7
Dithmarschen | Barlt | WKA 3 Enercon E101 | Enercon | 99 | 101 | 106dB(A), 106dB(A) | 3050 | kW Nennleist. Rotor. | 32505006 | 5984301 | 2014-08-15 | 2015-10-01 | in Betrieb | 51006506692 | 0003 | 17.01.2022 | LLUR SH, Abtl. 7
Dithmarschen | Barlt | WKA 4 Enercon E101 | Enercon | 99 | 101 | 106,0 dB(A), 106,0 dB(A) | 3050 | kW Nennleist. Rotor. | 32503858 | 5983256 | 2014-08-15 | 2015-09-14 | in Betrieb | 51006506692 | 0004 | 17.01.2022 | LLUR SH, Abtl. 7
Dithmarschen | Barlt | WKA 5 Enercon E101 | Enercon | 99 | 101 | 106,0 dB(A), 104,0 dB(A) | 3050 | kW Nennleist. Rotor. | 32504280 | 5983200 | 2014-08-15 | 2015-09-14 | in Betrieb | 51006506692 | 0005 | 17.01.2022 | LLUR SH, Abtl. 7
Dithmarschen | Barlt | WKA 1 REpower 3.2M114 | REpower | 93 | 114 | 105,2 dB(A), 103,7dB(A) | 3200 | kW Nennleist. Rotor. | 32505189 | 5983955 | 2014-08-06 | 2015-04-28 | in Betrieb | 51006506693 | 0001 | 17.01.2022 | LLUR SH, Abtl. 7
Dithmarschen | Barlt | WKA 6 REpower 3.2M 114 | REpower | 93 | 114 | 105,2 dB(A), 105,2dB(A) | 3200 | kW Nennleist. Rotor. | 32505721 | 5983498 | 2014-08-06 | 2015-04-23 | in Betrieb | 51006506694 | 0001 | 17.01.2022 | LLUR SH, Abtl. 7
Dithmarschen | Barlt | WKA REpower 3.2M114 | REpower | 93 | 114 | 105,2 dB(A)/105,2 dB(A) | 3170 | kW Nennleist. Rotor. | 32500684 | 5985304 | 2015-02-11 | 2016-03-03 | in Betrieb | 51006506695 | 0001 | 17.01.2022 | LLUR SH, Abtl. 7
Dithmarschen | Barlt | WKA 6 REpower 3.2M 114 | REpower | 93 | 114 | 105,2 dB(A), 104,3dB(A) | 3200 | kW Nennleist. Rotor. | 32504599 | 5984159 | 2014-08-06 | 2015-06-09 | in Betrieb | 51006506696 | 0001 | 17.01.2022 | LLUR SH, Abtl. 7
Dithmarschen | Barlt | WKA 6 REpower 3.2M 114 | REpower | 93 | 114 | 105,2 dB(A), 104,7dB(A) | 3200 | kW Nennleist. Rotor. | 32504761 | 5983821 | 2014-08-06 | 2015-06-23 | in Betrieb | 51006506696 | 0002 | 17.01.2022 | LLUR SH, Abtl. 7
Dithmarschen | Barlt | WKA 6 REpower 3.2M 114 | REpower | 93 | 114 | 105,2 dB(A), 103,3dB(A) | 3200 | kW Nennleist. Rotor. | 32504362 | 5983845 | 2014-08-06 | 2015-06-24 | in Betrieb | 51006506696 | 0003 | 17.01.2022 | LLUR SH, Abtl. 7
Dithmarschen | Barlt | WKA 6 REpower 3.2M 114 | REpower | 93 | 114 | 105,2 dB(A), 104,2 dB(A) | 3200 | kW Nennleist. Rotor. | 32504565 | 5983531 | 2014-08-06 | 2015-07-03 | in Betrieb | 51006506696 | 0004 | 17.01.2022 | LLUR SH, Abtl. 7
Dithmarschen | Barlt | WKA 6 REpower 3.2M 114 | REpower | 93 | 114 | 105,2 dB(A), 104,0dB(A) | 3200 | kW Nennleist. Rotor. | 32504162 | 5983577 | 2014-08-06 | 2015-07-09 | in Betrieb | 51006506696 | 0005 | 17.01.2022 | LLUR SH, Abtl. 7
Dithmarschen | Barlt | WKA 6 REpower 3.2M 114 | REpower | 93 | 114 | 105,2 dB(A), 105,2 dB(A) | 3200 | kW Nennleist. Rotor. | 32505584 | 5983915 | 2014-08-06 | 2015-05-28 | in Betrieb | 51006506696 | 0006 | 17.01.2022 | LLUR SH, Abtl. 7
Dithmarschen | Barlt | WKA 6 REpower 3.2M 114 | REpower | 93 | 114 | 105,2 dB(A), 105,2dB(A) | 3200 | kW Nennleist. Rotor. | 32505479 | 5984209 | 2014-08-06 | 2015-06-29 | in Betrieb | 51006506696 | 0007 | 17.01.2022 | LLUR SH, Abtl. 7
Dithmarschen | Brunsbüttel | WKA 2 REpower 3.4 M | REpower | 80 | 104 | 105,6 dB(A), 100 dB(A) | 3400 | kW Nennleist. Rotor. | 32505375 | 5975134 | 2014-08-01 | 2015-10-08 | in Betrieb | 51011003789 | 0001 | 17.01.2022 | LLUR SH, Abtl. 7
Dithmarschen | Brunsbüttel | Enercon 82 | Enercon | 98 | 82 | 104 dB(A)tags; 103 dB(A) nachts | 2000 | kW Nennleist. Rotor. | 32505505 | 5972178 | 2007-12-20 | 2010-11-26 | in Betrieb | 51011003790 | 0001 | 17.01.2022 | LLUR SH, Abtl. 7
Dithmarschen | Brunsbüttel | Enercon 82 | Enercon | 98 | 82 | 104dB(A) tags; 103,8dB(A) nachts | 2000 | kW Nennleist. Rotor. | 32504611 | 5972535 | 2007-12-20 | 2010-11-26 | in Betrieb | 51011003790 | 0002 | 17.01.2022 | LLUR SH, Abtl. 7
Dithmarschen | Brunsbüttel | Enercon 82 | Enercon | 98 | 82 | 104dB(A) tags; 103,8 dB(A) nachts | 2000 | kW Nennleist. Rotor. | 32504387 | 5972614 | 2007-12-20 | 2010-11-26 | in Betrieb | 51011003790 | 0003 | 17.01.2022 | LLUR SH, Abtl. 7
Dithmarschen | Brunsbüttel | Enercon 82 | Enercon | 98 | 82 | 104dB(A) tags; 102,5dB(A) nachts | 2000 | kW Nennleist. Rotor. | 32504734 | 5972726 | 2007-12-20 | 2010-11-26 | in Betrieb | 51011003790 | 0004 | 17.01.2022 | LLUR SH, Abtl. 7
Dithmarschen | Brunsbüttel | Enercon 82 | Enercon | 98 | 82 | 104dB(A) tags; 99,5dB(A) nachts | 2000 | kW Nennleist. Rotor. | 32504779 | 5972960 | 2007-12-20 | 2010-11-26 | in Betrieb | 51011003790 | 0005 | 17.01.2022 | LLUR SH, Abtl. 7
Dithmarschen | Brunsbüttel | Enercon 82 | Enercon | 98 | 82 | 104dB(A) tags; 103,4dB(A) nachts | 2000 | kW Nennleist. Rotor. | 32505288 | 5972265 | 2007-12-20 | 2010-11-26 | in Betrieb | 51011003791 | 0001 | 17.01.2022 | LLUR SH, Abtl. 7
Dithmarschen | Brunsbüttel | Enercon 82 | Enercon | 98 | 82 | 104dB(A)tags; 103,8dB(A) nachts | 2000 | kW Nennleist. Rotor. | 32505073 | 5972355 | 2007-12-20 | 2010-11-26 | in Betrieb | 51011003792 | 0001 | 17.01.2022 | LLUR SH, Abtl. 7
Dithmarschen | Brunsbüttel | Enercon 82 | Enercon | 98 | 82 | 104dB(A) tags; 102,5dB(A) nachts | 2000 | kW Nennleist. Rotor. | 32504848 | 5972436 | 2007-12-20 | 2010-11-26 | in Betrieb | 51011003793 | 0001 | 17.01.2022 | LLUR SH, Abtl. 7
Dithmarschen | Brunsbüttel | Enercon 82 | Enercon | 98 | 82 | 104dB(A)tags; 102,5 dB(A) nachts | 2000 | kW Nennleist. Rotor. | 32505586 | 5972389 | 2007-12-20 | 2010-11-26 | in Betrieb | 51011003794 | 0001 | 17.01.2022 | LLUR SH, Abtl. 7
Dithmarschen | Brunsbüttel | Enercon 82 | Enercon | 98 | 82 | 104dB(A) tags; 102,5dB(A) nachts | 2000 | kW Nennleist. Rotor. | 32505371 | 5972480 | 2007-12-20 | 2010-11-26 | in Betrieb | 51011003795 | 0001 | 17.01.2022 | LLUR SH, Abtl. 7
Dithmarschen | Brunsbüttel | Enercon 82 | Enercon | 98 | 82 | 104dB(A) tags; 102,5dB(A) nachts | 2000 | kW Nennleist. Rotor. | 32505159 | 5972565 | 2007-12-20 | 2010-11-26 | in Betrieb | 51011003796 | 0001 | 17.01.2022 | LLUR SH, Abtl. 7
Dithmarschen | Brunsbüttel | Enercon 82 | Enercon | 98 | 82 | 104dB(A) tags; 102,5dB(A) nachts | 2000 | kW Nennleist. Rotor. | 32504945 | 5972648 | 2007-12-20 | 2010-11-26 | in Betrieb | 51011003797 | 0001 | 17.01.2022 | LLUR SH, Abtl. 7
Dithmarschen | Brunsbüttel | Enercon 82 | Enercon | 98 | 82 | 104 dB(A) tags; 99,5dB(A) nachts | 2000 | kW Nennleist. Rotor. | 32504517 | 5972784 | 2007-12-20 | 2010-11-26 | in Betrieb | 51011003798 | 0001 | 17.01.2022 | LLUR SH, Abtl. 7
Dithmarschen | Brunsbüttel | Enercon 82 | Enercon | 98 | 82 | 104dB(A) tags; 99,5 dB(A) nachts | 2000 | kW Nennleist. Rotor. | 32505216 | 5972790 | 2007-12-20 | 2010-11-26 | in Betrieb | 51011003798 | 0002 | 17.01.2022 | LLUR SH, Abtl. 7
Dithmarschen | Brunsbüttel | Enercon 82 | Enercon | 98 | 82 | 104dB(A) tags; 99,5dB(A) nachts | 2000 | kW Nennleist. Rotor. | 32505679 | 5972602 | 2007-12-20 | 2010-11-26 | in Betrieb | 51011003799 | 0001 | 17.01.2022 | LLUR SH, Abtl. 7
Dithmarschen | Brunsbüttel | Enercon 82 | Enercon | 98 | 82 | 104dB(A) tags; 99,5dB(A) nachts | 2000 | kW Nennleist. Rotor. | 32505470 | 5972690 | 2007-12-20 | 2010-11-26 | in Betrieb | 51011003800 | 0001 | 17.01.2022 | LLUR SH, Abtl. 7
Dithmarschen | Brunsbüttel | Enercon 82 | Enercon | 98 | 82 | 104dB(A) tags; 99,5 dB(A) nachts | 2000 | kW Nennleist. Rotor. | 32504997 | 5972878 | 2007-12-20 | 2010-11-26 | in Betrieb | 51011003801 | 0001 | 17.01.2022 | LLUR SH, Abtl. 7
Dithmarschen | Brunsbüttel | WKA Typ nicht bekannt | Hersteller nicht bekannt | 78 | 82 | 105,0 dB(A) 96,1 dB(A) | 2300 | kW Nennleist. Rotor. | 32504835 | 5973788 | 2014-04-07 | 2014-07-29 | in Betrieb | 51011003802 | 0001 | 17.01.2022 | LLUR SH, Abtl. 7
Dithmarschen | Brunsbüttel | WKA 1 Enercon E-115 | Enercon | 92 | 115,7 | 107,0 dB(A) / 96,0 dB(A) | 3000 | kW Nennleist. Rotor. | 32508615 | 5976247 | 2016-12-28 | 2017-08-18 | in Betrieb | 51011003803 | 0001 | 17.01.2022 | LLUR SH, Abtl. 7
Dithmarschen | Brunsbüttel | WKA 2 Enercon E-101 | Enercon | 99 | 101 | 107,5 dB(A) / 97,0 dB(A) | 3050 | kW Nennleist. Rotor. | 32508950 | 5976325 | 2016-12-28 | 2017-07-28 | in Betrieb | 51011003803 | 0002 | 17.01.2022 | LLUR SH, Abtl. 7
Dithmarschen | Brunsbüttel | WKA 3 Enercon E-101 | Enercon | 99 | 101 | 107,5 dB(A) / 102,0 dB(A) | 3050 | kW Nennleist. Rotor. | 32509206 | 5976057 | 2016-12-28 | 2017-07-25 | in Betrieb | 51011003803 | 0003 | 17.01.2022 | LLUR SH, Abtl. 7
Dithmarschen | Brunsbüttel | WKA 4 Enercon E-115 | Enercon | 92 | 115,7 | 107,0 dB(A) / 101,8 dB(A) | 3000 | kW Nennleist. Rotor. | 32509371 | 5975633 | 2016-12-28 | 2017-07-31 | in Betrieb | 51011003803 | 0004 | 17.01.2022 | LLUR SH, Abtl. 7
Dithmarschen | Brunsbüttel | WKA 5 Enercon E-115 | Enercon | 92 | 115,7 | 107,0 dB(A) / 105,4 dB(A) | 3000 | kW Nennleist. Rotor. | 32509655 | 5975442 | 2016-12-28 | 2017-07-28 | in Betrieb | 51011003803 | 0005 | 17.01.2022 | LLUR SH, Abtl. 7
Dithmarschen | Brunsbüttel | WKA Senvion 3.2M 114 | Senvion | 93 | 114 | 104,2 dB(A) 101,4 dB(A) | 3200 | kW Nennleist. Rotor. | 32507680 | 5974918 | 2017-04-06 | 2020-12-31 | in Betrieb | 51011003805 | 0001 | 17.01.2022 | LLUR SH, Abtl. 7
Dithmarschen | Brunsbüttel | Nordex N100 | Nordex | 100 | 99,8 | 105,5 dB(A) / 101,5 dB(A) | 3300 | kW Nennleist. Rotor. | 32507473 | 5975551 | 2015-04-13 | 2016-06-13 | in Betrieb | 51011003807 | 0001 | 17.01.2022 | LLUR SH, Abtl. 7
Dithmarschen | Brunsbüttel | WKA 3 Nordex N100 | Nordex | 100 | 99,8 | 105,5 dB(A) / 101,5 dB(A) | 3300 | kW Nennleist. Rotor. | 32507784 | 5975256 | 2015-04-13 | 2016-06-29 | in Betrieb | 51011003808 | 0001 | 17.01.2022 | LLUR SH, Abtl. 7
Dithmarschen | Brunsbüttel | WKA 2 Nordex N100/3300 | Nordex | 100 | 99,8 | 105,5dB(A) / 104,4dB(A) | 3300 | kW Nennleist. Rotor. | 32508202 | 5975756 | 2015-06-02 | 2016-06-28 | in Betrieb | 51011003810 | 0001 | 17.01.2022 | LLUR SH, Abtl. 7
Dithmarschen | Brunsbüttel | WKA 4 Nordex N100 3,3MW | Nordex | 100 | 99,8 | 105,5 dB(A) / 103,5dB(A) | 3300 | kW Nennleist. Rotor. | 32508500 | 5975298 | 2015-06-02 | 2016-06-30 | in Betrieb | 51011003811 | 0001 | 17.01.2022 | LLUR SH, Abtl. 7
Dithmarschen | Brunsbüttel | WKA 3 Nordex N100/3,3MW | Nordex | 100 | 99,8 | 105,5db(A) / 101,0dB(A) | 3300 | kW Nennleist. Rotor. | 32508102 | 5975368 | 2015-06-02 | 2016-06-30 | in Betrieb | 51011003814 | 0003 | 17.01.2022 | LLUR SH, Abtl. 7
Dithmarschen | Brunsbüttel | WKA 2 Nordex N100 | Nordex | 100 | 99,8 | 105,5 dB(A) / 101,5 dB(A) | 3300 | kW Nennleist. Rotor. | 32507463 | 5975236 | 2015-04-13 | 2016-06-22 | in Betrieb | 51011003827 | 0001 | 17.01.2022 | LLUR SH, Abtl. 7
Dithmarschen | Brunsbüttel | Repower MD 70/1,5MW | REpower | 65 | 70 | 104 | 1500 | kW Nennleist. Rotor. | 32512174 | 5971396 | 2003-10-07 | 2004-05-18 | in Betrieb | 51011515468 | 0001 | 17.01.2022 | LLUR SH, Abtl. 7
Dithmarschen | Brunsbüttel | Repower MD 70/1,5MW | REpower | 65 | 70 | 104 | 1500 | kW Nennleist. Rotor. | 32512539 | 5971405 | 2003-10-07 | 2004-05-18 | in Betrieb | 51011515468 | 0002 | 17.01.2022 | LLUR SH, Abtl. 7
Dithmarschen | Brunsbüttel | AN Bonus 37 | AN BONUS | 42,3 | 37 | 99 | 500 | kW Nennleist. Rotor. | 32511982 | 5971375 | 1993-10-18 | 1994-02-17 | in Betrieb | 51011515470 | 0001 | 17.01.2022 | LLUR SH, Abtl. 7
Dithmarschen | Brunsbüttel | Vestas V80 2,0MW | Vestas | 60 | 80 | 101,5 | 2000 | kW Nennleist. Rotor. | 32506117 | 5975955 | 2003-07-07 | 2004-12-31 | in Betrieb | 51011515473 | 0001 | 17.01.2022 | LLUR SH, Abtl. 7
Dithmarschen | Brunsbüttel | Vestas V80 | Vestas | 60 | 80 | 101,5 | 2000 | kW Nennleist. Rotor. | 32506311 | 5975797 | 2003-07-07 | 2004-12-31 | in Betrieb | 51011515473 | 0002 | 17.01.2022 | LLUR SH, Abtl. 7
Dithmarschen | Brunsbüttel | Vestas V80 | Vestas | 60 | 80 | 101,5 | 2000 | kW Nennleist. Rotor. | 32506518 | 5975637 | 2003-07-07 | 2004-12-31 | in Betrieb | 51011515473 | 0003 | 17.01.2022 | LLUR SH, Abtl. 7
Dithmarschen | Brunsbüttel | Vestas V80 | Vestas | 60 | 80 | 101,5 | 2000 | kW Nennleist. Rotor. | 32506772 | 5975360 | 2003-07-07 | 2004-12-31 | in Betrieb | 51011515473 | 0004 | 17.01.2022 | LLUR SH, Abtl. 7
Dithmarschen | Brunsbüttel | Vestas V80 | Vestas | 60 | 80 | 101,5 | 2000 | kW Nennleist. Rotor. | 32506990 | 5975522 | 2003-07-07 | 2004-12-31 | in Betrieb | 51011515473 | 0005 | 17.01.2022 | LLUR SH, Abtl. 7
Dithmarschen | Brunsbüttel | Vestas V80 | Vestas | 60 | 80 | 101,5 | 2000 | kW Nennleist. Rotor. | 32506804 | 5975689 | 2003-07-07 | 2004-12-31 | in Betrieb | 51011515473 | 0006 | 17.01.2022 | LLUR SH, Abtl. 7
Dithmarschen | Brunsbüttel | Vestas V80 | Vestas | 60 | 80 | 101,5 | 2000 | kW Nennleist. Rotor. | 32506538 | 5975926 | 2003-07-07 | 2004-12-31 | in Betrieb | 51011515473 | 0007 | 17.01.2022 | LLUR SH, Abtl. 7
Dithmarschen | Brunsbüttel | Vestas V80 | Vestas | 60 | 80 | 101,5 | 2000 | kW Nennleist. Rotor. | 32506357 | 5976107 | 2003-07-07 | 2004-12-31 | in Betrieb | 51011515473 | 0008 | 17.01.2022 | LLUR SH, Abtl. 7
Dithmarschen | Brunsbüttel | Vestas V80 | Vestas | 60 | 80 | 101,5 | 2000 | kW Nennleist. Rotor. | 32506587 | 5976235 | 2003-07-07 | 2004-12-31 | in Betrieb | 51011515473 | 0009 | 17.01.2022 | LLUR SH, Abtl. 7
Dithmarschen | Brunsbüttel | Vestas V80 | Vestas | 60 | 80 | 101,5 | 2000 | kW Nennleist. Rotor. | 32506850 | 5976338 | 2005-07-07 | 2004-12-31 | in Betrieb | 51011515473 | 0010 | 17.01.2022 | LLUR SH, Abtl. 7
Dithmarschen | Brunsbüttel | Enercon E66 1,5 MW | Enercon | 68 | 66 | 103 | 1500 | kW Nennleist. Rotor. | 32513990 | 5971806 | 1995-09-11 | 1997-03-27 | in Betrieb | 51011515479 | 0001 | 17.01.2022 | LLUR SH, Abtl. 7
Dithmarschen | Brunsbüttel | AN Bonus 2MW/76 | AN BONUS | 80 | 76 | 106 | 2000 | kW Nennleist. Rotor. | 32513600 | 5971660 | 2001-05-22 | 2002-02-01 | in Betrieb | 51011515486 | 0001 | 17.01.2022 | LLUR SH, Abtl. 7
Dithmarschen | Brunsbüttel | Micon M2300 1MW | Micon | 60 | 54 | 103,7 dB(A) | 1000 | kW Nennleist. Rotor. | 32513562 | 5971428 | 1997-02-25 | 1997-04-01 | in Betrieb | 51011515487 | 0001 | 17.01.2022 | LLUR SH, Abtl. 7
Dithmarschen | Brunsbüttel | WKA AN Bonus | AN BONUS | 50 | 52 | 105,5 dB(A) | 1000 | kW Nennleist. Rotor. | 32513814 | 5971430 | 1899-12-31 | 1899-12-31 | in Betrieb | 51011515487 | 0002 | 17.01.2022 | LLUR SH, Abtl. 7
Dithmarschen | Brunsbüttel | Nordex 52/800 | Nordex | 60 | 52 | 105,4 dB(A)/105,4 dB(A) | 800 | kW Nennleist. Rotor. | 32507077 | 5973990 | 1994-03-30 | 1995-04-20 | in Betrieb | 51011515507 | 0001 | 17.01.2022 | LLUR SH, Abtl. 7
Dithmarschen | Brunsbüttel | Enercon E82 | Enercon | 98 | 82 | 104dB(A) tags; 103 dB(A) nachts | 2000 | kW Nennleist. Rotor. | 32504289 | 5972822 | 2007-12-20 | 2010-11-26 | in Betrieb | 51011515520 | 0018 | 17.01.2022 | LLUR SH, Abtl. 7
Dithmarschen | Brunsbüttel | WKA 1 Enercon E82 E2 2,3 MW | Enercon | 78 | 82 | 105,0 | 2300 | kW Nennleist. Rotor. | 32505270 | 5974480 | 2013-03-12 | 2013-12-11 | in Betrieb | 51011900017 | 0001 | 17.01.2022 | LLUR SH, Abtl. 7
Dithmarschen | Brunsbüttel | WKA Enercon E82 | Enercon | 78 | 82 | 105 | 2300 | kW Nennleist. Rotor. | 32505162 | 5973965 | 2013-03-12 | 2013-12-19 | in Betrieb | 51011900017 | 0002 | 17.01.2022 | LLUR SH, Abtl. 7
Dithmarschen | Brunsbüttel | WKA Enercon E82 E2 | Enercon | 78 | 82 | 105 | 2300 | kW Nennleist. Rotor. | 32505493 | 5974142 | 2013-03-12 | 2013-12-19 | in Betrieb | 51011900017 | 0003 | 17.01.2022 | LLUR SH, Abtl. 7
Dithmarschen | Brunsbüttel | WKA Enercon E82 E2 | Enercon | 78 | 82 | 100,5 | 2300 | kW Nennleist. Rotor. | 32505586 | 5973697 | 2013-03-12 | 2013-11-20 | in Betrieb | 51011900017 | 0004 | 17.01.2022 | LLUR SH, Abtl. 7
Dithmarschen | Brunsbüttel | WKA Enercon E82 E2 | Enercon | 78 | 82 | 100,5 | 2300 | kW Nennleist. Rotor. | 32505747 | 5973517 | 2013-03-12 | 2013-11-25 | in Betrieb | 51011900017 | 0005 | 17.01.2022 | LLUR SH, Abtl. 7
Dithmarschen | Brunsbüttel | WKA Enercon E82 E2 | Enercon | 78,33 | 82 | HZ /dB(A) ¦ 63/78,8 ¦ 125/83,9 ¦ 250/86 ¦ 500/88,4 ¦ 1000/90,3 ¦ 2000/89 ¦ 4000/80,5 ¦ 8000/ ¦ SLP=95,3 dB(A) | 2300 | kW Nennleist. Rotor. | 32505217 | 5973683 |  |  | im Gen.Verf. | 51011900017 | 0006 | 17.01.2022 | LLUR SH, Abtl. 7
Dithmarschen | Brunsbüttel | Enercon E-101 | Enercon | 99 | 101 | 107 dB(A) / 99,3dB(A) | 3050 | kW Nennleist. Rotor. | 32507063 | 5975264 | 2014-07-31 | 2015-07-13 | in Betrieb | 51011900019 | 0001 | 17.01.2022 | LLUR SH, Abtl. 7
Dithmarschen | Brunsbüttel | WKA 4 REpower 3.4 M | REpower | 80 | 104 | 105,6 dB(A)/ 100 dB(A) | 3400 | kW Nennleist. Rotor. | 32505594 | 5974952 | 2014-08-01 | 2015-10-23 | in Betrieb | 51011900021 | 0001 | 17.01.2022 | LLUR SH, Abtl. 7
Dithmarschen | Brunsbüttel | WKA 4 Nordex N100 | Nordex | 100 | 99,8 | 105,5 dB(A) / 104,5 dB(A) | 3300 | kW Nennleist. Rotor. | 32507221 | 5974963 | 2015-04-13 | 2016-06-26 | in Betrieb | 51011900024 | 0004 | 17.01.2022 | LLUR SH, Abtl. 7
Dithmarschen | Brunsbüttel | WKA 1 Nordex N100-3.3MW | Nordex | 100 | 99,8 | 105,5dB(A) / 101,0dB(A) | 3300 | kW Nennleist. Rotor. | 32507868 | 5975625 | 2015-06-02 | 2016-06-29 | in Betrieb | 51011900026 | 0001 | 17.01.2022 | LLUR SH, Abtl. 7
Dithmarschen | Diekhusen-Fahrstedt | Enercon E-82 E2 | Enercon | 108 | 82 | 105,0 dB(A)/100,5 dB(A) | 2300 | kW Nennleist. Rotor. | 32500017 | 5975491 | 2014-11-19 | 2015-11-13 | in Betrieb | 51021000003 | 0003 | 17.01.2022 | LLUR SH, Abtl. 7
Dithmarschen | Diekhusen-Fahrstedt | WKA E-82 E2 Enercon | Enercon | 108 | 82 | 105,0 dB(A)/104,0 dB(A) | 2300 | kW Nennleist. Rotor. | 32500161 | 5975226 | 2014-11-19 | 2015-11-04 | in Betrieb | 51021000004 | 0001 | 17.01.2022 | LLUR SH, Abtl. 7
Dithmarschen | Diekhusen-Fahrstedt | Nordex N 149-5,7 MW | Nordex | 105 | 149 |  | 5700 | kW Nennleist. Rotor. | 32502737 | 5978272 | 2021-03-24 |  | vor Inbetriebnahme | 51021000005 | 0001 | 17.01.2022 | LLUR SH, Abtl. 7
Dithmarschen | Diekhusen-Fahrstedt | Nordex N 149-5,7 MW | Nordex | 105 | 149 |  | 5700 | kW Nennleist. Rotor. | 32502794 | 5978630 | 2021-03-24 |  | vor Inbetriebnahme | 51021000005 | 0002 | 17.01.2022 | LLUR SH, Abtl. 7
Dithmarschen | Volsemenhusen | Nordex N 149-5,7 MW | Nordex | 105 | 149 |  | 5700 | kW Nennleist. Rotor. | 32503150 | 5978480 | 2021-03-24 |  | vor Inbetriebnahme | 51021000005 | 0003 | 17.01.2022 | LLUR SH, Abtl. 7
Dithmarschen | Diekhusen-Fahrstedt | Enercon E82 | Enercon | 78,33 | 82 | 105,0 dB(A)/103,5 dB(A) | 2300 | kW Nennleist. Rotor. | 32500471 | 5975131 | 2011-05-27 | 2012-03-15 | in Betrieb | 51021501354 | 0008 | 17.01.2022 | LLUR SH, Abtl. 7
Dithmarschen | Diekhusen-Fahrstedt | Enercon E82 | Enercon | 78,33 | 82 | 105,0 dB(A)/103,5 dB(A) | 2300 | kW Nennleist. Rotor. | 32500285 | 5975734 | 2011-05-27 | 2012-03-15 | in Betrieb | 51021501356 | 0010 | 17.01.2022 | LLUR SH, Abtl. 7
Dithmarschen | Diekhusen-Fahrstedt | Enercon E82 | Enercon | 78,33 | 82 | 105,0 dB(A)/103,5 dB(A) | 2300 | kW Nennleist. Rotor. | 32500376 | 5975444 | 2011-05-27 | 2012-03-15 | in Betrieb | 51021501357 | 0001 | 17.01.2022 | LLUR SH, Abtl. 7
Dithmarschen | Diekhusen-Fahrstedt | WKA1 Enercon E-115 | Enercon | 92 | 115,7 | 106,5dB(A)/ 106,5 dB(A) | 3000 | kW Nennleist. Rotor. | 32502766 | 5977068 | 2015-11-19 | 2016-11-25 | in Betrieb | 51021501359 | 0001 | 17.01.2022 | LLUR SH, Abtl. 7
Dithmarschen | Diekhusen-Fahrstedt | WKA2 Enercon E-115 | Enercon | 92 | 115,7 | 106,5 dB(A)/ 106,5 dB(A) | 3000 | kW Nennleist. Rotor. | 32503207 | 5977204 | 2015-11-19 | 2016-11-10 | in Betrieb | 51021501359 | 0002 | 17.01.2022 | LLUR SH, Abtl. 7
Dithmarschen | Diekhusen-Fahrstedt | WKA3 Enercon E-115 | Enercon | 92 | 115,7 | 106,5dB(A)/ 106,5 dB(A) | 3000 | kW Nennleist. Rotor. | 32503626 | 5977389 | 2015-11-19 | 2016-10-27 | in Betrieb | 51021501359 | 0003 | 17.01.2022 | LLUR SH, Abtl. 7
Dithmarschen | Schmedeswurth | WKA4 Enercon E-115 | Enercon | 92 | 115,7 | 106,5 dB(A) / 106,5 dB(A) | 3000 | kW Nennleist. Rotor. | 32503511 | 5976923 | 2015-11-19 | 2016-10-04 | in Betrieb | 51021501359 | 0004 | 17.01.2022 | LLUR SH, Abtl. 7
Dithmarschen | Schmedeswurth | WKA5 Enercon E-115 | Enercon | 92 | 115,7 | 106,5 dB(A)/ 106,5 dB(A) | 3000 | kW Nennleist. Rotor. | 32503837 | 5977143 | 2015-11-19 | 2016-10-21 | in Betrieb | 51021501359 | 0005 | 17.01.2022 | LLUR SH, Abtl. 7
Dithmarschen | Schmedeswurth | WKA6 Enercon E-115 | Enercon | 92 | 115,7 | 106,5 dB(A)/ 106,5 dB(A) | 3000 | kW Nennleist. Rotor. | 32503938 | 5976837 | 2015-11-19 | 2016-09-27 | in Betrieb | 51021501359 | 0006 | 17.01.2022 | LLUR SH, Abtl. 7
Dithmarschen | Dingen | WKA Repower 3.XM | REpower | 80 | 104 | 106 | 3400 | kW Nennleist. Rotor. | 32507110 | 5978235 | 2010-11-12 | 2011-07-12 | in Betrieb | 51022019914 | 0001 | 17.01.2022 | LLUR SH, Abtl. 7
Dithmarschen | Dingen | WKA Repower 3.XM | REpower | 80 | 104 | 106 | 3400 | kW Nennleist. Rotor. | 32506696 | 5978077 | 2010-11-12 | 2011-07-15 | in Betrieb | 51022019914 | 0003 | 17.01.2022 | LLUR SH, Abtl. 7
Dithmarschen | Dingen | WKA Repower 3.XM | REpower | 80 | 104 | 106 | 3400 | kW Nennleist. Rotor. | 32506700 | 5978792 | 2010-11-12 | 2011-08-04 | in Betrieb | 51022480507 | 0001 | 17.01.2022 | LLUR SH, Abtl. 7
Dithmarschen | Dingen | WKA Repower 3.XM | REpower | 80 | 104 | 106 | 3400 | kW Nennleist. Rotor. | 32506392 | 5978541 | 2010-11-12 | 2011-08-17 | in Betrieb | 51022480509 | 0001 | 17.01.2022 | LLUR SH, Abtl. 7
Dithmarschen | Dingen | WKA Repower 3.XM | REpower | 80 | 104 | 105,2 | 3400 | kW Nennleist. Rotor. | 32506116 | 5978202 | 2010-11-12 | 2011-08-11 | in Betrieb | 51022480510 | 0001 | 17.01.2022 | LLUR SH, Abtl. 7
Dithmarschen | Dingen | WKA Repower 3.XM | REpower | 80 | 104 | 106 | 3400 | kW Nennleist. Rotor. | 32506818 | 5978434 | 2010-11-12 | 2011-07-22 | in Betrieb | 51022480511 | 0001 | 17.01.2022 | LLUR SH, Abtl. 7
Dithmarschen | Dingen | WKA Repower 3.XM | REpower | 80 | 104 | 105 | 3400 | kW Nennleist. Rotor. | 32506349 | 5977901 | 2010-11-12 | 2011-07-21 | in Betrieb | 51022480512 | 0001 | 17.01.2022 | LLUR SH, Abtl. 7
Dithmarschen | Dingen | WKA 1 Senvion 3.4M104 | Senvion | 80 | 104 | 105,6 dB(A) / 105,6 dB(A) | 3400 | kW Nennleist. Rotor. | 32506986 | 5977952 | 2015-06-04 | 2016-03-31 | in Betrieb | 51022480515 | 0001 | 17.01.2022 | LLUR SH, Abtl. 7
Dithmarschen | Süderhastedt | WKA Repower 3.2M114 | REpower | 93 | 114 | 105,2 dB(A)/103,5 dB(A) | 3200 | kW Nennleist. Rotor. | 32515341 | 5991117 | 2014-02-20 | 2015-01-29 | in Betrieb | 51026021168 | 0001 | 17.01.2022 | LLUR SH, Abtl. 7
Dithmarschen | Eggstedt | Senvion 3.2M114 | Senvion | 93 | 114 | 105,2 dB(A)/105,2 dB(A) | 3200 | kW Nennleist. Rotor. | 32515679 | 5990825 | 2014-02-20 | 2014-12-02 | in Betrieb | 51026021169 | 0001 | 17.01.2022 | LLUR SH, Abtl. 7
Dithmarschen | Eggstedt | REpower MM82 | REpower | 80 | 82 | 106,8 dB(A)/ 99,5 dB(A) | 2000 | kW Nennleist. Rotor. | 32516156 | 5991348 | 2004-08-02 | 2004-11-25 | in Betrieb | 51026509055 | 0001 | 17.01.2022 | LLUR SH, Abtl. 7
Dithmarschen | Eggstedt | REpower MM82 2,0 MW | REpower | 80 | 82 | 106,2 | 2000 | kW Nennleist. Rotor. | 32515915 | 5991095 | 2004-08-02 | 2004-11-26 | in Betrieb | 51026509056 | 0001 | 17.01.2022 | LLUR SH, Abtl. 7
Dithmarschen | Eggstedt | Senvion MM92 evo | Senvion | 80 | 92,5 | 104,2 dB(A)/ 104,2 dB(A) | 2050 | kW Nennleist. Rotor. | 32515900 | 5991567 | 2010-09-28 | 2010-12-30 | in Betrieb | 51026509058 | 0001 | 17.01.2022 | LLUR SH, Abtl. 7
Dithmarschen | Eggstedt | Senvion MM92 evo | Senvion | 80 | 92,5 | 104,2 | 2050 | kW Nennleist. Rotor. | 32515797 | 5991317 | 2010-09-28 | 2011-01-24 | in Betrieb | 51026509059 | 0001 | 17.01.2022 | LLUR SH, Abtl. 7
Dithmarschen | Eggstedt | WKA Senvion 3.4M104 | Senvion | 80 | 104 | 105,6 dB(A)/100,0 dB(A) | 3370 | kW Nennleist. Rotor. | 32516317 | 5991619 | 2014-02-12 | 2014-11-07 | in Betrieb | 51026509062 | 0007 | 17.01.2022 | LLUR SH, Abtl. 7
Dithmarschen | Eggstedt | WKA Senvion 3.4M104 | Senvion | 80 | 104 | 105,6 dB(A)/101,7 dB(A) | 3370 | kW Nennleist. Rotor. | 32516573 | 5991430 | 2014-02-12 | 2014-11-05 | in Betrieb | 51026509062 | 0008 | 17.01.2022 | LLUR SH, Abtl. 7
Dithmarschen | Süderhastedt | WKA Repower 3.2M114 | REpower | 93 | 114 | 105,2dB(A)/105,2 dB(A) | 3200 | kW Nennleist. Rotor. | 32515161 | 5990832 | 2014-02-20 | 2014-12-03 | in Betrieb | 51026509062 | 0011 | 17.01.2022 | LLUR SH, Abtl. 7
Dithmarschen | Süderhastedt | WKA Repower 3.2M114 | REpower | 93 | 114 | 105,2 dB(A)/105,2 dB(A) | 3200 | kW Nennleist. Rotor. | 32515124 | 5990489 | 2014-02-20 | 2014-12-05 | in Betrieb | 51026509062 | 0012 | 17.01.2022 | LLUR SH, Abtl. 7
Dithmarschen | Eggstedt | WKA Repower 3.2M114 | Senvion | 93 | 114 | 105,2 dB(A)/105,2 dB(A) | 3200 | kW Nennleist. Rotor. | 32515630 | 5990540 | 2014-02-20 | 2014-11-19 | in Betrieb | 51026509062 | 0013 | 17.01.2022 | LLUR SH, Abtl. 7
Dithmarschen | Süderhastedt | WKA Repower 3.2M114 | REpower | 93 | 114 | 105,2 dB(A)/105,2 dB(A) | 3200 | kW Nennleist. Rotor. | 32515360 | 5990249 | 2014-02-20 | 2014-12-05 | in Betrieb | 51026509062 | 0014 | 17.01.2022 | LLUR SH, Abtl. 7
Dithmarschen | Eggstedt | WKA Repower 3.2M114 | REpower | 93 | 114 | 105,2 dB(A)/105,2 dB(A) | 3200 | kW Nennleist. Rotor. | 32515684 | 5990168 | 2014-02-20 | 2014-11-27 | in Betrieb | 51026509062 | 0015 | 17.01.2022 | LLUR SH, Abtl. 7
Dithmarschen | Elpersbüttel | Enercon E 40 | Enercon | 42 | 40 | 100 | 500 | kW Nennleist. Rotor. | 32501587 | 5989560 | 1993-05-26 | 1993-08-26 | in Betrieb | 51027357094 | 0001 | 17.01.2022 | LLUR SH, Abtl. 7
Dithmarschen | Elpersbüttel | WKA Nordtank NTK 500 | Nordtank NTK | 37 | 37 |  | 500 | kW Nennleist. Rotor. | 32502192 | 5992228 | 1993-09-03 | 1993-12-01 | in Betrieb | 51027374586 | 0001 | 17.01.2022 | LLUR SH, Abtl. 7
Dithmarschen | Elpersbüttel | Vestas V39/500kW | Vestas | 40,5 | 39 | 103 | 500 | kW Nennleist. Rotor. | 32504566 | 5989555 | 1993-12-13 | 1994-07-31 | in Betrieb | 51027382314 | 0001 | 17.01.2022 | LLUR SH, Abtl. 7
Dithmarschen | Elpersbüttel | Micon M1100 | Micon | 44 | 64,5 | 102,7 dB(A) | 600 | kW Nennleist. Rotor. | 32503143 | 5989225 | 1993-11-25 | 1994-07-01 | in Betrieb | 51027395040 | 0001 | 17.01.2022 | LLUR SH, Abtl. 7
Dithmarschen | Elpersbüttel | WKA Nordtank NTK 500 | Nordtank NTK | 50 | 41 | 100 | 500 | kW Nennleist. Rotor. | 32504102 | 5991145 | 1995-02-14 | 1995-05-02 | in Betrieb | 51027505059 | 0001 | 17.01.2022 | LLUR SH, Abtl. 7
Dithmarschen | Lieth | WKA Vestas V112 | Vestas | 94 | 112 | 106,5 dB(A)/104,5dB(A) | 3300 | kW Nennleist. Rotor. | 32502969 | 6000045 | 2015-02-23 | 2015-02-17 | in Betrieb | 51028515489 | 0001 | 17.01.2022 | LLUR SH, Abtl. 7
Dithmarschen | Friedrichsgabekoog | Enercon E40/5.40 | Enercon | 42 | 40 | 103 | 500 | kW Nennleist. Rotor. | 32495223 | 6001524 | 1899-12-31 | 1995-07-01 | in Betrieb | 51033433940 | 0002 | 17.01.2022 | LLUR SH, Abtl. 7
Dithmarschen | Friedrichsgabekoog | Enercon E40/5.40 | Enercon | 42 | 40 | 103 | 500 | kW Nennleist. Rotor. | 32495118 | 6001354 | 1899-12-31 | 1998-08-01 | in Betrieb | 51033433940 | 0003 | 17.01.2022 | LLUR SH, Abtl. 7
Dithmarschen | Friedrichsgabekoog | Enercon E40/5.40 | Enercon | 42 | 40 | 103 | 500 | kW Nennleist. Rotor. | 32495088 | 6001150 | 1899-12-31 | 1995-07-01 | in Betrieb | 51033433940 | 0004 | 17.01.2022 | LLUR SH, Abtl. 7
Dithmarschen | Friedrichsgabekoog | Enercon E40/5.40 | Enercon | 42 | 40 | 103 | 500 | kW Nennleist. Rotor. | 32495489 | 6001318 | 1899-12-31 | 1995-07-01 | in Betrieb | 51033433940 | 0005 | 17.01.2022 | LLUR SH, Abtl. 7
Dithmarschen | Friedrichsgabekoog | Enercon E40/5.40 | Enercon | 42 | 40 | 103 | 500 | kW Nennleist. Rotor. | 32495468 | 6001160 | 1899-12-31 | 1995-07-01 | in Betrieb | 51033433940 | 0006 | 17.01.2022 | LLUR SH, Abtl. 7
Dithmarschen | Friedrichsgabekoog | Enercon E40/5.40 | Enercon | 42 | 40 | 103 | 500 | kW Nennleist. Rotor. | 32495436 | 6000980 | 1899-12-31 | 1995-05-02 | in Betrieb | 51033433940 | 0007 | 17.01.2022 | LLUR SH, Abtl. 7
Dithmarschen | Friedrichsgabekoog | Enercon E40/5.40 | Enercon | 42 | 40 | 103 | 500 | kW Nennleist. Rotor. | 32495388 | 6001459 | 1899-12-31 | 1998-08-01 | in Betrieb | 51033433940 | 0008 | 17.01.2022 | LLUR SH, Abtl. 7
Dithmarschen | Friedrichsgabekoog | Enercon E-66/20.70 | Enercon | 65 | 70 | 101,5 | 2000 | kW Nennleist. Rotor. | 32495574 | 6001488 | 2003-12-18 | 2004-07-12 | in Betrieb | 51033433940 | 0009 | 17.01.2022 | LLUR SH, Abtl. 7
Dithmarschen | Friedrichsgabekoog | WKA Enercon E-70 E4 | Enercon | 64 | 71 | 104,5 dB(A)/101,4 dB(A) | 2300 | kW Nennleist. Rotor. | 32495468 | 6001675 | 2016-12-21 | 2017-09-21 | in Betrieb | 51033433941 | 0001 | 17.01.2022 | LLUR SH, Abtl. 7
Dithmarschen | Friedrichsgabekoog | WKA Enercon E-70 E4 | Enercon | 64 | 71 | 104,5 dB(A)/101,4 dB(A) | 2300 | kW Nennleist. Rotor. | 32495210 | 6001741 | 2016-12-21 | 2017-09-06 | in Betrieb | 51033433942 | 0001 | 17.01.2022 | LLUR SH, Abtl. 7
Dithmarschen | Friedrichsgabekoog | Nordtank NTK 300/31 | Nordtank NTK | 30,8 | 31 | 105,5 Verzicht auf Nachtbetrieb nach Inbetriebnahme WP"Büttler Balje" G10/2013/198-202 | 300 | kW Nennleist. Rotor. | 32496897 | 6000003 | 1994-03-17 | 1994-12-01 | in Betrieb | 51033470515 | 0002 | 17.01.2022 | LLUR SH, Abtl. 7
Dithmarschen | Friedrichsgabekoog | Enercon E-48 | Enercon | 50 | 48 | 99,1 | 800 | kW Nennleist. Rotor. | 32496817 | 6000135 | 2008-08-05 | 2009-06-29 | in Betrieb | 51033470519 | 0001 | 17.01.2022 | LLUR SH, Abtl. 7
Dithmarschen | Friedrichsgabekoog | WKA Enercon E-70 E4 | Enercon | 64 | 71 | 104,5 dB(A)/ 97,5 dB(A) | 2300 | kW Nennleist. Rotor. | 32495461 | 6000763 | 2011-11-07 | 2013-04-29 | in Betrieb | 51033470521 | 0001 | 17.01.2022 | LLUR SH, Abtl. 7
Dithmarschen | Friedrichsgabekoog | WKA Enercon E-70 E4 | Enercon | 64 | 71 | 104,5 dB(A)/ 100,9 dB(A) | 2300 | kW Nennleist. Rotor. | 32495646 | 6000863 | 2011-11-07 | 2013-04-29 | in Betrieb | 51033470521 | 0002 | 17.01.2022 | LLUR SH, Abtl. 7
Dithmarschen | Friedrichsgabekoog | Enercon E-82 E2 | Enercon | 84,58 | 82 | 104,5 dB(A) tags, 99,5 db(A) nachts | 2300 | kW Nennleist. Rotor. | 32497443 | 6000900 | 2014-07-03 | 2014-12-05 | in Betrieb | 51033470525 | 0001 | 17.01.2022 | LLUR SH, Abtl. 7
Dithmarschen | Friedrichsgabekoog | Enercon E-82 E2 | Enercon | 84,58 | 82 | 104,5 dB(A) tags, 99,5 db(A) nachts | 2300 | kW Nennleist. Rotor. | 32497197 | 6000890 | 2014-07-03 | 2014-12-12 | in Betrieb | 51033470525 | 0002 | 17.01.2022 | LLUR SH, Abtl. 7
Dithmarschen | Friedrichsgabekoog | Enercon E-82 E2 | Enercon | 84,58 | 82 | 104,5 dB(A) tags, 99,5 db(A) nachts | 2300 | kW Nennleist. Rotor. | 32497264 | 6000656 | 2014-07-03 | 2015-02-04 | in Betrieb | 51033470525 | 0003 | 17.01.2022 | LLUR SH, Abtl. 7
Dithmarschen | Friedrichsgabekoog | Enercon E-82 E2 | Enercon | 84,58 | 82 | 104,5 dB(A) tags, 99,5 db(A) nachts | 2300 | kW Nennleist. Rotor. | 32497225 | 6000398 | 2014-07-03 | 2015-02-05 | in Betrieb | 51033470525 | 0004 | 17.01.2022 | LLUR SH, Abtl. 7
Dithmarschen | Friedrichsgabekoog | Enercon E-82 E2 | Enercon | 84,58 | 82 | 104,5 dB(A) tags, 99,5 dB(A) nachts | 2300 | kW Nennleist. Rotor. | 32497048 | 6000232 | 2014-07-03 | 2015-02-26 | in Betrieb | 51033470525 | 0005 | 17.01.2022 | LLUR SH, Abtl. 7
Dithmarschen | Friedrichsgabekoog | WKA Enercon E-70 E4 | Enercon | 98,2 | 71 | 104,5 dB(A)/ 104,1 dB(A) | 2300 | kW Nennleist. Rotor. | 32495228 | 6002029 | 2015-01-13 | 2015-12-20 | in Betrieb | 51033470526 | 0001 | 17.01.2022 | LLUR SH, Abtl. 7
Dithmarschen | Friedrichsgabekoog | WKA Enercon E-70 E4 | Enercon | 98,2 | 71 | 104,5 dB(A)/ 101,4 dB(A) | 2300 | kW Nennleist. Rotor. | 32495428 | 6001917 | 2015-01-13 | 2015-12-14 | in Betrieb | 51033470526 | 0002 | 17.01.2022 | LLUR SH, Abtl. 7
Dithmarschen | Friedrichskoog | WKA 1 Senvion 3.4M114 (FNO26) | Senvion | 93 | 114 | 106,0 dB(A) / 101,7 dB(A) | 3400 | kW Nennleist. Rotor. | 32496398 | 5983928 | 2016-06-23 | 2017-01-26 | in Betrieb | 51034000002 | 0001 | 17.01.2022 | LLUR SH, Abtl. 7
Dithmarschen | Friedrichskoog | WKA 2 Senvion 3.4M114 (FNO27) | Senvion | 93 | 114 | 106,0 dB(A) / 101,9 dB(A) | 3400 | kW Nennleist. Rotor. | 32496491 | 5983597 | 2016-06-23 | 2016-12-30 | in Betrieb | 51034000002 | 0002 | 17.01.2022 | LLUR SH, Abtl. 7
Dithmarschen | Friedrichskoog | WKA 1 Senvion 3.4M114 | Senvion | 93 | 114 | 105,2 dB(A) / 99,5 dB(A) | 3400 | kW Nennleist. Rotor. | 32496119 | 5984692 | 2016-06-01 | 2016-12-23 | in Betrieb | 51034000003 | 0001 | 17.01.2022 | LLUR SH, Abtl. 7
Dithmarschen | Friedrichskoog | WKA 1 Senvion 3.4M114 | Senvion | 93 | 114 | 105,2 dB(A) / 104,2 dB(A) | 3400 | kW Nennleist. Rotor. | 32496548 | 5984596 | 2016-12-29 | 2017-08-28 | in Betrieb | 51034000003 | 0003 | 17.01.2022 | LLUR SH, Abtl. 7
Dithmarschen | Friedrichskoog | WKA Enercon E-70 E4 GH 134 m | Enercon | 98 | 71 | 105,5 dB(A)/ 101,2 dB(A) | 2300 | kW Nennleist. Rotor. | 32496007 | 5981974 | 2016-11-10 | 2017-07-11 | in Betrieb | 51034000005 | 0001 | 17.01.2022 | LLUR SH, Abtl. 7
Dithmarschen | Friedrichskoog | Enercon E-40 | Enercon | 45 | 40 | 103 | 500 | kW Nennleist. Rotor. | 32497025 | 5983424 | 1994-09-27 | 1997-02-04 | in Betrieb | 51034000009 | 0001 | 17.01.2022 | LLUR SH, Abtl. 7
Dithmarschen | Friedrichskoog | WKA Enercon E40 | Enercon | 45 | 40 | 103 | 500 | kW Nennleist. Rotor. | 32496200 | 5984210 | 1994-07-26 | 1997-02-20 | in Betrieb | 51034000010 | 0001 | 17.01.2022 | LLUR SH, Abtl. 7
Dithmarschen | Friedrichskoog |  | Enercon | 121,87 | 115,71 | HZ /dB(A) ¦ 63/81,3 ¦ 125/86,6 ¦ 250/89,4 ¦ 500/91,3 ¦ 1000/92,4 ¦ 2000/92,8 ¦ 4000/87,9 ¦ 8000/0 ¦ SLP=98,5 dB(A) | 4200 | kW Nennleist. Rotor. | 32496016 | 5985175 | 2021-10-27 |  | vor Inbetriebnahme | 51034000011 | 0002 | 17.01.2022 | LLUR SH, Abtl. 7
Dithmarschen | Friedrichskoog | WKA 1 Senvion 3.4M114 | Senvion | 93 | 114 | 105,2 dB(A) / 102,5 dB(A) | 3400 | kW Nennleist. Rotor. | 32496262 | 5984433 | 2016-06-01 | 2016-12-23 | in Betrieb | 51034000012 | 0001 | 17.01.2022 | LLUR SH, Abtl. 7
Dithmarschen | Friedrichskoog | WKA 1 REpower 3.2M114 | REpower | 93 | 114 | 105,2dB(A)/105,2dB(A) | 3200 | kW Nennleist. Rotor. | 32496834 | 5983942 | 2014-10-01 | 2015-12-22 | in Betrieb | 51034000014 | 0001 | 17.01.2022 | LLUR SH, Abtl. 7
Dithmarschen | Friedrichskoog | WKA 1 REpower 3.2M114 | REpower | 93 | 114 | 105,2dB(A)/105,2dB(A) | 3200 | kW Nennleist. Rotor. | 32496835 | 5983639 | 2014-10-01 | 2015-12-22 | in Betrieb | 51034000015 | 0001 | 17.01.2022 | LLUR SH, Abtl. 7
Dithmarschen | Friedrichskoog | WKA 1 REpower 3.2M114 | REpower | 93 | 114 | 105,2dB(A)/101,5dB(A) | 3200 | kW Nennleist. Rotor. | 32496918 | 5984243 | 2014-10-01 | 2015-12-22 | in Betrieb | 51034000016 | 0001 | 17.01.2022 | LLUR SH, Abtl. 7
Dithmarschen | Friedrichskoog |  | Enercon | 92 | 115,71 | HZ /dB(A) ¦ 63/78,5 ¦ 125/83,7 ¦ 250/86,3 ¦ 500/88,1 ¦ 1000/89,3 ¦ 2000/90,3 ¦ 4000/86,3 ¦ 8000/ ¦ SLP=95,7 dB(A) | 4200 | kW Nennleist. Rotor. | 32496188 | 5984959 | 2021-12-20 |  | vor Inbetriebnahme | 51034000018 | 0001 | 17.01.2022 | LLUR SH, Abtl. 7
Dithmarschen | Friedrichskoog | ENERCON E115 EP3 E3 | Enercon | 92 | 115,71 | HZ /dB(A) ¦ 63/79,4 ¦ 125/84,6 ¦ 250/87,1 ¦ 500/88,8 ¦ 1000/90 ¦ 2000/90,8 ¦ 4000/85,9 ¦ 8000/ ¦ SLP=96,3 dB(A) | 4200 | kW Nennleist. Rotor. | 32497083 | 5983762 |  |  | im Gen.Verf. | 51034000019 | 0001 | 17.01.2022 | LLUR SH, Abtl. 7
Dithmarschen | Friedrichskoog | Enercon E-40 | Enercon | 50 | 40 | 103 | 500 | kW Nennleist. Rotor. | 32497099 | 5983630 | 1994-07-26 | 1996-11-18 | in Betrieb | 51034023123 | 0001 | 17.01.2022 | LLUR SH, Abtl. 7
Dithmarschen | Friedrichskoog | WKA Enercon E 70 | Enercon | 64 | 71 | 100,6 | 2300 | kW Nennleist. Rotor. | 32496572 | 5983086 | 2007-06-05 | 1899-12-31 | in Betrieb | 51034023125 | 0003 | 17.01.2022 | LLUR SH, Abtl. 7
Dithmarschen | Friedrichskoog | WKA Enercon E-70 E4 | Enercon | 64 | 71 | 98 | 2300 | kW Nennleist. Rotor. | 32495727 | 5983923 | 2010-07-28 | 2011-08-05 | in Betrieb | 51034311835 | 0002 | 17.01.2022 | LLUR SH, Abtl. 7
Dithmarschen | Friedrichskoog | Enercon E-40 | Enercon | 41 | 39 | 103 | 500 | kW Nennleist. Rotor. | 32495948 | 5983561 | 1996-10-24 | 1996-12-31 | in Betrieb | 51034311840 | 0001 | 17.01.2022 | LLUR SH, Abtl. 7
Dithmarschen | Friedrichskoog | WKA Enercon E-70 E4 | Enercon | 64 | 71 | 97,9 | 2300 | kW Nennleist. Rotor. | 32496108 | 5983424 | 2009-01-15 | 2010-04-01 | in Betrieb | 51034446964 | 0001 | 17.01.2022 | LLUR SH, Abtl. 7
Dithmarschen | Friedrichskoog | WKA Enercon E-70 E4 | Enercon | 64 | 71 | 101,8 | 2300 | kW Nennleist. Rotor. | 32494323 | 5985363 | 2010-04-27 | 2011-04-01 | in Betrieb | 51034481112 | 0003 | 17.01.2022 | LLUR SH, Abtl. 7
Dithmarschen | Friedrichskoog | Enercon E-40 | Enercon | 42 | 40,3 | 103 | 500 | kW Nennleist. Rotor. | 32495831 | 5979234 | 1994-12-09 | 1997-04-01 | in Betrieb | 51034505852 | 0001 | 17.01.2022 | LLUR SH, Abtl. 7
Dithmarschen | Friedrichskoog | WKA Enercon E-70 E4 | Enercon | 85 | 70 | 97,5 | 2300 | kW Nennleist. Rotor. | 32494613 | 5979159 | 2010-09-08 | 2012-12-18 | in Betrieb | 51034505858 | 0003 | 17.01.2022 | LLUR SH, Abtl. 7
Dithmarschen | Friedrichskoog | WKA Enercon E-70 E4 | Enercon | 85 | 71 | 104,5 dB(A)/ 100,9 dB(A) | 2300 | kW Nennleist. Rotor. | 32494835 | 5979137 | 2011-06-23 | 2012-12-08 | in Betrieb | 51034505858 | 0004 | 17.01.2022 | LLUR SH, Abtl. 7
Dithmarschen | Friedrichskoog | WKA Enercon E-70 E4 | Enercon | 85 | 71 | 101,8 | 2300 | kW Nennleist. Rotor. | 32494212 | 5985136 | 2010-08-19 | 2011-09-10 | in Betrieb | 51034505859 | 0002 | 17.01.2022 | LLUR SH, Abtl. 7
Dithmarschen | Friedrichskoog | WKA Enercon E-70 E4 | Enercon | 74 | 71 | 104,5 dB(A)/98,2 dB(A) | 2300 | kW Nennleist. Rotor. | 32494103 | 5985270 | 2011-08-17 | 2012-03-28 | in Betrieb | 51034505859 | 0004 | 17.01.2022 | LLUR SH, Abtl. 7
Dithmarschen | Friedrichskoog | WKA Enercon E-70 E4 | Enercon | 64 | 71 | 104,5 dB(A)/99,4 dB(A) | 2300 | kW Nennleist. Rotor. | 32494896 | 5979922 | 2010-05-17 | 2013-02-21 | in Betrieb | 51034505860 | 0004 | 17.01.2022 | LLUR SH, Abtl. 7
Dithmarschen | Friedrichskoog | WKA Enercon E-70 E4 | Enercon | 85 | 71 | 104,5 dB(A)/ 99,4 dB(A) | 2300 | kW Nennleist. Rotor. | 32495210 | 5978978 | 2010-05-17 | 2013-02-21 | in Betrieb | 51034505860 | 0005 | 17.01.2022 | LLUR SH, Abtl. 7
Dithmarschen | Friedrichskoog | WKA Enercon E-70 E4 | Enercon | 85 | 71 | 104,5dB(A)/ 97,5dB(A) | 2300 | kW Nennleist. Rotor. | 32495264 | 5978777 | 2010-05-17 | 2013-02-21 | in Betrieb | 51034505860 | 0006 | 17.01.2022 | LLUR SH, Abtl. 7
Dithmarschen | Friedrichskoog | WKA Enercon E-70 E4 | Enercon | 85 | 71 | 104,5 dB(A)/99,4 dB(A) | 2300 | kW Nennleist. Rotor. | 32494939 | 5979696 | 2011-06-10 | 2013-02-21 | in Betrieb | 51034505860 | 0008 | 17.01.2022 | LLUR SH, Abtl. 7
Dithmarschen | Friedrichskoog | WKA Enercon E-70 E4 | Enercon | 64 | 71 | 104,5 dB(A)/97,5 dB(A) | 2300 | kW Nennleist. Rotor. | 32495862 | 5981845 | 2010-03-31 | 2011-07-05 | in Betrieb | 51034505863 | 0004 | 17.01.2022 | LLUR SH, Abtl. 7
Dithmarschen | Friedrichskoog | Enercon E-70 E4 | Enercon | 64 | 71 | 97,5 | 2000 | kW Nennleist. Rotor. | 32494413 | 5984836 | 2005-07-14 | 2006-03-25 | in Betrieb | 51034505864 | 0001 | 17.01.2022 | LLUR SH, Abtl. 7
Dithmarschen | Friedrichskoog | Enercon E-70 E4 | Enercon | 64 | 71 | 98,5 | 2300 | kW Nennleist. Rotor. | 32494318 | 5984946 | 2008-01-17 | 2009-12-20 | in Betrieb | 51034505864 | 0002 | 17.01.2022 | LLUR SH, Abtl. 7
Dithmarschen | Friedrichskoog | Enercon E-70 E4 | Enercon | 64 | 71 | 105.5 dB(A)/ 98,2 dB(A) | 2000 | kW Nennleist. Rotor. | 32495013 | 5979470 | 2006-03-15 | 2009-02-09 | in Betrieb | 51034505865 | 0001 | 17.01.2022 | LLUR SH, Abtl. 7
Dithmarschen | Friedrichskoog | AN Bonus 600 | AN BONUS | 50 | 44 | 105 Nachts aus | 600 | kW Nennleist. Rotor. | 32495182 | 5981195 | 1899-12-31 | 1996-12-27 | in Betrieb | 51034505874 | 0003 | 17.01.2022 | LLUR SH, Abtl. 7
Dithmarschen | Friedrichskoog | WKA Enercon E-70 E4 | Enercon | 64 | 71 | 104,5dB(A)/103,4 dB(A) | 2300 | kW Nennleist. Rotor. | 32494906 | 5981575 | 2012-02-10 | 2013-10-18 | in Betrieb | 51034505874 | 0011 | 17.01.2022 | LLUR SH, Abtl. 7
Dithmarschen | Friedrichskoog | WKA Enercon E-70 E4 | Enercon | 64 | 71 | 104,5 dB(A)/101,5 dB(A) | 2300 | kW Nennleist. Rotor. | 32494931 | 5981369 | 2012-02-10 | 2013-10-18 | in Betrieb | 51034505874 | 0012 | 17.01.2022 | LLUR SH, Abtl. 7
Dithmarschen | Friedrichskoog | WKA Enercon E-70 E4 | Enercon | 64 | 71 | 104,5 dB(A) /101,0 dB(A) | 2300 | kW Nennleist. Rotor. | 32495430 | 5980985 | 2012-02-10 | 2013-09-20 | in Betrieb | 51034505874 | 0013 | 17.01.2022 | LLUR SH, Abtl. 7
Dithmarschen | Friedrichskoog | WKA Enercon E-70 E4 | Enercon | 64 | 71 | 104,5 dB(A) /101,1dB(A) | 2300 | kW Nennleist. Rotor. | 32495524 | 5980793 | 2012-02-10 | 2013-09-18 | in Betrieb | 51034505874 | 0014 | 17.01.2022 | LLUR SH, Abtl. 7
Dithmarschen | Friedrichskoog | WKA Enercon E-70 E4 | Enercon | 64 | 71 | 104,5 dB(A)/ 102,5 dB(A) | 2300 | kW Nennleist. Rotor. | 32495665 | 5980953 | 2012-02-10 | 2013-09-10 | in Betrieb | 51034505874 | 0015 | 17.01.2022 | LLUR SH, Abtl. 7
Dithmarschen | Friedrichskoog | WKA Enercon E-70 E4 | Enercon | 64 | 71 | 104,5 dB(A)/ 101 dB(A) | 2300 | kW Nennleist. Rotor. | 32495635 | 5981154 | 2012-02-20 | 2013-09-12 | in Betrieb | 51034505874 | 0016 | 17.01.2022 | LLUR SH, Abtl. 7
Dithmarschen | Friedrichskoog | WKA Enercon E-70 E4 | Enercon | 64 | 71 | 104,5dB(A)/ 99 dB(A) | 2300 | kW Nennleist. Rotor. | 32495427 | 5981200 | 2012-02-10 | 2013-09-27 | in Betrieb | 51034505874 | 0017 | 17.01.2022 | LLUR SH, Abtl. 7
Dithmarschen | Friedrichskoog | WKA Enercon E-70 E4 | Enercon | 64 | 71 | 104,5dB(A) /99,1 dB(A) | 2300 | kW Nennleist. Rotor. | 32495277 | 5981359 | 2012-02-10 | 2013-10-04 | in Betrieb | 51034505874 | 0018 | 17.01.2022 | LLUR SH, Abtl. 7
Dithmarschen | Friedrichskoog | WKA Enercon E-70 E4 | Enercon | 64 | 71 | 104,5 dB(A)/ 98,5 dB(A) | 2300 | kW Nennleist. Rotor. | 32495101 | 5981539 | 2012-02-10 | 2013-10-04 | in Betrieb | 51034505874 | 0019 | 17.01.2022 | LLUR SH, Abtl. 7
Dithmarschen | Friedrichskoog | Enercon E-70 E4 | Enercon | 64 | 71 | 101 | 2300 | kW Nennleist. Rotor. | 32494955 | 5978626 | 2006-02-20 | 2009-06-22 | in Betrieb | 51034505881 | 0001 | 17.01.2022 | LLUR SH, Abtl. 7
Dithmarschen | Friedrichskoog | Nordex N90/2300 | Nordex | 80 | 90 | 99,2 | 2300 | kW Nennleist. Rotor. | 32496879 | 5983154 | 2007-11-19 | 2009-03-01 | in Betrieb | 51034505882 | 0001 | 17.01.2022 | LLUR SH, Abtl. 7
Dithmarschen | Friedrichskoog | WKA Enercon E-70 E4 | Enercon | 64 | 71 | 102 | 2300 | kW Nennleist. Rotor. | 32496334 | 5983248 | 2009-03-11 | 2010-04-01 | in Betrieb | 51034505887 | 0001 | 17.01.2022 | LLUR SH, Abtl. 7
Dithmarschen | Friedrichskoog | WKA Enercon E-82 E1 | Enercon | 78,3 | 82 | 105,5dB(A)/100,5 dB(A) | 2000 | kW Nennleist. Rotor. | 32496066 | 5981673 | 2009-03-11 | 2010-05-21 | in Betrieb | 51034505888 | 0001 | 17.01.2022 | LLUR SH, Abtl. 7
Dithmarschen | Friedrichskoog | WKA Enercon E-82 E1 | Enercon | 78,3 | 82,9 | 99,5 | 2000 | kW Nennleist. Rotor. | 32496441 | 5981777 | 2009-02-24 | 2010-05-07 | in Betrieb | 51034505888 | 0002 | 17.01.2022 | LLUR SH, Abtl. 7
Dithmarschen | Friedrichskoog | WKA Enercon E-82 E1 | Enercon | 78,3 | 82 | 99,5 | 2000 | kW Nennleist. Rotor. | 32496295 | 5981576 | 2009-02-24 | 2010-05-18 | in Betrieb | 51034505888 | 0003 | 17.01.2022 | LLUR SH, Abtl. 7
Dithmarschen | Friedrichskoog | WKA Enercon E-82 E1 | Enercon | 84,5 | 82 | 104 | 2000 | kW Nennleist. Rotor. | 32494729 | 5985032 | 2010-03-31 | 2011-05-20 | in Betrieb | 51034505894 | 0001 | 17.01.2022 | LLUR SH, Abtl. 7
Dithmarschen | Friedrichskoog | WKA Enercon E-82 E1 | Enercon | 84,5 | 82 | 104 | 2000 | kW Nennleist. Rotor. | 32494940 | 5984869 | 2010-03-31 | 2011-05-25 | in Betrieb | 51034505894 | 0002 | 17.01.2022 | LLUR SH, Abtl. 7
Dithmarschen | Friedrichskoog | WKA Enercon E-82 E1 | Enercon | 84,5 | 82 | 99 | 2000 | kW Nennleist. Rotor. | 32494753 | 5984701 | 2010-03-31 | 2011-05-26 | in Betrieb | 51034505894 | 0003 | 17.01.2022 | LLUR SH, Abtl. 7
Dithmarschen | Friedrichskoog | WKA Nordex N80 | Nordex | 60 | 80 | 98,2 dB(A) | 2500 | kW Nennleist. Rotor. | 32495980 | 5983799 | 2010-08-02 | 2012-06-25 | in Betrieb | 51034505895 | 0001 | 17.01.2022 | LLUR SH, Abtl. 7
Dithmarschen | Friedrichskoog | AN Bonus 600/44-3 | AN BONUS | 42 | 44 | 105 dB(A) | 600 | kW Nennleist. Rotor. | 32494375 | 5983842 | 1899-12-31 | 1994-12-12 | in Betrieb | 51034505897 | 0001 | 17.01.2022 | LLUR SH, Abtl. 7
Dithmarschen | Friedrichskoog | AN Bonus 600/44-3 | AN BONUS | 42 | 44 | 105 dB(A) | 600 | kW Nennleist. Rotor. | 32494465 | 5983665 | 1899-12-31 | 1994-12-12 | in Betrieb | 51034505897 | 0002 | 17.01.2022 | LLUR SH, Abtl. 7
Dithmarschen | Friedrichskoog | AN Bonus 600/44-3 | AN BONUS | 42 | 44 | 105 dB(A) | 600 | kW Nennleist. Rotor. | 32494556 | 5983500 | 1899-12-31 | 1994-12-12 | in Betrieb | 51034505897 | 0003 | 17.01.2022 | LLUR SH, Abtl. 7
Dithmarschen | Friedrichskoog | AN Bonus 600/44-3 | AN BONUS | 42 | 44 | 105 dB(A) | 600 | kW Nennleist. Rotor. | 32494657 | 5983321 | 1899-12-31 | 1995-01-20 | in Betrieb | 51034505897 | 0004 | 17.01.2022 | LLUR SH, Abtl. 7
Dithmarschen | Friedrichskoog | AN Bonus 450/35 | AN BONUS | 35 | 37 | 103 dB(A) | 450 | kW Nennleist. Rotor. | 32494306 | 5983473 | 1994-03-14 | 1994-12-12 | in Betrieb | 51034505897 | 0005 | 17.01.2022 | LLUR SH, Abtl. 7
Dithmarschen | Friedrichskoog | Enercon E40 5.40 | Enercon | 50 | 40 | 102,5 | 500 | kW Nennleist. Rotor. | 32494800 | 5983308 | 1994-03-14 | 1994-12-12 | in Betrieb | 51034505897 | 0006 | 17.01.2022 | LLUR SH, Abtl. 7
Dithmarschen | Friedrichskoog | Enercon E40 5.40 | Enercon | 50 | 40 | 102,5 | 500 | kW Nennleist. Rotor. | 32494805 | 5983121 | 1994-03-08 | 1994-12-12 | in Betrieb | 51034505897 | 0007 | 17.01.2022 | LLUR SH, Abtl. 7
Dithmarschen | Friedrichskoog | Enercon E40 5.40 | Enercon | 50 | 40 | 102,5 | 500 | kW Nennleist. Rotor. | 32495022 | 5983216 | 1994-03-14 | 1994-12-12 | in Betrieb | 51034505897 | 0008 | 17.01.2022 | LLUR SH, Abtl. 7
Dithmarschen | Friedrichskoog | WKA Repower 3.XM | REpower | 78 | 104 | 106,2 | 3400 | kW Nennleist. Rotor. | 32496717 | 5982882 | 2011-02-25 | 2011-09-22 | in Betrieb | 51034575882 | 0001 | 17.01.2022 | LLUR SH, Abtl. 7
Dithmarschen | Friedrichskoog | WKA Enercon E-70 E4 | Enercon | 85 | 71 | 104,5 dB(A)/ 97,5 dB(A) | 2300 | kW Nennleist. Rotor. | 32496206 | 5981889 | 2009-07-20 | 2012-05-09 | in Betrieb | 51034575883 | 0003 | 17.01.2022 | LLUR SH, Abtl. 7
Dithmarschen | Friedrichskoog | WKA Enercon E-70 E4 | Enercon | 64 | 71 | 97,9 | 2300 | kW Nennleist. Rotor. | 32495750 | 5984188 | 2010-07-28 | 2011-06-02 | in Betrieb | 51034575884 | 0001 | 17.01.2022 | LLUR SH, Abtl. 7
Dithmarschen | Friedrichskoog | WKA Enercon E-82 E2 | Enercon | 78 | 82 | 101,3 | 2000 | kW Nennleist. Rotor. | 32495941 | 5984040 | 2010-07-28 | 2011-08-15 | in Betrieb | 51034575885 | 0001 | 17.01.2022 | LLUR SH, Abtl. 7
Dithmarschen | Friedrichskoog | WKA Enercon E-70 E4 | Enercon | 64 | 71 | 105,5 dB(A) / 98,5 dB(A) | 2300 | kW Nennleist. Rotor. | 32494943 | 5978828 | 2010-10-06 | 2012-03-14 | in Betrieb | 51034575886 | 0001 | 17.01.2022 | LLUR SH, Abtl. 7
Dithmarschen | Friedrichskoog | WKA Enercon E-70 E4 | Enercon | 64 | 71 | 104 dB(A)/96,1 dB(A) | 2300 | kW Nennleist. Rotor. | 32494996 | 5978379 | 2011-02-14 | 2011-12-30 | in Betrieb | 51034575886 | 0002 | 17.01.2022 | LLUR SH, Abtl. 7
Dithmarschen | Friedrichskoog | WKA Enercon E-70 E4 | Enercon | 64 | 71 | 105,5 dB(A)/97,6 dB(A) | 2300 | kW Nennleist. Rotor. | 32494766 | 5978924 | 2010-10-19 | 2012-03-14 | in Betrieb | 51034575887 | 0001 | 17.01.2022 | LLUR SH, Abtl. 7
Dithmarschen | Friedrichskoog | WKA Enercon E-70 E4 | Enercon | 85 | 71 | 98,9 | 2300 | kW Nennleist. Rotor. | 32496656 | 5983384 | 2010-07-15 | 2011-07-12 | in Betrieb | 51034575889 | 0001 | 17.01.2022 | LLUR SH, Abtl. 7
Dithmarschen | Friedrichskoog | WKA Enercon E-82 E3 | Enercon | 85 | 82 | 106 dB(A)/101,2dB(A) | 3000 | kW Nennleist. Rotor. | 32495577 | 5980571 | 2012-06-13 | 2013-04-18 | in Betrieb | 51034575890 | 0002 | 17.01.2022 | LLUR SH, Abtl. 7
Dithmarschen | Friedrichskoog | WKA Enercon E-70 E4 | Enercon | 85 | 71 | 104,5 dB(A)/97,5 dB(A) | 2300 | kW Nennleist. Rotor. | 32494535 | 5979377 | 2010-09-06 | 2012-12-12 | in Betrieb | 51034575891 | 0001 | 17.01.2022 | LLUR SH, Abtl. 7
Dithmarschen | Friedrichskoog | WKA Enercon E-70 E4 | Enercon | 85 | 71 | 104,5 dB(A)/100,9 dB(A) | 2300 | kW Nennleist. Rotor. | 32494760 | 5979419 | 2010-09-20 | 2012-11-16 | in Betrieb | 51034575892 | 0001 | 17.01.2022 | LLUR SH, Abtl. 7
Dithmarschen | Friedrichskoog | WKA Enercon E-70 E4 | Enercon | 85 | 71 | 104 dB(A)/98,8 dB(A) | 2300 | kW Nennleist. Rotor. | 32495000 | 5979274 | 2010-10-15 | 2012-12-19 | in Betrieb | 51034575893 | 0001 | 17.01.2022 | LLUR SH, Abtl. 7
Dithmarschen | Friedrichskoog | WKA Enercon E-70 E4 | Enercon | 85 | 71 | 104 dB(A)/98,2 dB(A) | 2300 | kW Nennleist. Rotor. | 32495064 | 5979098 | 2010-10-15 | 2012-12-22 | in Betrieb | 51034575893 | 0002 | 17.01.2022 | LLUR SH, Abtl. 7
Dithmarschen | Friedrichskoog | WKA Enercon E-70 E4 | Enercon | 85 | 71 | 105,5 dB(A)/99,4 dB(A) | 2300 | kW Nennleist. Rotor. | 32495196 | 5978572 | 2011-04-07 | 2012-12-29 | in Betrieb | 51034575893 | 0003 | 17.01.2022 | LLUR SH, Abtl. 7
Dithmarschen | Friedrichskoog | WKA Enercon E-70 E4 | Enercon | 85 | 71 | 104,5 dB(A)/102,8 dB(A) | 2300 | kW Nennleist. Rotor. | 32495225 | 5978372 | 2011-04-07 | 2012-12-29 | in Betrieb | 51034575893 | 0004 | 17.01.2022 | LLUR SH, Abtl. 7
Dithmarschen | Friedrichskoog | WKA Enercon E-82 | Enercon | 84,58 | 82 | 102,5 | 2300 | kW Nennleist. Rotor. | 32494507 | 5985178 | 2010-03-31 | 2011-03-24 | in Betrieb | 51034575895 | 0001 | 17.01.2022 | LLUR SH, Abtl. 7
Dithmarschen | Friedrichskoog | WKA Enercon E-70 E4 | Enercon | 64 | 71 | 104,5dBA/97,6 db(A) | 2300 | kW Nennleist. Rotor. | 32496159 | 5984059 | 2011-03-17 | 2011-12-28 | in Betrieb | 51034575896 | 0001 | 17.01.2022 | LLUR SH, Abtl. 7
Dithmarschen | Friedrichskoog | Vestas V42 | Vestas | 40,5 | 42 | 103 | 500 | kW Nennleist. Rotor. | 32495600 | 5983110 | 1998-07-17 | 1999-02-15 | in Betrieb | 51034575897 | 0001 | 17.01.2022 | LLUR SH, Abtl. 7
Dithmarschen | Friedrichskoog | Nordtank NTK500 | Nordtank NTK | 50 | 41 | 103 | 500 | kW Nennleist. Rotor. | 32494113 | 5983233 | 1899-12-31 | 1996-04-30 | in Betrieb | 51034575898 | 0001 | 17.01.2022 | LLUR SH, Abtl. 7
Dithmarschen | Friedrichskoog | WKA Enercon E-70 E4 | Enercon | 85 | 71 | 104,5 dB(A)/97,5 dB(A) | 2500 | kW Nennleist. Rotor. | 32494556 | 5984558 | 2012-08-15 | 2013-04-05 | in Betrieb | 51034575899 | 0001 | 17.01.2022 | LLUR SH, Abtl. 7
Dithmarschen | Friedrichskoog | WKA Enercon E-70 E4 | Enercon | 85 | 71 | 104,5 dB(A)/100,9 dB(A) | 2300 | kW Nennleist. Rotor. | 32494673 | 5979614 | 2010-09-20 | 2011-11-27 | in Betrieb | 51034575904 | 0001 | 17.01.2022 | LLUR SH, Abtl. 7
Dithmarschen | Friedrichskoog | Enercon E82 | Enercon | 84,5 | 82 | 106 dB(A) / 100,5dB(A) | 2300 | kW Nennleist. Rotor. | 32495051 | 5984647 | 2014-01-21 | 2014-12-19 | in Betrieb | 51034575906 | 0001 | 17.01.2022 | LLUR SH, Abtl. 7
Dithmarschen | Friedrichskoog | Enercon E70 E4 | Enercon | 85 | 71 | 104,5 dB(A) / 97,5 dB(A) | 2300 | kW Nennleist. Rotor. | 32495297 | 5984492 | 2014-01-21 | 2014-11-24 | in Betrieb | 51034575906 | 0002 | 17.01.2022 | LLUR SH, Abtl. 7
Dithmarschen | Friedrichskoog | Enercon E70 E4 | Enercon | 85 | 71 | 104,5dB(A) / 98,5db(A) | 2300 | kW Nennleist. Rotor. | 32494906 | 5984453 | 2014-01-21 | 2014-10-28 | in Betrieb | 51034575906 | 0003 | 17.01.2022 | LLUR SH, Abtl. 7
Dithmarschen | Friedrichskoog | Enercon E70 E4 | Enercon | 85 | 71 | 104,5dB(A) / 97,5dB(A) | 2300 | kW Nennleist. Rotor. | 32495099 | 5984328 | 2014-01-21 | 2014-11-07 | in Betrieb | 51034575906 | 0004 | 17.01.2022 | LLUR SH, Abtl. 7
Dithmarschen | Friedrichskoog | Enercon E70 E4 | Enercon | 85 | 71 | 104,5dB(A) / 97,5 dB(A) | 2300 | kW Nennleist. Rotor. | 32495987 | 5984312 | 2015-05-05 | 2015-09-17 | in Betrieb | 51034575906 | 0005 | 17.01.2022 | LLUR SH, Abtl. 7
Dithmarschen | Friedrichskoog | WKA Enercon E70 E4 | Enercon | 64 | 71 | 105,5dB(A) tags, 101,6dB(A) nachts | 2300 | kW Nennleist. Rotor. | 32495481 | 5985861 | 2014-05-12 | 2015-02-16 | in Betrieb | 51034575907 | 0001 | 17.01.2022 | LLUR SH, Abtl. 7
Dithmarschen | Friedrichskoog | WKA 2 Enercon E92 | Enercon | 85 | 92 | 106,0 dB(A) Tags / 105,7 dB(A) Nachts | 2350 | kW Nennleist. Rotor. | 32495751 | 5985495 | 2014-05-12 | 2015-02-16 | in Betrieb | 51034575907 | 0002 | 17.01.2022 | LLUR SH, Abtl. 7
Dithmarschen | Friedrichskoog | WKA Enercon E70 E4 | Enercon | 85 | 71 | 105,5dB(A) tags, 102,6dB(A) | 2300 | kW Nennleist. Rotor. | 32495886 | 5979444 | 2015-06-04 | 2015-11-17 | in Betrieb | 51034575908 | 0001 | 17.01.2022 | LLUR SH, Abtl. 7
Dithmarschen | Friedrichskoog | WKA Enercon E92 | Enercon | 104 | 92 | 106,0 dB(A)/100,6 dB(A) | 2350 | kW Nennleist. Rotor. | 32495304 | 5984852 | 2014-05-26 | 2015-04-20 | in Betrieb | 51034575909 | 0001 | 17.01.2022 | LLUR SH, Abtl. 7
Dithmarschen | Friedrichskoog | WKA 1 Enercon E92 | Enercon | 104 | 92 | 106,0 dB(A), 100,0 dB(A) | 2350 | kW Nennleist. Rotor. | 32495585 | 5985193 | 2014-05-15 | 2015-06-16 | in Betrieb | 51034575910 | 0001 | 17.01.2022 | LLUR SH, Abtl. 7
Dithmarschen | Friedrichskoog | WKA 2 Enercon E92 | Enercon | 85 | 92 | 106,0 dB(A), 100,0 dB(A) | 2350 | kW Nennleist. Rotor. | 32495720 | 5985020 | 2014-05-15 | 2015-04-17 | in Betrieb | 51034575910 | 0002 | 17.01.2022 | LLUR SH, Abtl. 7
Dithmarschen | Friedrichskoog | WKA 1 Enercon E92 | Enercon | 104 | 92 | 106,0 dB(A), 101,0 dB(A) | 2350 | kW Nennleist. Rotor. | 32494828 | 5985289 | 2014-05-14 | 2015-07-20 | in Betrieb | 51034575911 | 0001 | 17.01.2022 | LLUR SH, Abtl. 7
Dithmarschen | Friedrichskoog | WKA 1 Enercon E92 | Enercon | 104 | 92 | 106dB(A)/101dB(A) | 2350 | kW Nennleist. Rotor. | 32495071 | 5985204 | 2014-05-26 | 2015-07-29 | in Betrieb | 51034575912 | 0001 | 17.01.2022 | LLUR SH, Abtl. 7
Dithmarschen | Friedrichskoog | WKA 1 Enercon E92 | Enercon | 104 | 92 | 106dB(A)/100,2dB(A) | 2350 | kW Nennleist. Rotor. | 32495282 | 5985073 | 2014-05-26 | 2015-06-15 | in Betrieb | 51034575912 | 0002 | 17.01.2022 | LLUR SH, Abtl. 7
Dithmarschen | Friedrichskoog | WKA 1 Repower 3.4 M | REpower | 93 | 114 | 105,2dB(A) / 99,5dB(A) | 3200 | kW Nennleist. Rotor. | 32496547 | 5984175 | 2014-06-19 | 2015-09-01 | in Betrieb | 51034575913 | 0001 | 17.01.2022 | LLUR SH, Abtl. 7
Dithmarschen | Friedrichskoog | WKA Enercon E70 | Enercon | 85 | 71 | 104,5 dB(A), 101,8 dB(A) | 2300 | kW Nennleist. Rotor. | 32494457 | 5979572 | 2015-06-02 | 2016-03-31 | in Betrieb | 51034575915 | 0001 | 17.01.2022 | LLUR SH, Abtl. 7
Dithmarschen | Friedrichskoog | WKA Enercon E92 | Enercon | 104 | 92 | 106,0 dB(A) /102,8 dB(A) | 2350 | kW Nennleist. Rotor. | 32494598 | 5985528 | 2015-02-17 | 2015-12-11 | in Betrieb | 51034575917 | 0001 | 17.01.2022 | LLUR SH, Abtl. 7
Dithmarschen | Friedrichskoog | WKA 1 Enercon E92 | Enercon | 85 | 92 | 106,0 dB(A) / 103,2 dB(A) | 2350 | kW Nennleist. Rotor. | 32495890 | 5981429 | 2015-04-16 | 2015-12-11 | in Betrieb | 51034575918 | 0001 | 17.01.2022 | LLUR SH, Abtl. 7
Dithmarschen | Friedrichskoog | WKA Enercon E126 EP3 | Enercon | 86 | 126,67 | HZ /dB(A) ¦ 63/82,4 ¦ 125/87,8 ¦ 250/90,5 ¦ 500/92,1 ¦ 1000/91,6 ¦ 2000/89 ¦ 4000/80,2 ¦ 8000/0 ¦ SLP=97,7 dB(A) | 4000 | kW Nennleist. Rotor. | 32494403 | 5983618 | 2021-03-25 |  | vor Inbetriebnahme | 51034575919 | 0001 | 17.01.2022 | LLUR SH, Abtl. 7
Dithmarschen | Friedrichskoog | WKA Enercon E126 EP3 | Enercon | 86 | 126,67 | HZ /dB(A) ¦ 63/86,8 ¦ 125/92,5 ¦ 250/95,4 ¦ 500/97,4 ¦ 1000/97,1 ¦ 2000/94,5 ¦ 4000/85,6 ¦ 8000/0 ¦ SLP=102,9 dB(A) | 4000 | kW Nennleist. Rotor. | 32494113 | 5983284 | 2021-03-25 |  | vor Inbetriebnahme | 51034575919 | 0002 | 17.01.2022 | LLUR SH, Abtl. 7
Dithmarschen | Friedrichskoog | WKA Enercon E 126 EP 3 | Enercon | 86 | 126,67 | HZ /dB(A) ¦ 63/86,2 ¦ 125/91,7 ¦ 250/94,6 ¦ 500/96,4 ¦ 1000/95,9 ¦ 2000/93,2 ¦ 4000/94,2 ¦ 8000/0 ¦ SLP=102,5 dB(A) | 4000 | kW Nennleist. Rotor. | 32494550 | 5983246 | 2021-03-25 |  | vor Inbetriebnahme | 51034575919 | 0003 | 17.01.2022 | LLUR SH, Abtl. 7
Dithmarschen | Friedrichskoog | WKA Enercon E126 EP 3 | Enercon | 86 | 126,67 | HZ /dB(A) ¦ 63/85,3 ¦ 125/90,8 ¦ 250/93,7 ¦ 500/95,5 ¦ 1000/95 ¦ 2000/92,3 ¦ 4000/83,3 ¦ 8000/0 ¦ SLP=101 dB(A) | 4000 | kW Nennleist. Rotor. | 32494857 | 5983348 | 2021-03-25 |  | vor Inbetriebnahme | 51034575919 | 0004 | 17.01.2022 | LLUR SH, Abtl. 7
Dithmarschen | Groven | WKA Nordex N133/4.8 | Nordex | 83 | 133,2 | HZ /dB(A) ¦ 63/79,95 ¦ 125/86,95 ¦ 250/90,75 ¦ 500/91,65 ¦ 1000/92,15 ¦ 2000/90,85 ¦ 4000/86,55 ¦ 8000/77,35 ¦ SLP=98,2 dB(A) 104,5 dB(A) | 4800 | kW Nennleist. Rotor. | 32499468 | 6016363 |  |  | im Gen.Verf. | 51038025822 | 0001 | 17.01.2022 | LLUR SH, Abtl. 7
Dithmarschen | Gudendorf | Vestas V162 | Vestas | 119 | 162 | HZ /dB(A) ¦ 63/86,5 ¦ 125/94,2 ¦ 250/99 ¦ 500/100,9 ¦ 1000/99,7 ¦ 2000/95,6 ¦ 4000/88,5 ¦ 8000/78,4 ¦ SLP=105,7 dB(A) | 5600 | kW Nennleist. Rotor. | 32505618 | 5987078 | 2021-07-22 |  | vor Inbetriebnahme | 51039000003 | 0001 | 17.01.2022 | LLUR SH, Abtl. 7
Dithmarschen | Busenwurth | Vestas V162 | Vestas | 119 | 162 | HZ /dB(A) ¦ 63/86 ¦ 125/93,7 ¦ 250/98,5 ¦ 500/100,4 ¦ 1000/99,2 ¦ 2000/95,1 ¦ 4000/88 ¦ 8000/77,9 ¦ SLP=105,2 dB(A) | 5600 | kW Nennleist. Rotor. | 32505039 | 5986626 | 2021-07-22 |  | vor Inbetriebnahme | 51039000003 | 0002 | 17.01.2022 | LLUR SH, Abtl. 7
Dithmarschen | Gudendorf | Vestas V162 | Vestas | 119 | 162 | HZ /dB(A) ¦ 63/86,5 ¦ 125/94,2 ¦ 250/99,0 ¦ 500/100,9 ¦ 1000/99,7 ¦ 2000/95,6 ¦ 4000/88,5 ¦ 8000/78,4 ¦ SLP=105,7 dB(A) " | 5600 | kW Nennleist. Rotor. | 32505512 | 5986553 | 2021-07-22 |  | vor Inbetriebnahme | 51039000003 | 0003 | 17.01.2022 | LLUR SH, Abtl. 7
Dithmarschen | Barlt | Vestas V162 | Vestas | 119 | 162 | HZ /dB(A) ¦ 63/81,4 ¦ 125/89,2 ¦ 250/93,9 ¦ 500/95,6 ¦ 1000/94,5 ¦ 2000/90,3 ¦ 4000/83,3 ¦ 8000/73,1 ¦ SLP=100,5 dB(A) " | 5600 | kW Nennleist. Rotor. | 32505213 | 5985959 | 2021-07-22 |  | vor Inbetriebnahme | 51039000003 | 0004 | 17.01.2022 | LLUR SH, Abtl. 7
Dithmarschen | Barlt | Vestas V162 | Vestas | 119 | 162 | HZ /dB(A) ¦ 63/79,8 ¦ 125/87,5 ¦ 250/92,2 ¦ 500/93,9 ¦ 1000/92,8 ¦ 2000/88,6 ¦ 4000/81,5 ¦ 8000/71,4 ¦ SLP=98,8 dB(A) | 5600 | kW Nennleist. Rotor. | 32505552 | 5985699 | 2021-07-22 |  | vor Inbetriebnahme | 51039000003 | 0005 | 17.01.2022 | LLUR SH, Abtl. 7
Dithmarschen | Hedwigenkoog | WKA N149-5.7 MW Hedwigenkoog | Nordex | 125,4 | 149 | HZ /dB(A) ¦ 63/79,4 ¦ 125/85,6 ¦ 250/89,3 ¦ 500/91,9 ¦ 1000/92,6 ¦ 2000/90,1 ¦ 4000/82,5 ¦ 8000/74,5 ¦ SLP=97,7 dB(A) | 5700 | kW Nennleist. Rotor. | 32492265 | 6003852 |  |  | im Gen.Verf. | 51043026407 | 0001 | 17.01.2022 | LLUR SH, Abtl. 7
Dithmarschen | Hedwigenkoog | WKA N149-5.7 MW Hedwigenkoog | Nordex | 125,4 | 149 | HZ /dB(A) ¦ 63/80,7 ¦ 125/86,9 ¦ 250/90,6 ¦ 500/93,2 ¦ 1000/93,9 ¦ 2000/91,4 ¦ 4000/83,8 ¦ 8000/75,8 ¦ SLP=99 dB(A) | 5700 | kW Nennleist. Rotor. | 32492232 | 6003424 |  |  | im Gen.Verf. | 51043026407 | 0002 | 17.01.2022 | LLUR SH, Abtl. 7
Dithmarschen | Hedwigenkoog | WKA Enercon E-138 EP3 E2 | Enercon | 80,3 | 138,3 | Screening | 4200 | kW Nennleist. Rotor. | 32490140 | 6004750 |  |  | im Gen.Verf. | 51043026408 | 0001 | 17.01.2022 | LLUR SH, Abtl. 7
Dithmarschen | Hedwigenkoog | WKA Enercon E-138 EP3 E2 | Enercon | 110,1 | 138,3 | Screening | 4200 | kW Nennleist. Rotor. | 32490337 | 6004479 |  |  | im Gen.Verf. | 51043026408 | 0002 | 17.01.2022 | LLUR SH, Abtl. 7
Dithmarschen | Hedwigenkoog | WKA Enercon E-138 EP3 E2 | Enercon | 80,3 | 138,3 | Screening | 4200 | kW Nennleist. Rotor. | 32490602 | 6004278 |  |  | im Gen.Verf. | 51043026408 | 0003 | 17.01.2022 | LLUR SH, Abtl. 7
Dithmarschen | Hedwigenkoog | WKA Enercon E-115 EP3 E2 | Enercon | 92 | 115,7 | Screening | 4200 | kW Nennleist. Rotor. | 32490056 | 6004316 |  |  | im Gen.Verf. | 51043026408 | 0004 | 17.01.2022 | LLUR SH, Abtl. 7
Dithmarschen | Hedwigenkoog | WKA Enercon E-115 EP3 E2 | Enercon | 92 | 115,7 | Screening | 4200 | kW Nennleist. Rotor. | 32490273 | 6004155 |  |  | im Gen.Verf. | 51043026408 | 0005 | 17.01.2022 | LLUR SH, Abtl. 7
Dithmarschen | Hedwigenkoog | WKA Enercon E-115 EP3 E2 | Enercon | 92 | 115,7 | Screening | 4200 | kW Nennleist. Rotor. | 32489984 | 6003973 |  |  | im Gen.Verf. | 51043026408 | 0006 | 17.01.2022 | LLUR SH, Abtl. 7
Dithmarschen | Hedwigenkoog | Enercon E 70 E4 | Enercon | 64 | 71 | 103 | 2000 | kW Nennleist. Rotor. | 32490147 | 6004301 | 2007-02-20 | 2009-06-24 | in Betrieb | 51043502188 | 0002 | 17.01.2022 | LLUR SH, Abtl. 7
Dithmarschen | Hedwigenkoog | Enercon E 70 E4 | Enercon | 64 | 71 | 103,2 | 2300 | kW Nennleist. Rotor. | 32490524 | 6004455 | 2007-02-20 | 2009-06-24 | in Betrieb | 51043502188 | 0003 | 17.01.2022 | LLUR SH, Abtl. 7
Dithmarschen | Hedwigenkoog | Enercon E 70 E4 | Enercon | 64 | 71 | 103 | 2000 | kW Nennleist. Rotor. | 32490618 | 6004242 | 2007-02-20 | 2009-04-22 | in Betrieb | 51043502188 | 0004 | 17.01.2022 | LLUR SH, Abtl. 7
Dithmarschen | Hedwigenkoog | Enercon E 70 E4 | Enercon | 64 | 71 | 103 | 2000 | kW Nennleist. Rotor. | 32490367 | 6004192 | 2007-02-20 | 2009-06-24 | in Betrieb | 51043502188 | 0005 | 17.01.2022 | LLUR SH, Abtl. 7
Dithmarschen | Hedwigenkoog | Enercon 82 2,3MW | Enercon | 84,5 | 82 | 99,5 | 2300 | kW Nennleist. Rotor. | 32490243 | 6002380 | 2008-06-02 | 2010-07-23 | in Betrieb | 51043502189 | 0002 | 17.01.2022 | LLUR SH, Abtl. 7
Dithmarschen | Hedwigenkoog | Enercon 82 2,3MW | Enercon | 84,5 | 82 | 99,5 | 2300 | kW Nennleist. Rotor. | 32490346 | 6002675 | 2008-06-03 | 2010-07-23 | in Betrieb | 51043502189 | 0003 | 17.01.2022 | LLUR SH, Abtl. 7
Dithmarschen | Hedwigenkoog | Enercon 82 2,3MW | Enercon | 84,5 | 82 | 99,5 | 2300 | kW Nennleist. Rotor. | 32490503 | 6002898 | 2008-06-04 | 2010-07-23 | in Betrieb | 51043502189 | 0004 | 17.01.2022 | LLUR SH, Abtl. 7
Dithmarschen | Hedwigenkoog | Enercon 82-2,30 MW | Enercon | 84,5 | 82 | 99,5 | 2300 | kW Nennleist. Rotor. | 32490951 | 6003239 | 2008-05-26 | 2010-07-16 | in Betrieb | 51043502190 | 0005 | 17.01.2022 | LLUR SH, Abtl. 7
Dithmarschen | Hedwigenkoog | Enercon 82-2,30 MW | Enercon | 84,5 | 82 | 99,5 | 2300 | kW Nennleist. Rotor. | 32491764 | 6003646 | 2008-05-27 | 2010-07-16 | in Betrieb | 51043502190 | 0006 | 17.01.2022 | LLUR SH, Abtl. 7
Dithmarschen | Hedwigenkoog | Enercon 82-2,30 MW | Enercon | 84,5 | 82 | 99,5 | 2300 | kW Nennleist. Rotor. | 32491810 | 6003395 | 2008-06-02 | 2010-07-16 | in Betrieb | 51043502190 | 0007 | 17.01.2022 | LLUR SH, Abtl. 7
Dithmarschen | Hedwigenkoog | Enercon E-82 2,30 MW | Enercon | 84,5 | 82 | 99,5 | 2300 | kW Nennleist. Rotor. | 32490804 | 6002732 | 2008-05-30 | 2010-08-30 | in Betrieb | 51043502191 | 0002 | 17.01.2022 | LLUR SH, Abtl. 7
Dithmarschen | Hedwigenkoog | WKA Enercon E-82 E1 | Enercon | 84,58 | 82 | 99,5 | 2000 | kW Nennleist. Rotor. | 32491074 | 6002977 | 2008-05-28 | 2009-10-08 | in Betrieb | 51043502192 | 0001 | 17.01.2022 | LLUR SH, Abtl. 7
Dithmarschen | Hedwigenkoog | WKA Enercon E-82 E2 | Enercon | 84,58 | 82 | 104,5 dB(A)/99,5 dB(A) | 2300 | kW Nennleist. Rotor. | 32490314 | 6003064 | 2010-07-27 | 2011-03-16 | in Betrieb | 51043502192 | 0002 | 17.01.2022 | LLUR SH, Abtl. 7
Dithmarschen | Hedwigenkoog | WKA Enercon E-82 | Enercon | 85 | 82 | 106 | 3000 | kW Nennleist. Rotor. | 32490714 | 6004595 | 2008-08-18 | 2013-07-02 | in Betrieb | 51043502193 | 0001 | 17.01.2022 | LLUR SH, Abtl. 7
Dithmarschen | Hedwigenkoog | Enercon E-82 | Enercon | 85 | 82 | 99,5 | 2300 | kW Nennleist. Rotor. | 32490730 | 6003094 | 2008-11-14 | 2010-06-25 | in Betrieb | 51043502194 | 0001 | 17.01.2022 | LLUR SH, Abtl. 7
Dithmarschen | Hedwigenkoog | WKA Enercon E-82 E2 | Enercon | 84,5 | 82 | 99,5 | 2300 | kW Nennleist. Rotor. | 32491425 | 6003640 | 2010-01-08 | 2010-09-24 | in Betrieb | 51043502195 | 0001 | 17.01.2022 | LLUR SH, Abtl. 7
Dithmarschen | Hedwigenkoog | WKA Enercon E-82 | Enercon | 85 | 82 | 101,0 | 2300 | kW Nennleist. Rotor. | 32491529 | 6003353 | 2009-07-17 | 2010-07-27 | in Betrieb | 51043502196 | 0001 | 17.01.2022 | LLUR SH, Abtl. 7
Dithmarschen | Hedwigenkoog | WKA Enercon E-82 | Enercon | 85 | 82 | 99,5 | 2300 | kW Nennleist. Rotor. | 32491412 | 6003099 | 2009-07-17 | 2010-07-27 | in Betrieb | 51043502196 | 0002 | 17.01.2022 | LLUR SH, Abtl. 7
Dithmarschen | Hedwigenkoog | WKA Repower 3.XM | REpower | 78 | 104 | 106,6 | 3600 | kW Nennleist. Rotor. | 32491187 | 6002666 | 2011-04-15 | 2012-03-15 | in Betrieb | 51043502198 | 0001 | 17.01.2022 | LLUR SH, Abtl. 7
Dithmarschen | Hedwigenkoog | WKA Repower 3.XM | REpower | 78 | 104 | 106,6 | 3600 | kW Nennleist. Rotor. | 32491619 | 6002744 | 2011-04-15 | 2012-03-15 | in Betrieb | 51043502198 | 0002 | 17.01.2022 | LLUR SH, Abtl. 7
Dithmarschen | Hedwigenkoog | WKA Repower 3.XM | REpower | 78 | 104 | 106,6 | 3600 | kW Nennleist. Rotor. | 32492038 | 6002645 | 2011-04-15 | 2012-03-15 | in Betrieb | 51043502198 | 0003 | 17.01.2022 | LLUR SH, Abtl. 7
Dithmarschen | Hedwigenkoog | WKA Enercon E-70 E4 | Enercon | 64 | 71 | 104,6 | 2300 | kW Nennleist. Rotor. | 32490295 | 6004448 | 2011-05-24 | 2012-03-28 | in Betrieb | 51043502201 | 0001 | 17.01.2022 | LLUR SH, Abtl. 7
Dithmarschen | Hedwigenkoog | Repower 3.4M | REpower | 78 | 104 | HZ /dB(A) ¦ 63/81,2 ¦ 125/87,2 ¦ 250/93,0 ¦ 500/95,8 ¦ 1000/96,1¦ 2000/91,5 ¦ 4000/82,8¦ 8000/68,4 ¦ SLP=100,8 dB(A) tags 105 dB(A) | 3400 | kW Nennleist. Rotor. | 32491774 | 6003057 | 2014-03-20 | 2015-02-12 | in Betrieb | 51043900003 | 0001 | 17.01.2022 | LLUR SH, Abtl. 7
Dithmarschen | Hellschen-Heringsand-Unterschaar | WKA Vestas V136-4.0/4.2MW | Vestas | 82 | 136 | HZ /dB(A) ¦ 63/84,9 ¦ 125/92,6 ¦ 250/97,3 ¦ 500/99,1 ¦ 1000/98 ¦ 2000/93,9 ¦ 4000/87 ¦ 8000/76,9 ¦ SLP=104 dB(A) Tags 105,6 dB(A) | 4200 | kW Nennleist. Rotor. | 32490576 | 6006277 | 2021-10-15 |  | vor Inbetriebnahme | 51045038674 | 0001 | 17.01.2022 | LLUR SH, Abtl. 7
Dithmarschen | Hellschen-Heringsand-Unterschaar | WKA Vestas V136-4.0/4.2MW | Vestas | 112 | 136 | HZ /dB(A) ¦ 63/84,6 ¦ 125/92,3 ¦ 250/97 ¦ 500/98,8 ¦ 1000/97,7 ¦ 2000/93,6 ¦ 4000/86,7 ¦ 8000/ ¦ SLP=103,7 dB(A) Tags 105,6 dB(A) | 4200 | kW Nennleist. Rotor. | 32490940 | 6005693 | 2021-10-15 |  | vor Inbetriebnahme | 51045038674 | 0002 | 17.01.2022 | LLUR SH, Abtl. 7
Dithmarschen | Hellschen-Heringsand-Unterschaar | WKA Vestas V136-4.0/4.2MW | Vestas | 112 | 136 | HZ /dB(A) ¦ 63/82,9 ¦ 125/90,6 ¦ 250/95,3 ¦ 500/97,1 ¦ 1000/96 ¦ 2000/91,9 ¦ 4000/85 ¦ 8000/ ¦ SLP=102 dB(A) Tags 105,6 dB(A) | 4200 | kW Nennleist. Rotor. | 32490634 | 6005308 |  |  | im Gen.Verf. | 51045038675 | 0001 | 17.01.2022 | LLUR SH, Abtl. 7
Dithmarschen | Hellschen-Heringsand-Unterschaar | WKA Vestas V136-4.2MW | Vestas | 112 | 136 | HZ /dB(A) ¦ 63/82,9 ¦ 125/90,6 ¦ 250/95,3 ¦ 500/97,1 ¦ 1000/96 ¦ 2000/91,9 ¦ 4000/85 ¦ 8000/0 ¦ SLP=102 dB(A) | 4200 | kW Nennleist. Rotor. | 32490661 | 6005389 | 2021-10-21 |  | vor Inbetriebnahme | 51045038675 | 0002 | 17.01.2022 | LLUR SH, Abtl. 7
Dithmarschen | Hellschen-Heringsand-Unterschaar | WKA Vestas V136-4.0/4.2MW | Vestas | 112 | 136 | HZ /dB(A) ¦ 63/84,6 ¦ 125/92,3 ¦ 250/97 ¦ 500/98,8 ¦ 1000/97,7 ¦ 2000/93,6 ¦ 4000/86,7 ¦ 8000/ ¦ SLP=103,7 dB(A) Tags 105,6 dB(A) | 4200 | kW Nennleist. Rotor. | 32490218 | 6005837 | 2021-10-15 |  | vor Inbetriebnahme | 51045038676 | 0001 | 17.01.2022 | LLUR SH, Abtl. 7
Dithmarschen | Hellschen-Heringsand-Unterschaar | Vestas V80 | Vestas | 60 | 80 | 105,3 | 2000 | kW Nennleist. Rotor. | 32490601 | 6006255 | 2007-12-11 | 2009-08-31 | in Betrieb | 51045497061 | 0001 | 17.01.2022 | LLUR SH, Abtl. 7
Dithmarschen | Hellschen-Heringsand-Unterschaar | Vestas V80 | Vestas | 60 | 80 | 105,3 | 2000 | kW Nennleist. Rotor. | 32490868 | 6005762 | 2007-12-11 | 2009-08-01 | in Betrieb | 51045497061 | 0002 | 17.01.2022 | LLUR SH, Abtl. 7
Dithmarschen | Hellschen-Heringsand-Unterschaar | WKA Vestas V112 3.3 3,3 MW | Vestas | 119 | 112 | 106,5 db(A)/106,5 db(A) | 3300 | kW Nennleist. Rotor. | 32490882 | 6006092 | 2014-01-16 | 2014-10-31 | in Betrieb | 51045497062 | 0001 | 17.01.2022 | LLUR SH, Abtl. 7
Dithmarschen | Hellschen-Heringsand-Unterschaar | Enercon E 82 E2 2,3 MW | Enercon | 84,5 | 82 | 104,5 dB(A)/99,5 dB(A) | 2300 | kW Nennleist. Rotor. | 32492628 | 6004247 | 2014-01-22 | 2015-05-08 | in Betrieb | 51045497063 | 0001 | 17.01.2022 | LLUR SH, Abtl. 7
Dithmarschen | Hellschen-Heringsand-Unterschaar | Enercon E 82 E2 2,3 MW | Enercon | 84,5 | 82 | 104,5 dB(A)/99,5 dB(A) | 2300 | kW Nennleist. Rotor. | 32492719 | 6004016 | 2014-01-22 | 2015-05-07 | in Betrieb | 51045497063 | 0002 | 17.01.2022 | LLUR SH, Abtl. 7
Dithmarschen | Trennewurth | WKA 1 Enercon E-115 | Enercon | 92 | 115,7 | 107dB(A)/96,6dB(A) | 3000 | kW Nennleist. Rotor. | 32502051 | 5982375 | 2015-05-13 | 2016-08-30 | in Betrieb | 51046486266 | 0001 | 17.01.2022 | LLUR SH, Abtl. 7
Dithmarschen | Trennewurth | WKA 2 Enercon E-115 | Enercon | 92 | 115,7 | 107,0dB(A)/101,2dB(A) | 3000 | kW Nennleist. Rotor. | 32502378 | 5982576 | 2015-05-13 | 2016-08-03 | in Betrieb | 51046486266 | 0002 | 17.01.2022 | LLUR SH, Abtl. 7
Dithmarschen | Helse | WKA 3 Enercon E-115 | Enercon | 92 | 115,7 | 107,0 dB(A)/ 100,9dB(A) | 3000 | kW Nennleist. Rotor. | 32501799 | 5981833 | 2015-05-13 | 2016-08-30 | in Betrieb | 51046486266 | 0003 | 17.01.2022 | LLUR SH, Abtl. 7
Dithmarschen | Helse | WKA 4 Enercon E-115 | Enercon | 92 | 115,7 | 107,0dB(A)/101,8dB(A) | 3000 | kW Nennleist. Rotor. | 32502147 | 5981997 | 2015-05-13 | 2016-09-23 | in Betrieb | 51046486266 | 0004 | 17.01.2022 | LLUR SH, Abtl. 7
Dithmarschen | Trennewurth | WKA 5 Enercon E-115 | Enercon | 92 | 115,7 | 107,0dB(A)/103,9dB(A) | 3000 | kW Nennleist. Rotor. | 32502470 | 5982166 | 2015-05-13 | 2016-09-06 | in Betrieb | 51046486266 | 0005 | 17.01.2022 | LLUR SH, Abtl. 7
Dithmarschen | Helse | WKA 6 Enercon E-115 | Enercon | 92 | 115,7 | 107,0dB(A)/105,7dB(A) | 3000 | kW Nennleist. Rotor. | 32501931 | 5981457 | 2015-05-13 | 2016-09-27 | in Betrieb | 51046486266 | 0006 | 17.01.2022 | LLUR SH, Abtl. 7
Dithmarschen | Helse | WKA 7 Enercon E-115 | Enercon | 92 | 115,7 | 107,0 dB(A)/105,7 dB(A) | 3000 | kW Nennleist. Rotor. | 32502237 | 5981627 | 2015-05-13 | 2016-09-27 | in Betrieb | 51046486266 | 0007 | 17.01.2022 | LLUR SH, Abtl. 7
Dithmarschen | Helse | WKA Enercon E-115 | Enercon | 92 | 115,7 | 107,0 dB(A)/106,6 dB(A) | 3000 | kW Nennleist. Rotor. | 32502551 | 5981803 | 2015-05-13 | 2016-09-27 | in Betrieb | 51046486266 | 0008 | 17.01.2022 | LLUR SH, Abtl. 7
Dithmarschen | Hemme | WKA Enercon E-70 E4 | Enercon | 64 | 71 | 100,9 | 2300 | kW Nennleist. Rotor. | 32498026 | 6013603 | 2010-12-10 | 2013-07-15 | in Betrieb | 51047039218 | 0007 | 17.01.2022 | LLUR SH, Abtl. 7
Dithmarschen | Hemme | WKA Enercon E-70 E4 | Enercon | 64 | 71 | 97,5 | 2300 | kW Nennleist. Rotor. | 32498270 | 6013428 | 2010-12-10 | 2013-07-10 | in Betrieb | 51047039218 | 0008 | 17.01.2022 | LLUR SH, Abtl. 7
Dithmarschen | Hemme | WKA Enercon E-70 E4 | Enercon | 64 | 71 | 100,9 | 2300 | kW Nennleist. Rotor. | 32498416 | 6013639 | 2010-12-10 | 2013-07-26 | in Betrieb | 51047039218 | 0009 | 17.01.2022 | LLUR SH, Abtl. 7
Dithmarschen | Hemme | WKA Enercon E-70 E4 | Enercon | 64 | 71 | 100,9 | 2300 | kW Nennleist. Rotor. | 32498546 | 6013429 | 2010-12-10 | 2013-07-31 | in Betrieb | 51047039218 | 0010 | 17.01.2022 | LLUR SH, Abtl. 7
Dithmarschen | Hemme | WKA Enercon E-70 E4 | Enercon | 64 | 71 | 100,9 | 2300 | kW Nennleist. Rotor. | 32498801 | 6013371 | 2010-12-10 | 2013-08-15 | in Betrieb | 51047039218 | 0011 | 17.01.2022 | LLUR SH, Abtl. 7
Dithmarschen | Hemme | WKA Enercon E-70 E4 | Enercon | 64 | 71 | 100,9 | 2300 | kW Nennleist. Rotor. | 32498709 | 6013642 | 2010-12-10 | 2013-08-21 | in Betrieb | 51047039218 | 0012 | 17.01.2022 | LLUR SH, Abtl. 7
Dithmarschen | Hemme | WKA Enercon E-70 E4 | Enercon | 64 | 71 | 100,9 | 2300 | kW Nennleist. Rotor. | 32498748 | 6013926 | 2010-12-10 | 2013-08-29 | in Betrieb | 51047039218 | 0013 | 17.01.2022 | LLUR SH, Abtl. 7
Dithmarschen | Neuenkirchen | Enercon E70 E-4 | Enercon | 64 | 71 | 105,5 dB(A) / 98,5 dB(A) | 2300 | kW Nennleist. Rotor. | 32500321 | 6011974 | 2016-12-23 | 2017-09-15 | in Betrieb | 51047039219 | 0001 | 17.01.2022 | LLUR SH, Abtl. 7
Dithmarschen | Hemme | Jacobs 48/600 | Jacobs | 65 | 48 | 101 | 600 | kW Nennleist. Rotor. | 32500523 | 6015989 | 2001-02-13 | 2001-06-28 | in Betrieb | 51047039221 | 0001 | 17.01.2022 | LLUR SH, Abtl. 7
Dithmarschen | Hemme | Jacobs 48/600 | Jacobs | 65 | 48 | 101 | 600 | kW Nennleist. Rotor. | 32500314 | 6015758 | 2001-02-13 | 2001-07-04 | in Betrieb | 51047039222 | 0001 | 17.01.2022 | LLUR SH, Abtl. 7
Dithmarschen | Hemme | Jacobs 48/600 | Jacobs | 65 | 48 | 101 | 600 | kW Nennleist. Rotor. | 32500093 | 6015532 | 2001-02-13 | 2001-06-28 | in Betrieb | 51047039223 | 0001 | 17.01.2022 | LLUR SH, Abtl. 7
Dithmarschen | Hemme | Jacobs 48/600 | Jacobs | 65 | 48 | 101 | 600 | kW Nennleist. Rotor. | 32500387 | 6015494 | 2001-02-13 | 2001-06-28 | in Betrieb | 51047039224 | 0001 | 17.01.2022 | LLUR SH, Abtl. 7
Dithmarschen | Hemme | Jacobs 48/600 | Jacobs | 65 | 48 | 101 | 600 | kW Nennleist. Rotor. | 32501859 | 6013974 | 2001-02-15 | 2001-07-05 | in Betrieb | 51047039225 | 0001 | 17.01.2022 | LLUR SH, Abtl. 7
Dithmarschen | Hemme | Jacobs 48/600 | Jacobs | 65 | 48 | 101 | 600 | kW Nennleist. Rotor. | 32502182 | 6013713 | 2001-02-15 | 2001-07-23 | in Betrieb | 51047039226 | 0001 | 17.01.2022 | LLUR SH, Abtl. 7
Dithmarschen | Hemme | Jacobs 48/600 | Jacobs | 65 | 48 | 101 | 600 | kW Nennleist. Rotor. | 32502441 | 6013530 | 2001-02-15 | 2001-07-05 | in Betrieb | 51047039227 | 0001 | 17.01.2022 | LLUR SH, Abtl. 7
Dithmarschen | Hemme | Jacobs 48/600 | Jacobs | 65 | 48 | 101 | 600 | kW Nennleist. Rotor. | 32501851 | 6013688 | 2001-02-15 | 2001-07-10 | in Betrieb | 51047039228 | 0001 | 17.01.2022 | LLUR SH, Abtl. 7
Dithmarschen | Hemme | Jacobs 48/600 | Jacobs | 65 | 48 | 101 | 600 | kW Nennleist. Rotor. | 32502268 | 6013310 | 2001-02-15 | 2001-07-26 | in Betrieb | 51047039229 | 0001 | 17.01.2022 | LLUR SH, Abtl. 7
Dithmarschen | Hemme | Jacobs 48/600 | Jacobs | 65 | 48 | 101 | 600 | kW Nennleist. Rotor. | 32502503 | 6013122 | 2001-02-15 | 2001-07-25 | in Betrieb | 51047039230 | 0001 | 17.01.2022 | LLUR SH, Abtl. 7
Dithmarschen | Hemme | Jacobs 48/600 | Jacobs | 65 | 48 | 101 | 600 | kW Nennleist. Rotor. | 32502580 | 6012871 | 2001-02-15 | 2001-08-22 | in Betrieb | 51047039231 | 0001 | 17.01.2022 | LLUR SH, Abtl. 7
Dithmarschen | Hemme | Jacobs 48/600 | Jacobs | 65 | 48 | 101 | 600 | kW Nennleist. Rotor. | 32501571 | 6013589 | 2001-02-15 | 2001-07-25 | in Betrieb | 51047039232 | 0001 | 17.01.2022 | LLUR SH, Abtl. 7
Dithmarschen | Hemme | Jacobs 48/600 | Jacobs | 65 | 48 | 101 | 600 | kW Nennleist. Rotor. | 32501773 | 6013412 | 2001-02-15 | 2001-08-13 | in Betrieb | 51047039233 | 0001 | 17.01.2022 | LLUR SH, Abtl. 7
Dithmarschen | Hemme | Jacobs 48/600 | Jacobs | 65 | 48 | 101 | 600 | kW Nennleist. Rotor. | 32501989 | 6013176 | 2001-02-15 | 2001-08-14 | in Betrieb | 51047039234 | 0001 | 17.01.2022 | LLUR SH, Abtl. 7
Dithmarschen | Hemme | Jacobs 48/600 | Jacobs | 65 | 48 | 101 | 600 | kW Nennleist. Rotor. | 32502240 | 6013005 | 2001-02-15 | 2001-08-20 | in Betrieb | 51047039235 | 0001 | 17.01.2022 | LLUR SH, Abtl. 7
Dithmarschen | Hemme | Jacobs 48/600 | Jacobs | 65 | 48 | 101 | 600 | kW Nennleist. Rotor. | 32502328 | 6012774 | 2001-02-15 | 2001-08-24 | in Betrieb | 51047039236 | 0001 | 17.01.2022 | LLUR SH, Abtl. 7
Dithmarschen | Hemme | Enercon E-82 | Enercon | 58,91 | 82 | 102,0 dB(A) / 99,6 dB(A) | 2350 | kW Nennleist. Rotor. | 32499781 | 6015375 | 2016-12-27 | 2018-09-20 | in Betrieb | 51047039239 | 0001 | 17.01.2022 | LLUR SH, Abtl. 7
Dithmarschen | Hemme | Enercon E-82 | Enercon | 59 | 82 | 102,0 dB(A) / 102,0 dB(A) | 2350 | kW Nennleist. Rotor. | 32499384 | 6015534 | 2016-12-27 | 2018-09-20 | in Betrieb | 51047039239 | 0002 | 17.01.2022 | LLUR SH, Abtl. 7
Dithmarschen | Hemme | Enercon E-82 | Enercon | 59 | 82 | 102,0 dB(A) / 101,5 dB(A) | 2350 | kW Nennleist. Rotor. | 32499533 | 6015391 | 2016-12-27 | 2018-09-20 | in Betrieb | 51047039239 | 0003 | 17.01.2022 | LLUR SH, Abtl. 7
Dithmarschen | Hemme | Enercon E 70 2,3 MW | Enercon | 64,5 | 71 | 104,5 dB(A)/ 0 dB(A) | 2300 | kW Nennleist. Rotor. | 32499360 | 6015971 | 2015-02-06 | 2018-09-20 | in Betrieb | 51047039239 | 0004 | 17.01.2022 | LLUR SH, Abtl. 7
Dithmarschen | Hemme | Enercon E-82 | Enercon | 59 | 82 | 102,0 dB(A) / 99,6 dB(A) | 2350 | kW Nennleist. Rotor. | 32499964 | 6015281 | 2016-12-27 | 2018-12-21 | in Betrieb | 51047039240 | 0001 | 17.01.2022 | LLUR SH, Abtl. 7
Dithmarschen | Hemme | WKA1 Enercon E115 EP3 | Enercon | 122 | 115,7 | HZ /dB(A) ¦ 63/81,5 ¦ 125/86,8 ¦ 250/89,6 ¦ 500/91,5 ¦ 1000/92,6 ¦ 2000/93,1 ¦ 4000/88,5 ¦ 8000/73,1 ¦ SLP=98,8 dB(A) 105,9 dB(A) | 4200 | kW Nennleist. Rotor. | 32501854 | 6012830 | 2020-09-03 |  | vor Inbetriebnahme | 51047039241 | 0001 | 17.01.2022 | LLUR SH, Abtl. 7
Dithmarschen | Hemme | Enercon E115 EP3 | Enercon | 122 | 115,7 | HZ /dB(A) ¦ 63/87,4 ¦ 125/93,1 ¦ 250/96,3 ¦ 500/98,8 ¦ 1000/100,1 ¦ 2000/100,3 ¦ 4000/95,4 ¦ 8000/80,5 ¦ SLP=105,9 dB(A) Tag: 105,9 dB)(A) | 4200 | kW Nennleist. Rotor. | 32502207 | 6012323 | 2020-09-03 |  | vor Inbetriebnahme | 51047039242 | 0003 | 17.01.2022 | LLUR SH, Abtl. 7
Dithmarschen | Hemme | WKA1 Nordex N133 | Nordex | 110 | 133 | HZ /dB(A) ¦ 63/80,2 ¦ 125/87,2 ¦ 250/91 ¦ 500/91,9 ¦ 1000/92,4 ¦ 2000/91,1 ¦ 4000/86,8 ¦ 8000/77,6 ¦ SLP=98,5 dB(A) 104,5 dB(A) | 4800 | kW Nennleist. Rotor. | 32500676 | 6012903 | 2021-03-31 |  | vor Inbetriebnahme | 51047039243 | 0002 | 17.01.2022 | LLUR SH, Abtl. 7
Dithmarschen | Hemme | WKA Enercon E-115 EP3 E3 | Enercon | 92 | 115,71 | HZ /dB(A) ¦ 63/81 ¦ 125/86,3 ¦ 250/89,1 ¦ 500/91 ¦ 1000/92,1 ¦ 2000/92,5 ¦ 4000/87,6 ¦ 8000/ ¦ SLP=98,2 dB(A), 106,5 dB(A) | 4200 | kW Nennleist. Rotor. | 32500778 | 6012085 | 2021-05-20 |  | vor Inbetriebnahme | 51047039244 | 0001 | 17.01.2022 | LLUR SH, Abtl. 7
Dithmarschen | Hemme | WKA Enercon E-115 EP3 E3 | Enercon | 122 | 115 | HZ /dB(A) ¦ 63/83 ¦ 125/88,3 ¦ 250/91,1 ¦ 500/93 ¦ 1000/94,1 ¦ 2000/94,6 ¦ 4000/90 ¦ 8000/74,6 ¦ SLP=100,3 dB(A) 104,8 dB(A) | 4200 | kW Nennleist. Rotor. | 32500184 | 6015763 | 2021-06-01 |  | vor Inbetriebnahme | 51047039245 | 0001 | 17.01.2022 | LLUR SH, Abtl. 7
Dithmarschen | Hemme | WKA2 Enercon E115 EP3 | Enercon | 122 | 115,7 | HZ /dB(A) ¦ 63/81,7 ¦ 125/87 ¦ 250/89,8 ¦ 500/91,7 ¦ 1000/92,8 ¦ 2000/93,3 ¦ 4000/88,7 ¦ 8000/73,3 ¦ SLP=99 dB(A) 105,9 dB(A) | 4200 | kW Nennleist. Rotor. | 32502085 | 6012597 | 2020-09-03 |  | vor Inbetriebnahme | 51047039246 | 0002 | 17.01.2022 | LLUR SH, Abtl. 7
Dithmarschen | Hemme | WKA1 Nordex N149 | Nordex | 125 | 149 | HZ /dB(A) ¦ 63/80,6 ¦ 125/86,8 ¦ 250/90,5 ¦ 500/93,1 ¦ 1000/93,8 ¦ 2000/91,3 ¦ 4000/83,7 ¦ 8000/75,7 ¦ SLP=98,9 dB(A), 107,0 dB(A) | 5700 | kW Nennleist. Rotor. | 32501115 | 6012475 | 2021-03-31 |  | vor Inbetriebnahme | 51047039247 | 0001 | 17.01.2022 | LLUR SH, Abtl. 7
Dithmarschen | Hemme | WKA Nordex N133-4.8 | Nordex | 125,4 | 133,2 | HZ /dB(A) ¦ 63/80,2 ¦ 125/87,2 ¦ 250/91 ¦ 500/91,9 ¦ 1000/92,4 ¦ 2000/91,1 ¦ 4000/86,8 ¦ 8000/77,6 ¦ SLP=98,5 dB(A) 106,0 dB(A) | 4800 | kW Nennleist. Rotor. | 32501629 | 6012588 |  |  | im Gen.Verf. | 51047039248 | 0001 | 17.01.2022 | LLUR SH, Abtl. 7
Dithmarschen | Hemme | Jacobs 48/600 | Jacobs | 65 | 48 | 101 | 600 | kW Nennleist. Rotor. | 32502513 | 6012607 | 2001-02-15 | 2001-08-30 | in Betrieb | 51047499252 | 0013 | 17.01.2022 | LLUR SH, Abtl. 7
Dithmarschen | Hemme | Jacobs 48/600 | Jacobs | 65 | 48 | 101 | 600 | kW Nennleist. Rotor. | 32500084 | 6015007 | 2001-02-13 | 2001-07-04 | in Betrieb | 51047499254 | 0001 | 17.01.2022 | LLUR SH, Abtl. 7
Dithmarschen | Hemme | Vestas V-52/850kW 101dB | Vestas | 65 | 52 | 101,2 | 850 | kW Nennleist. Rotor. | 32500135 | 6016494 | 2001-08-28 | 2001-12-04 | in Betrieb | 51047499867 | 0002 | 17.01.2022 | LLUR SH, Abtl. 7
Dithmarschen | Hemme | Vestas V-52/850kW 101dB | Vestas | 65 | 52 | 101,2 | 850 | kW Nennleist. Rotor. | 32499743 | 6015619 | 2001-08-28 | 2001-12-23 | in Betrieb | 51047499867 | 0003 | 17.01.2022 | LLUR SH, Abtl. 7
Dithmarschen | Hemme | Vestas V-52/850kW-101dB | Vestas | 65 | 52 | 101,2 | 850 | kW Nennleist. Rotor. | 32500811 | 6013776 | 2001-08-24 | 2001-08-24 | in Betrieb | 51047499868 | 0001 | 17.01.2022 | LLUR SH, Abtl. 7
Dithmarschen | Hemme | Vestas V-52/850kW-101dB | Vestas | 65 | 52 | 101,2 | 850 | kW Nennleist. Rotor. | 32500972 | 6013624 | 2001-08-24 | 2001-08-24 | in Betrieb | 51047499868 | 0002 | 17.01.2022 | LLUR SH, Abtl. 7
Dithmarschen | Hemme | Vestas V-52/850kW-101dB | Vestas | 65 | 52 | 101,2 | 850 | kW Nennleist. Rotor. | 32501969 | 6012673 | 2001-08-24 | 2001-08-24 | in Betrieb | 51047499868 | 0003 | 17.01.2022 | LLUR SH, Abtl. 7
Dithmarschen | Hemme | AN Bonus 450/35 | AN BONUS | 43 | 35 | 103 | 450 | kW Nennleist. Rotor. | 32499512 | 6013495 | 1994-09-26 | 1995-04-06 | in Betrieb | 51047499869 | 0001 | 17.01.2022 | LLUR SH, Abtl. 7
Dithmarschen | Hemme | Vestas V-52/850 kW | Vestas | 65 | 52 | 101,2 | 850 | kW Nennleist. Rotor. | 32501650 | 6012576 | 2002-02-13 | 2002-05-24 | in Betrieb | 51047499870 | 0001 | 17.01.2022 | LLUR SH, Abtl. 7
Dithmarschen | Hemme | Vestas V-52/850 kW | Vestas | 65 | 52 | 101,2 | 850 | kW Nennleist. Rotor. | 32501814 | 6012774 | 2002-04-10 | 2002-05-24 | in Betrieb | 51047499871 | 0001 | 17.01.2022 | LLUR SH, Abtl. 7
Dithmarschen | Hemme | Vestas V-52/850 kW | Vestas | 65 | 52 | 101,2 | 850 | kW Nennleist. Rotor. | 32500836 | 6012140 | 2002-03-13 | 2002-07-01 | in Betrieb | 51047499873 | 0001 | 17.01.2022 | LLUR SH, Abtl. 7
Dithmarschen | Hemme | Vestas V-52/850 kW | Vestas | 65 | 52 | 101,2 | 850 | kW Nennleist. Rotor. | 32500716 | 6011950 | 2002-02-01 | 2002-05-02 | in Betrieb | 51047499874 | 0001 | 17.01.2022 | LLUR SH, Abtl. 7
Dithmarschen | Hemme | Vestas V-52/850 kW | Vestas | 65 | 52 | 101,6 | 850 | kW Nennleist. Rotor. | 32498539 | 6013289 | 2002-06-12 | 1899-12-31 | in Betrieb | 51047499877 | 0001 | 17.01.2022 | LLUR SH, Abtl. 7
Dithmarschen | Hemme | Vestas V52/850kW-100 dB | Vestas | 65 | 52 | 100 | 850 | kW Nennleist. Rotor. | 32500661 | 6012151 | 2003-06-24 | 2005-12-01 | in Betrieb | 51047499881 | 0001 | 17.01.2022 | LLUR SH, Abtl. 7
Dithmarschen | Hemme | REpower MM 82 | REpower | 59 | 82 | 104,7 | 2000 | kW Nennleist. Rotor. | 32500098 | 6015971 | 2005-09-22 | 2008-12-16 | in Betrieb | 51047499882 | 0001 | 17.01.2022 | LLUR SH, Abtl. 7
Dithmarschen | Hemme | Enercon E-70/E4 | Enercon | 64 | 71 | 103 | 2000 | kW Nennleist. Rotor. | 32500217 | 6015340 | 2005-10-13 | 2005-10-13 | in Betrieb | 51047499887 | 0001 | 17.01.2022 | LLUR SH, Abtl. 7
Dithmarschen | Hemme | Vestas V80 | Vestas | 60 | 80 | 101,6 | 2000 | kW Nennleist. Rotor. | 32499527 | 6015740 | 2006-01-16 | 2008-12-16 | in Betrieb | 51047499889 | 0001 | 17.01.2022 | LLUR SH, Abtl. 7
Dithmarschen | Hemme | Vestas V52 | Vestas | 65 | 52 | 100,5 | 850 | kW Nennleist. Rotor. | 32500239 | 6016211 | 2005-12-19 | 2008-12-16 | in Betrieb | 51047499890 | 0001 | 17.01.2022 | LLUR SH, Abtl. 7
Dithmarschen | Hemme | WKA Enercon E-70 E4 | Enercon | 64 | 71 | 99,5 | 2300 | kW Nennleist. Rotor. | 32500887 | 6013379 | 2009-02-24 | 2010-05-01 | in Betrieb | 51047499893 | 0001 | 17.01.2022 | LLUR SH, Abtl. 7
Dithmarschen | Hemme | WKA Enercon E-70 E4 | Enercon | 64 | 71 | 97,5 | 2300 | kW Nennleist. Rotor. | 32501432 | 6012778 | 2009-02-24 | 2010-05-01 | in Betrieb | 51047499893 | 0002 | 17.01.2022 | LLUR SH, Abtl. 7
Dithmarschen | Hemme | WKA Enercon E-53 | Enercon | 73,3 | 52,9 | 102,5 | 800 | kW Nennleist. Rotor. | 32502180 | 6013984 | 2008-11-13 | 2009-06-10 | in Betrieb | 51047499895 | 0001 | 17.01.2022 | LLUR SH, Abtl. 7
Dithmarschen | Hemme | WKA Enercon E-70 E4 | Enercon | 64 | 71 | 104,5 | 2300 | kW Nennleist. Rotor. | 32501924 | 6014183 | 2010-03-31 | 2011-03-03 | in Betrieb | 51047499895 | 0002 | 17.01.2022 | LLUR SH, Abtl. 7
Dithmarschen | Hemme | WKA Enercon E-70 E4 | Enercon | 64 | 71 | 102,8 | 2300 | kW Nennleist. Rotor. | 32501141 | 6013463 | 2009-03-09 | 2010-04-01 | in Betrieb | 51047499896 | 0001 | 17.01.2022 | LLUR SH, Abtl. 7
Dithmarschen | Hemme | WKA Enercon E-70 E4 | Enercon | 64 | 71 | 104,5 | 2300 | kW Nennleist. Rotor. | 32501618 | 6013016 | 2009-03-09 | 2010-04-01 | in Betrieb | 51047499896 | 0002 | 17.01.2022 | LLUR SH, Abtl. 7
Dithmarschen | Hemme | WKA Enercon -70 E4 | Enercon | 64 | 71 | 104,5 dB(A) / 98,5 dB(A) | 2300 | kW Nennleist. Rotor. | 32500746 | 6012420 | 2009-08-03 | 2011-08-22 | in Betrieb | 51047499897 | 0001 | 17.01.2022 | LLUR SH, Abtl. 7
Dithmarschen | Hemme | WKA Repower MM82 | REpower | 59 | 82 | 105,0 dB(A)/101,9 dB(A) | 2050 | kW Nennleist. Rotor. | 32499934 | 6015768 | 2010-09-08 | 2011-01-01 | in Betrieb | 51047499899 | 0001 | 17.01.2022 | LLUR SH, Abtl. 7
Dithmarschen | Hemme | WKA Enercon E-48 | Enercon | 76 | 48 | 98,5 | 800 | kW Nennleist. Rotor. | 32500313 | 6016356 | 2011-02-10 | 2011-11-24 | in Betrieb | 51047499902 | 0002 | 17.01.2022 | LLUR SH, Abtl. 7
Dithmarschen | Hemme | WKA Enercon E-70 E4 | Enercon | 64 | 71 | 104,5 | 2300 | kW Nennleist. Rotor. | 32497134 | 6012752 | 2011-04-20 | 2014-06-23 | in Betrieb | 51047499903 | 0001 | 17.01.2022 | LLUR SH, Abtl. 7
Dithmarschen | Hemme | WKA Enercon E-70 E4 | Enercon | 64 | 71 | 104,5 dB(A)/104,5 dB(A) | 2300 | kW Nennleist. Rotor. | 32497122 | 6012938 | 2013-08-26 | 2014-06-23 | in Betrieb | 51047499903 | 0002 | 17.01.2022 | LLUR SH, Abtl. 7
Dithmarschen | Hemme | WKA Enercon E-70 E4 | Enercon | 64 | 71 | 104,5 | 2300 | kW Nennleist. Rotor. | 32496949 | 6013008 | 2011-04-20 | 2014-06-23 | in Betrieb | 51047499903 | 0003 | 17.01.2022 | LLUR SH, Abtl. 7
Dithmarschen | Hemme | WKA Enercon E-70 E4 | Enercon | 64 | 71 | 104,5 | 2300 | kW Nennleist. Rotor. | 32497297 | 6013074 | 2011-04-20 | 2014-06-23 | in Betrieb | 51047499903 | 0004 | 17.01.2022 | LLUR SH, Abtl. 7
Dithmarschen | Hemme | WKA Enercon E-70 E4 | Enercon | 64 | 71 | 99,5 | 2300 | kW Nennleist. Rotor. | 32500971 | 6012819 | 2009-02-24 | 2010-05-31 | in Betrieb | 51047499904 | 0003 | 17.01.2022 | LLUR SH, Abtl. 7
Dithmarschen | Hemme | WKA Enercon E-70 E4 | Enercon | 64 | 71 | 104,5 | 2300 | kW Nennleist. Rotor. | 32501599 | 6013800 | 2011-02-02 | 2011-11-11 | in Betrieb | 51047499905 | 0001 | 17.01.2022 | LLUR SH, Abtl. 7
Dithmarschen | Hemme | WKA Repower MM82 | REpower | 59 | 82 | 105 | 2050 | kW Nennleist. Rotor. | 32499622 | 6015944 | 2012-07-06 | 2013-05-21 | in Betrieb | 51047499907 | 0001 | 17.01.2022 | LLUR SH, Abtl. 7
Dithmarschen | Hemme | Enercon E-70 E4 | Enercon | 64 | 71 | 97,5 | 2300 | kW Nennleist. Rotor. | 32500302 | 6012731 | 2012-12-07 | 2013-11-28 | in Betrieb | 51047499910 | 0001 | 17.01.2022 | LLUR SH, Abtl. 7
Dithmarschen | Hemme | WKA Repower MM82 | REpower | 59 | 82 | 105,0 dB(A)/103,0 dB(A) | 2050 | kW Nennleist. Rotor. | 32500041 | 6016187 | 2012-07-06 | 2013-05-23 | in Betrieb | 51047499911 | 0001 | 17.01.2022 | LLUR SH, Abtl. 7
Dithmarschen | Hemme | WKA Repower MM82 | REpower | 59 | 82 | 105,0 dB(A)/102,5dB(A) | 2050 | kW Nennleist. Rotor. | 32499895 | 6016402 | 2012-07-06 | 2013-05-30 | in Betrieb | 51047499912 | 0001 | 17.01.2022 | LLUR SH, Abtl. 7
Dithmarschen | Hemme | Enercon E53 | Enercon | 73 | 53 | 102,5dB(A)/ 102,5 dB(A) | 800 | kW Nennleist. Rotor. | 32496707 | 6013385 | 2013-06-12 | 2013-10-28 | in Betrieb | 51047499913 | 0001 | 17.01.2022 | LLUR SH, Abtl. 7
Dithmarschen | Hemme | Enercon E70 E4 | Enercon | 64 | 71 | 104,5 dB(A) / 97,5 dB(A) | 2300 | kW Nennleist. Rotor. | 32501172 | 6013871 | 2013-06-12 | 2013-12-23 | in Betrieb | 51047499914 | 0001 | 17.01.2022 | LLUR SH, Abtl. 7
Dithmarschen | Hemme | Enercon E70 E4 | Enercon | 64 | 71 | 104,5 dB(A) / 100,9 dB(A) | 2300 | kW Nennleist. Rotor. | 32501396 | 6014074 | 2013-06-12 | 2013-12-27 | in Betrieb | 51047499914 | 0002 | 17.01.2022 | LLUR SH, Abtl. 7
Dithmarschen | Hemme | Enercon E70 E4 | Enercon | 64 | 71 | 104,5 dB(A) / 100,9 dB(A) | 2300 | kW Nennleist. Rotor. | 32501746 | 6014325 | 2013-06-12 | 2014-01-13 | in Betrieb | 51047499914 | 0003 | 17.01.2022 | LLUR SH, Abtl. 7
Dithmarschen | Hemme | Enercon E82 2,3 MW | Enercon | 108 | 82 | 104,5 dB(A) / 98,6 dB(A) | 2300 | kW Nennleist. Rotor. | 32500918 | 6011846 | 2013-06-12 | 2013-11-29 | in Betrieb | 51047499915 | 0001 | 17.01.2022 | LLUR SH, Abtl. 7
Dithmarschen | Hemme | REpower 3.4M | REpower | 98 | 104 | 104,1 dB(A) / 100,0 dB(A) | 3400 | kW Nennleist. Rotor. | 32501177 | 6012052 | 2013-06-12 | 2014-02-10 | in Betrieb | 51047499915 | 0002 | 17.01.2022 | LLUR SH, Abtl. 7
Dithmarschen | Hemme | REpower 3.4M | REpower | 98 | 104 | 104,1 dB(A) / 101,7 dB(A) | 3400 | kW Nennleist. Rotor. | 32501538 | 6012262 | 2013-06-12 | 2013-11-21 | in Betrieb | 51047499915 | 0003 | 17.01.2022 | LLUR SH, Abtl. 7
Dithmarschen | Hemme | REpower 3.4M | REpower | 98 | 104 | 104,1 dB(A) / 101,7 dB(A) | 3400 | kW Nennleist. Rotor. | 32501873 | 6012365 | 2013-06-12 | 2013-11-29 | in Betrieb | 51047499915 | 0004 | 17.01.2022 | LLUR SH, Abtl. 7
Dithmarschen | Hemme | REpower 3.4M | REpower | 98 | 104 | 104,1dB(A) / 104,1 dB(A) | 3400 | kW Nennleist. Rotor. | 32502136 | 6011982 | 2013-06-12 | 2013-12-16 | in Betrieb | 51047499915 | 0005 | 17.01.2022 | LLUR SH, Abtl. 7
Dithmarschen | Hemme | REpower 3.4M | REpower | 98 | 104 | 104,1dB(A) / 104,1dB(A) | 3400 | kW Nennleist. Rotor. | 32501790 | 6011950 | 2013-06-12 | 2013-12-21 | in Betrieb | 51047499915 | 0006 | 17.01.2022 | LLUR SH, Abtl. 7
Dithmarschen | Hemme | REpower 3.4M | REpower | 98 | 104 | 104,1dB(A) / 104,1dB(A) | 3400 | kW Nennleist. Rotor. | 32501450 | 6011880 | 2013-06-12 | 2013-12-31 | in Betrieb | 51047499915 | 0007 | 17.01.2022 | LLUR SH, Abtl. 7
Dithmarschen | Hemme | Enercon E-70 E4 | Enercon | 64 | 71 | 104,5 dB(A) / 101,2 dB(A) | 2300 | kW Nennleist. Rotor. | 32502064 | 6013455 | 2013-08-14 | 2014-05-22 | in Betrieb | 51047499916 | 0001 | 17.01.2022 | LLUR SH, Abtl. 7
Dithmarschen | Hemmingstedt | Enercon E-126 EP3 | Enercon | 86 | 127 | HZ /dB(A) ¦ 63/68,7 ¦ 125/79,3 ¦ 250/84,6 ¦ 500/87,3 ¦ 1000/89 ¦ 2000/88,7 ¦ 4000/86,7 ¦ 8000/79,3 ¦ SLP=94,8 dB(A) 106,1 db(A) / 94,8 dB(A) | 4000 | kW Nennleist. Rotor. | 32502995 | 5999709 | 2020-04-15 | 2021-08-27 | in Betrieb | 51048000003 | 0001 | 17.01.2022 | LLUR SH, Abtl. 7
Dithmarschen | Hennstedt | Enercon E-66/15.66 | Enercon | 68 | 66 | 101,8 dB(A)/101,8 dB(A) | 1500 | kW Nennleist. Rotor. | 32509873 | 6014160 | 1998-01-30 | 1999-01-29 | in Betrieb | 51049491295 | 0001 | 17.01.2022 | LLUR SH, Abtl. 7
Dithmarschen | Hennstedt | Enercon E-66/15.66 | Enercon | 68 | 66 | 101,8 | 1500 | kW Nennleist. Rotor. | 32510026 | 6013866 | 1998-01-30 | 1999-01-29 | in Betrieb | 51049491295 | 0002 | 17.01.2022 | LLUR SH, Abtl. 7
Dithmarschen | Hennstedt | Enercon E-66/15.66 | Enercon | 68 | 66 | 101,8 | 1500 | kW Nennleist. Rotor. | 32510464 | 6014010 | 1998-01-30 | 1999-01-29 | in Betrieb | 51049491295 | 0003 | 17.01.2022 | LLUR SH, Abtl. 7
Dithmarschen | Hennstedt | Enercon E-66/15.66 | Enercon | 68 | 66 | 101,8 | 1500 | kW Nennleist. Rotor. | 32510601 | 6013797 | 1998-01-30 | 1999-01-29 | in Betrieb | 51049491295 | 0004 | 17.01.2022 | LLUR SH, Abtl. 7
Dithmarschen | Hennstedt | Enercon E-66/15.66 | Enercon | 68 | 66 | 101,8 | 1500 | kW Nennleist. Rotor. | 32510734 | 6013589 | 1998-01-30 | 1999-01-29 | in Betrieb | 51049491295 | 0005 | 17.01.2022 | LLUR SH, Abtl. 7
Dithmarschen | Hennstedt | Enercon E-66/15.66 | Enercon | 64 | 71 | 103 | 2000 | kW Nennleist. Rotor. | 32510744 | 6014018 | 2005-05-23 | 2006-06-20 | in Betrieb | 51049491295 | 0006 | 17.01.2022 | LLUR SH, Abtl. 7
Dithmarschen | Hennstedt | Vestas V112-3.3 | Vestas | 119 | 112 | 106,5 dB(A)/104,5 dB(A) | 3300 | kW Nennleist. Rotor. | 32512045 | 6015819 | 2015-04-08 | 2016-01-18 | in Betrieb | 51049514155 | 0001 | 17.01.2022 | LLUR SH, Abtl. 7
Dithmarschen | Hennstedt | Vestas V112-3.3 | Vestas | 94 | 112 | 106,5 dB(A)/106,5 dB(A) | 3300 | kW Nennleist. Rotor. | 32512333 | 6015572 | 2015-04-08 | 2015-12-23 | in Betrieb | 51049514155 | 0002 | 17.01.2022 | LLUR SH, Abtl. 7
Dithmarschen | Hennstedt | Vestas V112-3.3 | Vestas | 119 | 112 | 106,5 dB(A)/104,5 dB(A) | 3300 | kW Nennleist. Rotor. | 32512595 | 6016214 | 2015-04-08 | 2016-01-22 | in Betrieb | 51049514155 | 0003 | 17.01.2022 | LLUR SH, Abtl. 7
Dithmarschen | Hennstedt | Vestas V112-3.3 | Vestas | 119 | 112 | 106,5 dB(A)/104,5 dB(A) | 3300 | kW Nennleist. Rotor. | 32512475 | 6015886 | 2015-04-08 | 2016-08-13 | in Betrieb | 51049514155 | 0004 | 17.01.2022 | LLUR SH, Abtl. 7
Dithmarschen | Hennstedt | Vestas V112-3.3 | Vestas | 119 | 112 | 106,5 dB(A)/106,5 dB(A) | 3300 | kW Nennleist. Rotor. | 32512927 | 6016354 | 2015-04-08 | 2016-01-28 | in Betrieb | 51049514155 | 0005 | 17.01.2022 | LLUR SH, Abtl. 7
Dithmarschen | Hennstedt | Vestas V112-3.3 | Vestas | 119 | 112 | 106,5 dB(A)/104,5 dB(A) | 3300 | kW Nennleist. Rotor. | 32512819 | 6015948 | 2015-04-08 | 2016-08-13 | in Betrieb | 51049514155 | 0006 | 17.01.2022 | LLUR SH, Abtl. 7
Dithmarschen | Hennstedt | Vestas V112-3.3 | Vestas | 94 | 112 | 106,5 dB(A)/104,5 dB(A) | 3300 | kW Nennleist. Rotor. | 32512863 | 6015609 | 2015-04-08 | 2015-12-10 | in Betrieb | 51049514155 | 0007 | 17.01.2022 | LLUR SH, Abtl. 7
Dithmarschen | Hillgroven | Enercon E70 2,3 MW | Enercon | 64 | 71 | 97,2 | 2300 | kW Nennleist. Rotor. | 32491559 | 6007595 | 2007-04-25 | 2009-03-25 | in Betrieb | 51050000001 | 0001 | 17.01.2022 | LLUR SH, Abtl. 7
Dithmarschen | Hillgroven | Enercon E70 2,3 MW | Enercon | 64 | 71 | 100,7 | 2300 | kW Nennleist. Rotor. | 32491329 | 6007482 | 2007-04-25 | 2009-04-15 | in Betrieb | 51050000002 | 0001 | 17.01.2022 | LLUR SH, Abtl. 7
Dithmarschen | Hillgroven | Enercon E70 2,3 MW | Enercon | 64 | 71 | 99 | 2300 | kW Nennleist. Rotor. | 32490290 | 6007415 | 2007-02-14 | 2009-04-15 | in Betrieb | 51050357115 | 0001 | 17.01.2022 | LLUR SH, Abtl. 7
Dithmarschen | Hillgroven | Enercon E70 2,3 MW | Enercon | 64 | 71 | 100,8 | 2300 | kW Nennleist. Rotor. | 32490420 | 6007627 | 2007-02-14 | 2009-04-15 | in Betrieb | 51050357115 | 0002 | 17.01.2022 | LLUR SH, Abtl. 7
Dithmarschen | Hillgroven | Enercon E70 2,3 MW | Enercon | 64 | 71 | 101,9 | 2300 | kW Nennleist. Rotor. | 32490555 | 6007860 | 2007-02-14 | 2009-04-15 | in Betrieb | 51050357115 | 0003 | 17.01.2022 | LLUR SH, Abtl. 7
Dithmarschen | Hillgroven | Enercon E70 2,3 MW | Enercon | 64 | 71 | 100,2 dB(A) | 2300 | kW Nennleist. Rotor. | 32490977 | 6007442 | 2007-02-14 | 2009-04-15 | in Betrieb | 51050370556 | 0006 | 17.01.2022 | LLUR SH, Abtl. 7
Dithmarschen | Hillgroven | Enercon E70 2,3 MW | Enercon | 64 | 71 | 100,2 | 2300 | kW Nennleist. Rotor. | 32491107 | 6007660 | 2007-02-14 | 2009-04-15 | in Betrieb | 51050370556 | 0007 | 17.01.2022 | LLUR SH, Abtl. 7
Dithmarschen | Hillgroven | Enercon E70 2,3 MW | Enercon | 64 | 71 | 99,2 | 2300 | kW Nennleist. Rotor. | 32491507 | 6007327 | 2008-10-30 | 2009-12-18 | in Betrieb | 51050370556 | 0010 | 17.01.2022 | LLUR SH, Abtl. 7
Dithmarschen | Hillgroven | Enercon E70 2,3 MW | Enercon | 64 | 71 | 99 | 2300 | kW Nennleist. Rotor. | 32490685 | 6007587 | 2007-02-14 | 2009-04-15 | in Betrieb | 51050370558 | 0004 | 17.01.2022 | LLUR SH, Abtl. 7
Dithmarschen | Hillgroven | Enercon E70 2,3 MW | Enercon | 64 | 71 | 101,9 | 2300 | kW Nennleist. Rotor. | 32490785 | 6007772 | 2007-02-14 | 2009-04-15 | in Betrieb | 51050370558 | 0005 | 17.01.2022 | LLUR SH, Abtl. 7
Dithmarschen | Hillgroven | WKA Enercon E-70 E4 | Enercon | 64 | 71 | 105,4 dB(A)/105,4 dB(A) | 2300 | kW Nennleist. Rotor. | 32492778 | 6009222 | 2011-09-06 | 2012-09-12 | in Betrieb | 51050900007 | 0001 | 17.01.2022 | LLUR SH, Abtl. 7
Dithmarschen | Hillgroven | WKA Enercon E-70 E4 | Enercon | 64 | 71 | 105,5 | 2300 | kW Nennleist. Rotor. | 32492865 | 6008771 | 2011-09-06 | 2012-09-12 | in Betrieb | 51050900007 | 0002 | 17.01.2022 | LLUR SH, Abtl. 7
Dithmarschen | Hennstedt | WKA Vestas V150 5.6MW | Vestas | 125 | 150 | HZ /dB(A) ¦ 63/82,7 ¦ 125/90,4 ¦ 250/95,2 ¦ 500/97 ¦ 1000/95,8 ¦ 2000/91,7 ¦ 4000/84,6 ¦ 8000/74,5 ¦ SLP=101,8 dB(A) | 5600 | kW Nennleist. Rotor. | 32512968 | 6016779 | 2021-01-28 |  | vor Inbetriebnahme | 51053000011 | 0001 | 17.01.2022 | LLUR SH, Abtl. 7
Dithmarschen | Hollingstedt | WKA Vestas V150 5.6MW | Vestas | 125 | 150 | HZ /dB(A) ¦ 63/85,3 ¦ 125/93 ¦ 250/97,7 ¦ 500/99,4 ¦ 1000/98,3 ¦ 2000/94,2 ¦ 4000/87,2 ¦ 8000/77,1 ¦ SLP=104,3 dB(A) | 5600 | kW Nennleist. Rotor. | 32513449 | 6016522 | 2021-01-28 |  | vor Inbetriebnahme | 51053000011 | 0002 | 17.01.2022 | LLUR SH, Abtl. 7
Dithmarschen | Kaiser-Wilhelm-Koog | Enercon E115 EP3 E3 | Enercon | 92 | 115,71 | HZ /dB(A) ¦ 63/78,4 ¦ 125/83,6 ¦ 250/86,2 ¦ 500/87,9 ¦ 1000/89,0 ¦ 2000/89,7 ¦ 4000/84,9 ¦ 8000/0 ¦ SLP=95,3 dB(A) | 3050 | kW Nennleist. Rotor. | 32495373 | 5978172 | 2020-04-20 |  | vor Inbetriebnahme | 51057042937 | 0002 | 17.01.2022 | LLUR SH, Abtl. 7
Dithmarschen | Kaiser-Wilhelm-Koog | Enercon E-70/E4-2.3MW | Enercon | 65 | 70 | 103 | 1800 | kW Nennleist. Rotor. | 32495942 | 5976416 | 2002-08-22 | 2002-08-22 | in Betrieb | 51057043065 | 0004 | 17.01.2022 | LLUR SH, Abtl. 7
Dithmarschen | Kaiser-Wilhelm-Koog | Enercon E-70/E4-2.3MW | Enercon | 64 | 70 | 98,5 | 2300 | kW Nennleist. Rotor. | 32495798 | 5976689 | 2007-10-10 | 2009-01-09 | in Betrieb | 51057043065 | 0005 | 17.01.2022 | LLUR SH, Abtl. 7
Dithmarschen | Kaiser-Wilhelm-Koog | Enercon E-70/E4-2.3MW | Enercon | 64 | 70 | 98,5 | 2300 | kW Nennleist. Rotor. | 32496166 | 5975944 | 2007-10-10 | 2009-01-09 | in Betrieb | 51057043065 | 0006 | 17.01.2022 | LLUR SH, Abtl. 7
Dithmarschen | Kaiser-Wilhelm-Koog | Enercon E-58 1000 kW | Enercon | 70 | 58 | 101 | 1000 | kW Nennleist. Rotor. | 32496663 | 5975438 | 2003-02-18 | 2004-06-01 | in Betrieb | 51057322941 | 0002 | 17.01.2022 | LLUR SH, Abtl. 7
Dithmarschen | Kaiser-Wilhelm-Koog | Enercon E-58 1000 kW | Enercon | 70 | 58 | 101 | 1000 | kW Nennleist. Rotor. | 32496548 | 5975684 | 2003-02-18 | 2004-07-01 | in Betrieb | 51057322941 | 0003 | 17.01.2022 | LLUR SH, Abtl. 7
Dithmarschen | Kaiser-Wilhelm-Koog | WKA Enercon E-70 E4 | Enercon | 64 | 71 | 102,8 | 2300 | kW Nennleist. Rotor. | 32496248 | 5976301 | 2010-06-14 | 2011-11-01 | in Betrieb | 51057508565 | 0003 | 17.01.2022 | LLUR SH, Abtl. 7
Dithmarschen | Kaiser-Wilhelm-Koog | WKA Enercon E-70 E4 | Enercon | 64 | 71 | 103 | 2300 | kW Nennleist. Rotor. | 32496387 | 5976013 | 2010-06-14 | 2011-11-01 | in Betrieb | 51057508565 | 0004 | 17.01.2022 | LLUR SH, Abtl. 7
Dithmarschen | Kaiser-Wilhelm-Koog | REpower MM82 | REpower | 80 | 82 | 102 | 2000 | kW Nennleist. Rotor. | 32496307 | 5975607 | 2003-03-06 | 2003-07-25 | in Betrieb | 51057508567 | 0001 | 17.01.2022 | LLUR SH, Abtl. 7
Dithmarschen | Kaiser-Wilhelm-Koog | Enercon E-66 | Enercon | 65 | 70 | 103 | 1800 | kW Nennleist. Rotor. | 32497024 | 5974191 | 2001-02-09 | 2003-10-01 | in Betrieb | 51057508570 | 0001 | 17.01.2022 | LLUR SH, Abtl. 7
Dithmarschen | Kaiser-Wilhelm-Koog | Enercon E-70/E4 | Enercon | 64 | 71 | 98,5 | 2300 | kW Nennleist. Rotor. | 32496888 | 5974609 | 2008-07-31 | 2009-12-30 | in Betrieb | 51057508575 | 0011 | 17.01.2022 | LLUR SH, Abtl. 7
Dithmarschen | Kaiser-Wilhelm-Koog | Enercon E-70/E4 | Enercon | 64 | 71 | 100,9 | 2300 | kW Nennleist. Rotor. | 32497167 | 5974492 | 2008-07-31 | 2009-12-30 | in Betrieb | 51057508575 | 0012 | 17.01.2022 | LLUR SH, Abtl. 7
Dithmarschen | Kaiser-Wilhelm-Koog | Enercon E-70/E4 | Enercon | 64 | 71 | 100,9 | 2300 | kW Nennleist. Rotor. | 32497306 | 5974316 | 2008-07-31 | 2009-12-30 | in Betrieb | 51057508575 | 0013 | 17.01.2022 | LLUR SH, Abtl. 7
Dithmarschen | Kaiser-Wilhelm-Koog | Enercon E-70/E4 | Enercon | 64 | 71 | 98,5 | 2300 | kW Nennleist. Rotor. | 32497090 | 5974692 | 2008-07-31 | 2009-12-30 | in Betrieb | 51057508575 | 0014 | 17.01.2022 | LLUR SH, Abtl. 7
Dithmarschen | Kaiser-Wilhelm-Koog | Enercon E-70/2,3MW | Enercon | 65 | 70 | 104,5 | 2300 | kW Nennleist. Rotor. | 32496972 | 5974383 | 2010-04-19 | 2012-01-23 | in Betrieb | 51057508579 | 0001 | 17.01.2022 | LLUR SH, Abtl. 7
Dithmarschen | Kaiser-Wilhelm-Koog | WKA Repower MM82 | REpower | 59 | 82 | 99,5 | 2000 | kW Nennleist. Rotor. | 32496012 | 5977105 | 2010-03-22 | 2010-07-10 | in Betrieb | 51057508583 | 0001 | 17.01.2022 | LLUR SH, Abtl. 7
Dithmarschen | Kaiser-Wilhelm-Koog | WKA Enercon E70 E4 | Enercon | 64 | 71 | 100,5 | 2300 | kW Nennleist. Rotor. | 32495985 | 5976841 | 2010-06-07 | 2011-10-27 | in Betrieb | 51057508586 | 0001 | 17.01.2022 | LLUR SH, Abtl. 7
Dithmarschen | Kaiser-Wilhelm-Koog | WKA Enercon E-70 E4 | Enercon | 64 | 71 | 103 | 2300 | kW Nennleist. Rotor. | 32496108 | 5976589 | 2010-06-07 | 2011-10-27 | in Betrieb | 51057508587 | 0001 | 17.01.2022 | LLUR SH, Abtl. 7
Dithmarschen | Kaiser-Wilhelm-Koog | WKA Enercon E-70 E4 | Enercon | 64 | 71 | 106,5 dB(A)/99,8 dB(A) | 2300 | kW Nennleist. Rotor. | 32496454 | 5975262 | 2010-09-21 | 2012-03-05 | in Betrieb | 51057508597 | 0001 | 17.01.2022 | LLUR SH, Abtl. 7
Dithmarschen | Kaiser-Wilhelm-Koog | WKA Enercon E-70 E4 | Enercon | 64 | 71 | 104,5 dB(A)/102,8 dB(A) | 2300 | kW Nennleist. Rotor. | 32494303 | 5978072 | 2011-11-11 | 2012-10-15 | in Betrieb | 51057508601 | 0001 | 17.01.2022 | LLUR SH, Abtl. 7
Dithmarschen | Kaiser-Wilhelm-Koog | WKA Enercon E-70 E4 | Enercon | 64 | 71 | 104,5 dB(A)/102,8 dB(A) | 2300 | kW Nennleist. Rotor. | 32494444 | 5977808 | 2011-11-11 | 2012-10-19 | in Betrieb | 51057508601 | 0002 | 17.01.2022 | LLUR SH, Abtl. 7
Dithmarschen | Kaiser-Wilhelm-Koog | WKA Enercon E-70 E4 | Enercon | 64 | 71 | 104,5 dB(A)/102,8 dB(A) | 2300 | kW Nennleist. Rotor. | 32494601 | 5977544 | 2011-11-11 | 2012-10-22 | in Betrieb | 51057508601 | 0003 | 17.01.2022 | LLUR SH, Abtl. 7
Dithmarschen | Kaiser-Wilhelm-Koog | WKA Enercon E-70 E4 | Enercon | 64 | 71 | 104,5 dB(A)/101,8 dB(A) | 2300 | kW Nennleist. Rotor. | 32495226 | 5976238 | 2011-11-11 | 2012-11-06 | in Betrieb | 51057508601 | 0004 | 17.01.2022 | LLUR SH, Abtl. 7
Dithmarschen | Kaiser-Wilhelm-Koog | WKA Enercon E-70 E4 | Enercon | 64 | 71 | 104,5 dB(A)/97,5 dB(A) | 2300 | kW Nennleist. Rotor. | 32495476 | 5975776 | 2011-11-11 | 2012-11-06 | in Betrieb | 51057508601 | 0005 | 17.01.2022 | LLUR SH, Abtl. 7
Dithmarschen | Kaiser-Wilhelm-Koog | WKA Enercon E-70 E4 | Enercon | 64 | 71 | 103,4 | 2300 | kW Nennleist. Rotor. | 32496459 | 5975442 | 2012-07-30 | 2013-09-11 | in Betrieb | 51057508602 | 0001 | 17.01.2022 | LLUR SH, Abtl. 7
Dithmarschen | Kaiser-Wilhelm-Koog | WKA Enercon E-70 E4 | Enercon | 64 | 71 | 104,5 dB(A)/100,9 dB(A) | 2300 | kW Nennleist. Rotor. | 32495719 | 5975307 | 2011-11-11 | 2012-11-26 | in Betrieb | 51057508603 | 0006 | 17.01.2022 | LLUR SH, Abtl. 7
Dithmarschen | Karolinenkoog | Nordex N149 Karolinenkoog | Nordex | 104,7 | 149,1 | HZ /dB(A) ¦ 63/81,6 ¦ 125/87,8 ¦ 250/91,5 ¦ 500/94,1 ¦ 1000/94,8 ¦ 2000/92,3 ¦ 4000/84,7 ¦ 8000/76,7 ¦ SLP=99,9 dB(A) | 5700 | kW Nennleist. Rotor. | 32497909 | 6014863 | 2021-07-27 |  | vor Inbetriebnahme | 51058043402 | 0001 | 17.01.2022 | LLUR SH, Abtl. 7
Dithmarschen | Karolinenkoog | Nordex N149 Karolinenkoog | Nordex | 104,7 | 149,1 | HZ /dB(A) ¦ 63/83,6 ¦ 125/89,8 ¦ 250/93,5 ¦ 500/96,1 ¦ 1000/96,8 ¦ 2000/94,3 ¦ 4000/86,7 ¦ 8000/78,7 ¦ SLP=101,9 dB(A) | 5700 | kW Nennleist. Rotor. | 32498082 | 6015233 | 2021-07-27 |  | vor Inbetriebnahme | 51058043403 | 0001 | 17.01.2022 | LLUR SH, Abtl. 7
Dithmarschen | Karolinenkoog | WKA Nordex N149 Karolinenkoog | Nordex | 104,7 | 149,1 | HZ /dB(A) ¦ 63/81,2 ¦ 125/87,4 ¦ 250/91,1 ¦ 500/93,7 ¦ 1000/94,4 ¦ 2000/91,9 ¦ 4000/84,3 ¦ 8000/76,3 ¦ SLP=99,5 dB(A) | 5700 | kW Nennleist. Rotor. | 32497548 | 6014686 | 2021-07-27 |  | vor Inbetriebnahme | 51058043404 | 0001 | 17.01.2022 | LLUR SH, Abtl. 7
Dithmarschen | Karolinenkoog | WKA Enercon E-115 EP3 E3 | Enercon | 92 | 115,7 | HZ /dB(A) ¦ 63/78,1 ¦ 125/83,3 ¦ 250/85,9 ¦ 500/87,7 ¦ 1000/88,9 ¦ 2000/89,9 ¦ 4000/85,9 ¦ 8000/71,8 ¦ SLP=95,4 dB(A) | 4200 | kW Nennleist. Rotor. | 32497834 | 6013808 | 2021-12-20 |  | vor Inbetriebnahme | 51058043405 | 0001 | 17.01.2022 | LLUR SH, Abtl. 7
Dithmarschen | Kronprinzenkoog | Senvion 3.4 M | Senvion | 80 | 104 | 105,6 dB(A) 100,0 dB(A) | 3400 | kW Nennleist. Rotor. | 32498765 | 5981138 | 2016-03-30 | 2016-11-24 | in Betrieb | 51062043927 | 0001 | 17.01.2022 | LLUR SH, Abtl. 7
Dithmarschen | Kronprinzenkoog | Enercon E-70 E4 | Enercon | 64 | 71 | 102 | 2000 | kW Nennleist. Rotor. | 32496633 | 5979662 | 2005-02-16 | 2005-02-16 | in Betrieb | 51062043929 | 0001 | 17.01.2022 | LLUR SH, Abtl. 7
Dithmarschen | Kronprinzenkoog | WKA Enercon E-70 E4 | Enercon | 85 | 71 | 104,5 dB(A)/104,2dB(A) | 2300 | kW Nennleist. Rotor. | 32496769 | 5978859 | 2012-06-01 | 2013-10-17 | in Betrieb | 51062043931 | 0001 | 17.01.2022 | LLUR SH, Abtl. 7
Dithmarschen | Kronprinzenkoog | WKA Enercon E-126 | Enercon | 115,8 | 127 |  | 4000 | kW Nennleist. Rotor. | 32497984 | 5979187 |  |  | im Gen.Verf. | 51062043932 | 0001 | 17.01.2022 | LLUR SH, Abtl. 7
Dithmarschen | Kronprinzenkoog | WKA Enercon E-126 | Enercon | 115,8 | 127 |  | 4000 | kW Nennleist. Rotor. | 32498313 | 5979212 |  |  | im Gen.Verf. | 51062043932 | 0002 | 17.01.2022 | LLUR SH, Abtl. 7
Dithmarschen | Kronprinzenkoog | WKA Enercon E-126 | Enercon | 115,8 | 127 |  | 4000 | kW Nennleist. Rotor. | 32498536 | 5979427 |  |  | im Gen.Verf. | 51062043932 | 0003 | 17.01.2022 | LLUR SH, Abtl. 7
Dithmarschen | Kronprinzenkoog |  | Enercon | 85 | 71 | HZ /dB(A) ¦ 63/77,7 ¦ 125/84,3 ¦ 250/88,2 ¦ 500/91,1 ¦ 1000/91,8 ¦ 2000/88,2 ¦ 4000/79,9 ¦ 8000/62,7 ¦ SLP=96,6 dB(A) | 2300 | kW Nennleist. Rotor. | 32496739 | 5979528 |  |  | im Gen.Verf. | 51062043933 | 0001 | 17.01.2022 | LLUR SH, Abtl. 7
Dithmarschen | Kronprinzenkoog |  | Enercon | 92 | 115,71 | HZ /dB(A) ¦ 63/80,4 ¦ 125/85,7 ¦ 250/88,5 ¦ 500/90,5 ¦ 1000/91,7 ¦ 2000/92,5 ¦ 4000/88,5 ¦ 8000/ ¦ SLP=98 dB(A) | 4200 | kW Nennleist. Rotor. | 32496468 | 5979356 |  |  | im Gen.Verf. | 51062043934 | 0001 | 17.01.2022 | LLUR SH, Abtl. 7
Dithmarschen | Kronprinzenkoog |  | Enercon | 92 | 115,71 | HZ /dB(A) ¦ 63/78,5 ¦ 125/83,7 ¦ 250/86,3 ¦ 500/88,1 ¦ 1000/89,3 ¦ 2000/90,3 ¦ 4000/86,3 ¦ 8000/ ¦ SLP=95,7 dB(A) | 4200 | kW Nennleist. Rotor. | 32496171 | 5979398 |  |  | im Gen.Verf. | 51062043934 | 0002 | 17.01.2022 | LLUR SH, Abtl. 7
Dithmarschen | Kronprinzenkoog |  | Enercon | 92 | 115,71 | HZ /dB(A) ¦ 63/78,5 ¦ 125/83,7 ¦ 250/86,3 ¦ 500/88,1 ¦ 1000/89,3 ¦ 2000/90,3 ¦ 4000/86,3 ¦ 8000/ ¦ SLP=95,7 dB(A) | 4200 | kW Nennleist. Rotor. | 32496100 | 5979142 |  |  | im Gen.Verf. | 51062043934 | 0003 | 17.01.2022 | LLUR SH, Abtl. 7
Dithmarschen | Kronprinzenkoog | WKA Enercon E101 | Enercon | 99 | 101 | 105,5 dB(A) 103,9dB(A) | 3050 | kW Nennleist. Rotor. | 32496364 | 5979086 | 2016-10-24 | 2017-07-24 | in Betrieb | 51062319462 | 0004 | 17.01.2022 | LLUR SH, Abtl. 7
Dithmarschen | Kronprinzenkoog | Repower 3.4M | REpower | 98 | 104 | 105,6 dB(A)/ 105,0 dB(A) | 3400 | kW Nennleist. Rotor. | 32496799 | 5978449 | 2013-08-13 | 2014-04-02 | in Betrieb | 51062319477 | 0002 | 17.01.2022 | LLUR SH, Abtl. 7
Dithmarschen | Kronprinzenkoog | Enercon E-70 | Enercon | 64 | 71 | 98,5 | 2000 | kW Nennleist. Rotor. | 32496875 | 5979878 | 2004-10-20 | 2004-10-20 | in Betrieb | 51062493837 | 0001 | 17.01.2022 | LLUR SH, Abtl. 7
Dithmarschen | Kronprinzenkoog | WKA Enercon E-92 | Enercon | 85 | 92 | 106,0 dB(A) / 104,0 dB(A) | 2350 | kW Nennleist. Rotor. | 32498127 | 5978296 | 2015-06-01 | 2016-03-24 | in Betrieb | 51062493839 | 0003 | 17.01.2022 | LLUR SH, Abtl. 7
Dithmarschen | Kronprinzenkoog | Enercon E-70 E4 | Enercon | 64 | 71 | 102 | 2000 | kW Nennleist. Rotor. | 32496819 | 5979565 | 2005-02-16 | 2005-12-23 | in Betrieb | 51062493842 | 0002 | 17.01.2022 | LLUR SH, Abtl. 7
Dithmarschen | Kronprinzenkoog | WKA Enercon E70 E4 | Enercon | 64 | 71 | 101,6 | 2300 | kW Nennleist. Rotor. | 32497977 | 5979472 | 2010-03-23 | 2011-03-29 | in Betrieb | 51062493847 | 0001 | 17.01.2022 | LLUR SH, Abtl. 7
Dithmarschen | Kronprinzenkoog | Enercon E-53 | Enercon | 73 | 53 | 103,5 dB(A)/100,5 dB(A) | 800 | kW Nennleist. Rotor. | 32497703 | 5978380 | 2015-06-02 | 2015-12-17 | in Betrieb | 51062493851 | 0001 | 17.01.2022 | LLUR SH, Abtl. 7
Dithmarschen | Kronprinzenkoog | Enercon E-82 E3 | Enercon | 78 | 82 | 106 dB(A) 103,1 dB(A) | 3000 | kW Nennleist. Rotor. | 32496654 | 5978658 | 2006-12-20 | 2008-09-08 | in Betrieb | 51062493857 | 0001 | 17.01.2022 | LLUR SH, Abtl. 7
Dithmarschen | Kronprinzenkoog | Enercon E-82 | Enercon | 78 | 82 | nachts 101,2 dB(A) Anzeige 103,1dB(A) | 2000 | kW Nennleist. Rotor. | 32496123 | 5979331 | 2006-12-20 | 2009-01-08 | in Betrieb | 51062493859 | 0001 | 17.01.2022 | LLUR SH, Abtl. 7
Dithmarschen | Kronprinzenkoog | WKA Enercon E-70 E4 | Enercon | 65 | 71 | 104 | 2300 | kW Nennleist. Rotor. | 32498083 | 5978865 | 2010-03-17 | 2011-05-31 | in Betrieb | 51062493861 | 0001 | 17.01.2022 | LLUR SH, Abtl. 7
Dithmarschen | Kronprinzenkoog | WKA Enercon E-70 E4 | Enercon | 65 | 71 | 106 | 2300 | kW Nennleist. Rotor. | 32497852 | 5978571 | 2010-03-17 | 2011-05-31 | in Betrieb | 51062493861 | 0002 | 17.01.2022 | LLUR SH, Abtl. 7
Dithmarschen | Kronprinzenkoog | WKA Enercon E-70 E4 | Enercon | 65 | 71 | 103 | 2300 | kW Nennleist. Rotor. | 32498099 | 5978542 | 2010-03-17 | 2011-05-31 | in Betrieb | 51062493861 | 0003 | 17.01.2022 | LLUR SH, Abtl. 7
Dithmarschen | Kronprinzenkoog | WKA Enercon E-70 E4 | Enercon | 65 | 71 | 100,6 | 2300 | kW Nennleist. Rotor. | 32497848 | 5978936 | 2010-03-17 | 2011-03-31 | in Betrieb | 51062493862 | 0001 | 17.01.2022 | LLUR SH, Abtl. 7
Dithmarschen | Kronprinzenkoog | WKA Repower MM82 | REpower | 59 | 82 | 104,2 | 2000 | kW Nennleist. Rotor. | 32498556 | 5981286 | 2010-05-12 | 2010-07-29 | in Betrieb | 51062493866 | 0004 | 17.01.2022 | LLUR SH, Abtl. 7
Dithmarschen | Kronprinzenkoog | WKA Repower MM82 | REpower | 59 | 82 | 101,5 | 2000 | kW Nennleist. Rotor. | 32498436 | 5981017 | 2010-05-12 | 2010-08-05 | in Betrieb | 51062493866 | 0005 | 17.01.2022 | LLUR SH, Abtl. 7
Dithmarschen | Kronprinzenkoog | WKA Enercon E-70 E4 | Enercon | 64 | 71 | 102,5 | 2300 | kW Nennleist. Rotor. | 32496427 | 5979389 | 2010-03-24 | 2011-03-31 | in Betrieb | 51062493868 | 0001 | 17.01.2022 | LLUR SH, Abtl. 7
Dithmarschen | Kronprinzenkoog | WKA Enercon E-70 E4 | Enercon | 64 | 71 | 105,5 | 2300 | kW Nennleist. Rotor. | 32497890 | 5979245 | 2010-03-30 | 2011-03-31 | in Betrieb | 51062493869 | 0001 | 17.01.2022 | LLUR SH, Abtl. 7
Dithmarschen | Kronprinzenkoog | WKA Enercon E-70 E4 | Enercon | 64 | 71 | 105,5 | 2300 | kW Nennleist. Rotor. | 32498084 | 5979153 | 2010-03-30 | 2011-03-29 | in Betrieb | 51062493869 | 0002 | 17.01.2022 | LLUR SH, Abtl. 7
Dithmarschen | Kronprinzenkoog | WKA Repower MM82 | REpower | 59 | 82 | 105 | 2000 | kW Nennleist. Rotor. | 32499314 | 5983730 | 2010-05-12 | 2011-07-25 | in Betrieb | 51062493871 | 0001 | 17.01.2022 | LLUR SH, Abtl. 7
Dithmarschen | Kronprinzenkoog | WKA REpower MM82 | REpower | 59 | 82 | 105 | 2000 | kW Nennleist. Rotor. | 32499221 | 5982631 | 2010-05-12 | 2010-07-13 | in Betrieb | 51062493872 | 0001 | 17.01.2022 | LLUR SH, Abtl. 7
Dithmarschen | Kronprinzenkoog | WKA Repower MM92 | REpower | 80 | 92 | 105 | 2000 | kW Nennleist. Rotor. | 32497142 | 5982589 | 2010-05-12 | 2010-08-13 | in Betrieb | 51062493873 | 0001 | 17.01.2022 | LLUR SH, Abtl. 7
Dithmarschen | Kronprinzenkoog | WKA Repower MM82 | REpower | 80 | 82 | 103,4 | 2000 | kW Nennleist. Rotor. | 32496762 | 5981662 | 2010-05-28 | 2012-09-28 | in Betrieb | 51062493874 | 0001 | 17.01.2022 | LLUR SH, Abtl. 7
Dithmarschen | Kronprinzenkoog | WKA REpower MM82 | REpower | 59 | 82 | 104,5 | 2000 | kW Nennleist. Rotor. | 32497016 | 5981430 | 2010-05-28 | 2010-07-16 | in Betrieb | 51062493875 | 0001 | 17.01.2022 | LLUR SH, Abtl. 7
Dithmarschen | Kronprinzenkoog | Repower MM92 | REpower | 80 | 92,5 | 102,4 | 2000 | kW Nennleist. Rotor. | 32498502 | 5979515 | 2010-05-12 | 2010-08-25 | in Betrieb | 51062493876 | 0001 | 17.01.2022 | LLUR SH, Abtl. 7
Dithmarschen | Kronprinzenkoog | WKA REpower MM92 | REpower | 80 | 92 | 105 | 2000 | kW Nennleist. Rotor. | 32498510 | 5979235 | 2010-05-12 | 2010-08-19 | in Betrieb | 51062493877 | 0001 | 17.01.2022 | LLUR SH, Abtl. 7
Dithmarschen | Kronprinzenkoog | WKA REpower MM92 | REpower | 80 | 92 | 105 dB(A)/ 105 dB(A) | 2000 | kW Nennleist. Rotor. | 32498519 | 5978956 | 2010-05-12 | 2013-07-02 | in Betrieb | 51062493878 | 0001 | 17.01.2022 | LLUR SH, Abtl. 7
Dithmarschen | Kronprinzenkoog | WKA REpower MM82 | REpower | 59 | 82 | 104,9 | 2000 | kW Nennleist. Rotor. | 32496939 | 5978232 | 2010-05-12 | 2010-09-16 | in Betrieb | 51062493879 | 0001 | 17.01.2022 | LLUR SH, Abtl. 7
Dithmarschen | Kronprinzenkoog | WKA REpower MM 82 | REpower | 59 | 82 | 102,8 | 2000 | kW Nennleist. Rotor. | 32498106 | 5977419 | 2010-05-12 | 2010-08-10 | in Betrieb | 51062493880 | 0001 | 17.01.2022 | LLUR SH, Abtl. 7
Dithmarschen | Kronprinzenkoog | WKA Repower MM82 | REpower | 59 | 82 | 104,5 | 2000 | kW Nennleist. Rotor. | 32498131 | 5977099 | 2010-05-12 | 2010-08-12 | in Betrieb | 51062493881 | 0001 | 17.01.2022 | LLUR SH, Abtl. 7
Dithmarschen | Kronprinzenkoog | WKA Repower MM82 | REpower | 59 | 82 | 105 | 2000 | kW Nennleist. Rotor. | 32498753 | 5981546 | 2010-05-12 | 2010-07-27 | in Betrieb | 51062493882 | 0001 | 17.01.2022 | LLUR SH, Abtl. 7
Dithmarschen | Kronprinzenkoog | WKA Enercon E-82 E2 | Enercon | 85 | 82 | 104,8 | 2300 | kW Nennleist. Rotor. | 32498239 | 5976843 | 2010-08-04 | 2011-11-21 | in Betrieb | 51062493884 | 0001 | 17.01.2022 | LLUR SH, Abtl. 7
Dithmarschen | Kronprinzenkoog | WKA Enercon E-70 E4 | Enercon | 64 | 72 | 102,3 | 2300 | kW Nennleist. Rotor. | 32498433 | 5975318 | 2010-08-04 | 2012-02-03 | in Betrieb | 51062493884 | 0002 | 17.01.2022 | LLUR SH, Abtl. 7
Dithmarschen | Kronprinzenkoog | WKA Enercon E-82 E2 | Enercon | 78,33 | 82 | 105,2 | 2300 | kW Nennleist. Rotor. | 32498640 | 5974995 | 2010-08-04 | 2011-11-03 | in Betrieb | 51062493884 | 0003 | 17.01.2022 | LLUR SH, Abtl. 7
Dithmarschen | Kronprinzenkoog | WKA Enercon E-82 E2 | Enercon | 78 | 82 | 105,1 | 2300 | kW Nennleist. Rotor. | 32498777 | 5974696 | 2010-08-04 | 2011-11-14 | in Betrieb | 51062493884 | 0004 | 17.01.2022 | LLUR SH, Abtl. 7
Dithmarschen | Kronprinzenkoog | Enercon E-82 | Enercon | 78 | 82 | 106 dB(A) / 105,3 dB(A) | 2000 | kW Nennleist. Rotor. | 32496457 | 5978846 | 2006-12-20 | 2008-08-12 | in Betrieb | 51062493885 | 0002 | 17.01.2022 | LLUR SH, Abtl. 7
Dithmarschen | Kronprinzenkoog | WKA Enercon E-53 | Enercon | 73 | 53 | 103,5 | 800 | kW Nennleist. Rotor. | 32499843 | 5985518 | 2013-06-10 | 2013-12-04 | in Betrieb | 51062493890 | 0001 | 17.01.2022 | LLUR SH, Abtl. 7
Dithmarschen | Kronprinzenkoog | WKA Repower 3.4M 3,4 MW | REpower | 80 | 104 | 105,6 dB(A)/103,6 dB(A) | 3400 | kW Nennleist. Rotor. | 32498872 | 5979587 | 2013-12-17 | 2014-12-09 | in Betrieb | 51062493891 | 0001 | 17.01.2022 | LLUR SH, Abtl. 7
Dithmarschen | Kronprinzenkoog | WKA Repower 3.4M 3,4 MW | REpower | 80 | 104 | 105,6 dB(A)/105,6 dB(A) | 3400 | kW Nennleist. Rotor. | 32498923 | 5979295 | 2013-12-17 | 2014-12-10 | in Betrieb | 51062493891 | 0002 | 17.01.2022 | LLUR SH, Abtl. 7
Dithmarschen | Kronprinzenkoog | WKA REpower 3.4M | REpower | 80 | 104 | 105,6 dB(A) / 100,0 dB(A) | 3400 | kW Nennleist. Rotor. | 32497164 | 5982998 | 2014-04-07 | 2015-05-28 | in Betrieb | 51062493892 | 0001 | 17.01.2022 | LLUR SH, Abtl. 7
Dithmarschen | Kronprinzenkoog | WKA Enercon E-115 | Enercon | 92 | 115,7 | 107,0 dB(A) / 102,0 dB(A) | 3000 | kW Nennleist. Rotor. | 32497741 | 5978183 | 2015-06-01 | 2016-06-29 | in Betrieb | 51062493893 | 0002 | 17.01.2022 | LLUR SH, Abtl. 7
Dithmarschen | Kronprinzenkoog | WKA 1 Enercon E-115 | Enercon | 92 | 115,7 | 107,0 dB(A) / 101,6 dB(A) | 3000 | kW Nennleist. Rotor. | 32496731 | 5979215 | 2015-12-21 | 2016-08-25 | in Betrieb | 51062493894 | 0001 | 17.01.2022 | LLUR SH, Abtl. 7
Dithmarschen | Krumstedt | Enercon E-147 EP5 E2 | Enercon | 126,3 | 147 | HZ /dB(A) ¦ 63/83,3 ¦ 125/91,3 ¦ 250/96,9 ¦ 500/100,2 ¦ 1000/99,9 ¦ 2000/97,1 ¦ 4000/93,3 ¦ 8000/86,6 ¦ SLP=105,4 dB(A) | 5000 | kW Nennleist. Rotor. | 32515792 | 5993568 | 2020-01-06 |  | vor Inbetriebnahme | 51063000002 | 0001 | 17.01.2022 | LLUR SH, Abtl. 7
Dithmarschen | Krumstedt | Enercon E-147 EP5 E2 | Enercon | 126,3 | 147 | HZ /dB(A) ¦ 63/83,3 ¦ 125/91,3 ¦ 250/96,9 ¦ 500/100,2 ¦ 1000/99,9 ¦ 2000/97,1 ¦ 4000/93,3 ¦ 8000/86,6 ¦ SLP=105,4 dB(A) | 5000 | kW Nennleist. Rotor. | 32516136 | 5993373 | 2020-01-06 |  | vor Inbetriebnahme | 51063000002 | 0003 | 17.01.2022 | LLUR SH, Abtl. 7
Dithmarschen | Krumstedt | WKA Enercon E-147 EP5 E2 | Enercon | 126,3 | 147 | HZ /dB(A) ¦ 63/86,6 ¦ 125/92,8 ¦ 250/95,9 ¦ 500/98,6 ¦ 1000/100,3 ¦ 2000/101,5 ¦ 4000/95,4 ¦ 8000/77,9 ¦ SLP=106,2 dB(A) | 5000 | kW Nennleist. Rotor. | 32516215 | 5993760 |  |  | im Gen.Verf. | 51063000002 | 0007 | 17.01.2022 | LLUR SH, Abtl. 7
Dithmarschen | Lieth | Enercon E-115 EP3 E3 | Enercon | 119 | 118 | HZ /dB(A) ¦ 31,5/71,1 ¦ 63/82 ¦ 125/87,3 ¦ 250/90,1 ¦ 500/92 ¦ 1000/93,1 ¦ 2000/93,6 ¦ 4000/89 ¦ 8000/73,6 ¦ SLP=99,3 dB(A) / 106,5 | 4200 | kW Nennleist. Rotor. | 32502843 | 6000304 | 2019-09-04 | 2021-11-05 | in Betrieb | 51067046131 | 0001 | 17.01.2022 | LLUR SH, Abtl. 7
Dithmarschen | Lieth | WKA Enercon E-70 E4 | Enercon | 70 | 71 | 102,1 | 2300 | kW Nennleist. Rotor. | 32504561 | 6001791 | 2011-03-24 | 2012-06-06 | in Betrieb | 51067380018 | 0001 | 17.01.2022 | LLUR SH, Abtl. 7
Dithmarschen | Lieth | WKA Enercon E-70 E4 | Enercon | 64 | 71 | 105,5 | 2300 | kW Nennleist. Rotor. | 32505150 | 6001937 | 2011-03-24 | 2012-06-08 | in Betrieb | 51067380018 | 0002 | 17.01.2022 | LLUR SH, Abtl. 7
Dithmarschen | Lohe-Rickelshof | WKA Vestas V150 G10/2020/159 | Vestas | 125 | 150 | HZ /dB(A) ¦ 63/82,3 ¦ 125/90,1 ¦ 250/94,9 ¦ 500/96,7 ¦ 1000/95,5 ¦ 2000/91,4 ¦ 4000/84,3 ¦ 8000/74,1 ¦ SLP=101,5 dB(A) 106,6 dB(A) | 6000 | kW Nennleist. Rotor. | 32503212 | 6002403 | 2021-03-10 |  | vor Inbetriebnahme | 51069000006 | 0001 | 17.01.2022 | LLUR SH, Abtl. 7
Dithmarschen | Hemme | WKA Enercon -70 E4 | Enercon | 64 | 71 | 104,5 | 2300 | kW Nennleist. Rotor. | 32496944 | 6013221 | 2011-07-28 | 2013-07-22 | in Betrieb | 51069507247 | 0001 | 17.01.2022 | LLUR SH, Abtl. 7
Dithmarschen | Hemme | WKA Enercon E-70 E4 | Enercon | 64 | 71 | 104,5 | 2300 | kW Nennleist. Rotor. | 32496948 | 6013492 | 2010-12-10 | 2013-06-20 | in Betrieb | 51069507247 | 0002 | 17.01.2022 | LLUR SH, Abtl. 7
Dithmarschen | Hemme | WKA Enercon E-70 E4 | Enercon | 64 | 71 | 104,5 | 2300 | kW Nennleist. Rotor. | 32497317 | 6013301 | 2010-12-10 | 2013-06-28 | in Betrieb | 51069507247 | 0003 | 17.01.2022 | LLUR SH, Abtl. 7
Dithmarschen | Hemme | WKA Enercon E70 E4 | Enercon | 64 | 71 | 104,5 | 2300 | kW Nennleist. Rotor. | 32497234 | 6013587 | 2010-12-10 | 2013-07-01 | in Betrieb | 51069507247 | 0004 | 17.01.2022 | LLUR SH, Abtl. 7
Dithmarschen | Hemme | WKA Enercon E-70 E4 | Enercon | 64 | 71 | 104,5 | 2300 | kW Nennleist. Rotor. | 32497634 | 6013355 | 2010-12-10 | 2013-08-14 | in Betrieb | 51069507247 | 0005 | 17.01.2022 | LLUR SH, Abtl. 7
Dithmarschen | Hemme | WKA Enercon E-70 E4 | Enercon | 64 | 71 | 104,5 | 2300 | kW Nennleist. Rotor. | 32497550 | 6013618 | 2010-12-10 | 2013-08-06 | in Betrieb | 51069507247 | 0006 | 17.01.2022 | LLUR SH, Abtl. 7
Dithmarschen | Neuenkirchen | Enercon E-115 3MW | Enercon | 92 | 115 | 107,0 dB(A)/106,0 dB(A) | 3000 | kW Nennleist. Rotor. | 32497671 | 6011011 | 2016-02-05 | 2016-11-22 | in Betrieb | 51075000003 | 0001 | 17.01.2022 | LLUR SH, Abtl. 7
Dithmarschen | Neuenkirchen | Enercon E-115 3MW | Enercon | 92 | 115 | 107,0 dB(A)/106,0 dB(A) | 3000 | kW Nennleist. Rotor. | 32497270 | 6011072 | 2016-02-05 | 2016-11-14 | in Betrieb | 51075000003 | 0002 | 17.01.2022 | LLUR SH, Abtl. 7
Dithmarschen | Neuenkirchen | Enercon E-115 3MW | Enercon | 92 | 115 | 107,0 dB(A)/103,0 dB(A) | 3000 | kW Nennleist. Rotor. | 32497480 | 6011725 | 2016-02-05 | 2016-09-23 | in Betrieb | 51075000003 | 0003 | 17.01.2022 | LLUR SH, Abtl. 7
Dithmarschen | Neuenkirchen | Enercon E-115 3MW | Enercon | 92 | 115 | 107,0 dB(A)/103,8 dB(A) | 3000 | kW Nennleist. Rotor. | 32497506 | 6011380 | 2016-02-05 | 2016-10-13 | in Betrieb | 51075000004 | 0001 | 17.01.2022 | LLUR SH, Abtl. 7
Dithmarschen | Neuenkirchen | Enercon E-115 3MW | Enercon | 92 | 115 | 107,0 dB(A)/103,8 dB(A) | 3000 | kW Nennleist. Rotor. | 32496956 | 6011347 | 2016-02-05 | 2016-10-07 | in Betrieb | 51075000005 | 0001 | 17.01.2022 | LLUR SH, Abtl. 7
Dithmarschen | Neuenkirchen | WKA Enercon E-126 EP3 | Enercon | 116 | 126 | HZ /dB(A) 63/85,7 125/91,4 250/94,3 500/96,3 1000/96,0 2000/93,7 4000/85,3 SLP=101,9 dB(A) Tag 106,1 dB(A) | 4000 | kW Nennleist. Rotor. | 32500337 | 6011345 | 2019-12-16 | 2021-10-22 | in Betrieb | 51075000007 | 0001 | 17.01.2022 | LLUR SH, Abtl. 7
Dithmarschen | Neuenkirchen | WKA Vestas V136 | Vestas | 82 | 136 | HZ /dB(A) ¦ 63/85,5 ¦ 125/93,2 ¦ 250/97,9 ¦ 500/99,7 ¦ 1000/98,6 ¦ 2000/94,5 ¦ 4000/87,6 ¦ 8000/77,5 ¦ SLP=104,6 dB(A) Tag 104,6 dB(A) | 4200 | kW Nennleist. Rotor. | 32502667 | 6009194 | 2020-07-03 |  | vor Inbetriebnahme | 51075000008 | 0001 | 17.01.2022 | LLUR SH, Abtl. 7
Dithmarschen | Neuenkirchen | WKA Vestas V150 -5.6 MW | Vestas | 105 | 150 | HZ /dB(A) ¦ 63/81,5 ¦ 125/89,2 ¦ 250/93,9 ¦ 500/95,6 ¦ 1000/94,5 ¦ 2000/90,3 ¦ 4000/83,2 ¦ 8000/73,1 ¦ SLP=100,5 dB(A) | 5600 | kW Nennleist. Rotor. | 32502563 | 6009593 | 2020-11-06 |  | vor Inbetriebnahme | 51075000009 | 0005 | 17.01.2022 | LLUR SH, Abtl. 7
Dithmarschen | Neuenkirchen | WKA Vestas V150 -5.6 MW | Vestas | 125 | 150 | HZ /dB(A) ¦ 63/84,6 ¦ 125/92,3 ¦ 250/97,1 ¦ 500/98,8 ¦ 1000/97,7 ¦ 2000/93,6 ¦ 4000/86,5 ¦ 8000/76,4 ¦ SLP=103,7 dB(A) | 5600 | kW Nennleist. Rotor. | 32501856 | 6009430 | 2020-11-06 |  | vor Inbetriebnahme | 51075000010 | 0001 | 17.01.2022 | LLUR SH, Abtl. 7
Dithmarschen | Neuenkirchen | WKA Vestas V150 -5.6 MW | Vestas | 125 | 150 | HZ /dB(A) ¦ 63/83,6 ¦ 125/91,3 ¦ 250/96,1 ¦ 500/97,9 ¦ 1000/96,7 ¦ 2000/92,6 ¦ 4000/85,5 ¦ 8000/75,4 ¦ SLP=102,7 dB(A) | 5600 | kW Nennleist. Rotor. | 32502248 | 6009367 | 2020-11-06 |  | vor Inbetriebnahme | 51075000011 | 0001 | 17.01.2022 | LLUR SH, Abtl. 7
Dithmarschen | Neuenkirchen | WKA Vestas V150 -5.6 MW | Vestas | 125 | 150 | HZ /dB(A) ¦ 63/82,9 ¦ 125/90,7 ¦ 250/95,5 ¦ 500/97,3 ¦ 1000/96,1 ¦ 2000/92 ¦ 4000/84,9 ¦ 8000/74,7 ¦ SLP=102,1 dB(A) | 5600 | kW Nennleist. Rotor. | 32502311 | 6008960 | 2020-11-06 |  | vor Inbetriebnahme | 51075000012 | 0001 | 17.01.2022 | LLUR SH, Abtl. 7
Dithmarschen | Neuenkirchen | WKA Vestas V150 -5.6 MW | Vestas | 125 | 150 | HZ /dB(A) ¦ 63/84,6 ¦ 125/92,3 ¦ 250/97,1 ¦ 500/98,8 ¦ 1000/97,7 ¦ 2000/93,6 ¦ 4000/86,5 ¦ 8000/76,4 ¦ SLP=103,7 dB(A) | 5600 | kW Nennleist. Rotor. | 32502474 | 6008584 | 2020-11-06 |  | vor Inbetriebnahme | 51075000013 | 0001 | 17.01.2022 | LLUR SH, Abtl. 7
Dithmarschen | Neuenkirchen | WKA Vestas V150-5.6MW | Vestas | 125 | 150 | HZ /dB(A) ¦ 63/85 ¦ 125/92,7 ¦ 250/97,4 ¦ 500/99,1 ¦ 1000/98 ¦ 2000/93,9 ¦ 4000/86,9 ¦ 8000/76,8 ¦ SLP=104 dB(A) | 5600 | kW Nennleist. Rotor. | 32501976 | 6009093 | 2021-07-27 |  | vor Inbetriebnahme | 51075000014 | 0001 | 17.01.2022 | LLUR SH, Abtl. 7
Dithmarschen | Neuenkirchen | Enercon E-70 2,3 MW | Enercon | 64 | 71 | 104,5 | 2300 | kW Nennleist. Rotor. | 32499921 | 6008311 | 2013-06-17 | 2014-06-27 | in Betrieb | 51075506930 | 0001 | 17.01.2022 | LLUR SH, Abtl. 7
Dithmarschen | Neuenkirchen | Repower 3,2MW | REpower | 93 | 114 | 105,2 dB(A)/99,5 dB(A) | 3200 | kW Nennleist. Rotor. | 32499911 | 6011844 | 2014-02-28 | 2015-05-20 | in Betrieb | 51075506931 | 0001 | 17.01.2022 | LLUR SH, Abtl. 7
Dithmarschen | Neuenkirchen | Repower 3,2MW | REpower | 93 | 114 | 105,2 dB(A)/99,5 dB(A) | 3200 | kW Nennleist. Rotor. | 32500163 | 6011683 | 2014-02-28 | 2015-05-21 | in Betrieb | 51075506931 | 0002 | 17.01.2022 | LLUR SH, Abtl. 7
Dithmarschen | Neuenkirchen | Repower 3,2MW | REpower | 93 | 114 | 105,2 dB(A)/99,5 dB(A) | 3200 | kW Nennleist. Rotor. | 32500498 | 6011635 | 2014-02-28 | 2015-05-11 | in Betrieb | 51075506931 | 0003 | 17.01.2022 | LLUR SH, Abtl. 7
Dithmarschen | Neuenkirchen | Repower 3,2MW | REpower | 93 | 114 | 105,2 dB(A)/103,3 dB(A) | 3200 | kW Nennleist. Rotor. | 32500784 | 6011463 | 2014-02-28 | 2015-05-11 | in Betrieb | 51075506931 | 0004 | 17.01.2022 | LLUR SH, Abtl. 7
Dithmarschen | Neuenkirchen | Repower 3,2 MW | REpower | 93 | 114 | 105.2 dB(A)/105,2 dB(A) | 3200 | kW Nennleist. Rotor. | 32500966 | 6006852 | 2014-02-21 | 2015-05-12 | in Betrieb | 51075506932 | 0001 | 17.01.2022 | LLUR SH, Abtl. 7
Dithmarschen | Neuenkirchen | Repower 3,2 MW | REpower | 93 | 114 | 105,2 dB(A)/105,2 dB(A) | 3200 | kW Nennleist. Rotor. | 32501220 | 6006606 | 2014-02-21 | 2015-05-11 | in Betrieb | 51075506932 | 0002 | 17.01.2022 | LLUR SH, Abtl. 7
Dithmarschen | Neuenkirchen | REpower 3.2 M | REpower | 93 | 114 | 105,2 dB(A)/105,2 dB(A) | 3200 | kW Nennleist. Rotor. | 32497453 | 6010578 | 2014-10-15 | 2015-09-09 | in Betrieb | 51075506934 | 0001 | 17.01.2022 | LLUR SH, Abtl. 7
Dithmarschen | Neuenkirchen | REpower 3.2 M | REpower | 93 | 114 | 105,2 dB(A)/105,2 dB(A) | 3200 | kW Nennleist. Rotor. | 32497356 | 6010239 | 2014-10-15 | 2015-10-01 | in Betrieb | 51075506934 | 0002 | 17.01.2022 | LLUR SH, Abtl. 7
Dithmarschen | Neuenkirchen | REpower 3.2 M | REpower | 93 | 114 | 105,2 dB(A)/104,2 dB(A) | 3200 | kW Nennleist. Rotor. | 32497320 | 6009882 | 2014-10-15 | 2015-09-15 | in Betrieb | 51075506934 | 0003 | 17.01.2022 | LLUR SH, Abtl. 7
Dithmarschen | Neuenkirchen | REPower 3.2 M | REpower | 93 | 114 | 105,2 dB(A)/99,5 dB(A) | 3200 | kW Nennleist. Rotor. | 32497347 | 6009533 | 2014-10-15 | 2015-09-11 | in Betrieb | 51075506934 | 0004 | 17.01.2022 | LLUR SH, Abtl. 7
Dithmarschen | Neuenkirchen | WKA REPower 3.2 M | REpower | 93 | 114 | 105,2 dB(A)/105,2 dB(A) | 3200 | kW Nennleist. Rotor. | 32497083 | 6010114 | 2014-10-15 | 2015-09-03 | in Betrieb | 51075506934 | 0005 | 17.01.2022 | LLUR SH, Abtl. 7
Dithmarschen | Neuenkirchen | REPower 3.2 M | REpower | 93 | 114 | 105,2 dB(A)/104,2 dB(A) | 3200 | kW Nennleist. Rotor. | 32497091 | 6009689 | 2014-10-15 | 2015-09-24 | in Betrieb | 51075506934 | 0006 | 17.01.2022 | LLUR SH, Abtl. 7
Dithmarschen | Neufeld | Enercon E-82 E2 | Enercon | 78 | 82 | 105,0 dB(A)/103,5 dB(A) | 2300 | kW Nennleist. Rotor. | 32500156 | 5976183 | 2014-11-19 | 2015-10-22 | in Betrieb | 51076057278 | 0001 | 17.01.2022 | LLUR SH, Abtl. 7
Dithmarschen | Neufeld | Enercon E-82 E2 | Enercon | 78 | 82 | 105,0 dB(A)/100,5 dB(A) | 2300 | kW Nennleist. Rotor. | 32499399 | 5975667 | 2014-11-19 | 2015-11-27 | in Betrieb | 51076057279 | 0001 | 17.01.2022 | LLUR SH, Abtl. 7
Dithmarschen | Neufeld | WKA Enercon E-82 E2 | Enercon | 108 | 82 | 105,0 dB(A)/104,0 dB(A) | 2300 | kW Nennleist. Rotor. | 32500290 | 5974951 | 2014-11-19 | 2015-12-01 | in Betrieb | 51076057280 | 0001 | 17.01.2022 | LLUR SH, Abtl. 7
Dithmarschen | Neufeld | Senvion 3.4 M 104 | Senvion | 98 | 104 | 105,6 dB(A) / 100,0 dB(A) | 3370 | kW Nennleist. Rotor. | 32505289 | 5974788 | 2014-08-13 | 2015-10-03 | in Betrieb | 51076057281 | 0001 | 17.01.2022 | LLUR SH, Abtl. 7
Dithmarschen | Neufeld | Senvion 3.4 M 104 | Senvion | 98 | 104 | 105,6 dB(A) / 100,0 dB(A) | 3370 | kW Nennleist. Rotor. | 32505048 | 5974992 | 2014-08-13 | 2015-10-15 | in Betrieb | 51076057282 | 0001 | 17.01.2022 | LLUR SH, Abtl. 7
Dithmarschen | Neufeld | WKA Repower 3.4M | REpower | 80 | 104 | 105,6 dB(A)/101,7 dB(A) | 3370 | kW Nennleist. Rotor. | 32504331 | 5974173 | 2012-05-23 | 2013-05-01 | in Betrieb | 51076057283 | 0001 | 17.01.2022 | LLUR SH, Abtl. 7
Dithmarschen | Neufeld | WKA Repower 3.4M | REpower | 80 | 104 | 105,6dB(A)/105,6 dB(A) | 3370 | kW Nennleist. Rotor. | 32504608 | 5974441 | 2012-05-23 | 2013-05-01 | in Betrieb | 51076057284 | 0002 | 17.01.2022 | LLUR SH, Abtl. 7
Dithmarschen | Neufeld | WKA Repower 3.4M | REpower | 80 | 104 | 105,6 dB(A)/105,6 dB(A) | 3370 | kW Nennleist. Rotor. | 32504442 | 5973796 | 2012-05-23 | 2013-05-01 | in Betrieb | 51076057285 | 0001 | 17.01.2022 | LLUR SH, Abtl. 7
Dithmarschen | Neufeld | WKA Repower 3.4M | REpower | 98 | 104 | 105,6 | 3370 | kW Nennleist. Rotor. | 32504965 | 5974273 | 2012-05-23 | 2013-05-01 | in Betrieb | 51076057286 | 0006 | 17.01.2022 | LLUR SH, Abtl. 7
Dithmarschen | Neufeld | Enercon E 115 | Enercon | 149,1 | 115,7 | 106,0 104,3 | 3200 | kW Nennleist. Rotor. | 32504167 | 5975044 | 2020-05-07 |  | vor Inbetriebnahme | 51076057287 | 0001 | 17.01.2022 | LLUR SH, Abtl. 7
Dithmarschen | Neufeld | Enercon E115 | Enercon | 149 | 115,7 | 106,0 104,4 | 3200 | kW Nennleist. Rotor. | 32504570 | 5974820 | 2020-05-07 |  | vor Inbetriebnahme | 51076057287 | 0002 | 17.01.2022 | LLUR SH, Abtl. 7
Dithmarschen | Neufeld | Enercon E115 | Enercon | 149 | 115,7 | 106,0 101,7 | 3200 | kW Nennleist. Rotor. | 32504265 | 5974755 | 2020-05-07 |  | vor Inbetriebnahme | 51076057287 | 0003 | 17.01.2022 | LLUR SH, Abtl. 7
Dithmarschen | Neufeld | Enercon E115 | Enercon | 135,5 | 115,7 | 106,0 97,5 | 3200 | kW Nennleist. Rotor. | 32504061 | 5974469 | 2020-05-07 |  | vor Inbetriebnahme | 51076057287 | 0004 | 17.01.2022 | LLUR SH, Abtl. 7
Dithmarschen | Neufeld | Enercon E-115 E1 | Enercon | 92 | 115,7 | 106,0 100,5 | 3200 | kW Nennleist. Rotor. | 32503492 | 5975136 | 2020-04-30 | 2022-01-05 | in Betrieb | 51076057288 | 0001 | 17.01.2022 | LLUR SH, Abtl. 7
Dithmarschen | Neufeld | Enercon E-115 E1 | Enercon | 92 | 115,7 | 106,0 100,0 | 3200 | kW Nennleist. Rotor. | 32503953 | 5975302 | 2020-04-30 | 2021-11-24 | in Betrieb | 51076057288 | 0002 | 17.01.2022 | LLUR SH, Abtl. 7
Dithmarschen | Neufeld | Enercon E-115 E1 | Enercon | 92 | 115,7 | 106,0 100,6 | 3200 | kW Nennleist. Rotor. | 32504238 | 5975504 | 2020-04-30 | 2021-11-19 | in Betrieb | 51076057288 | 0003 | 17.01.2022 | LLUR SH, Abtl. 7
Dithmarschen | Neufeld | Enercon E-115 E1 | Enercon | 92 | 115,7 | 106,0 101,6 | 3200 | kW Nennleist. Rotor. | 32504654 | 5975506 | 2020-04-30 |  | vor Inbetriebnahme | 51076057288 | 0004 | 17.01.2022 | LLUR SH, Abtl. 7
Dithmarschen | Neufeld | Enercon E-115 E1 | Enercon | 149 | 115,7 | 106,0 103,4 | 3200 | kW Nennleist. Rotor. | 32503800 | 5974970 | 2020-04-30 |  | vor Inbetriebnahme | 51076057288 | 0005 | 17.01.2022 | LLUR SH, Abtl. 7
Dithmarschen | Neufeld | Enercon E-115 E1 | Enercon | 149 | 115,7 | 106,0 104,4 | 3200 | kW Nennleist. Rotor. | 32504415 | 5975272 | 2020-04-30 |  | vor Inbetriebnahme | 51076057288 | 0006 | 17.01.2022 | LLUR SH, Abtl. 7
Dithmarschen | Neufeld | Enercon E-115 E1 | Enercon | 149 | 115,7 | 106,0 101,3 | 3200 | kW Nennleist. Rotor. | 32504896 | 5975288 | 2020-04-30 |  | vor Inbetriebnahme | 51076057288 | 0007 | 17.01.2022 | LLUR SH, Abtl. 7
Dithmarschen | Neufeld | Enercon E-115 E1 | Enercon | 92 | 115,7 | 106,0 98,6 | 3200 | kW Nennleist. Rotor. | 32503753 | 5974614 | 2020-04-30 | 2021-04-21 | in Betrieb | 51076057288 | 0008 | 17.01.2022 | LLUR SH, Abtl. 7
Dithmarschen | Neufeld | WKA Enercon E-82 E2 | Enercon | 78,33 | 82 | 105,0 dB(A)/100,5 dB(A) | 2300 | kW Nennleist. Rotor. | 32500230 | 5975986 | 2011-05-27 | 2012-03-15 | in Betrieb | 51076497809 | 0011 | 17.01.2022 | LLUR SH, Abtl. 7
Dithmarschen | Neufeld | WKA Repower 3.4M | REpower | 98 | 104 | 105,6 | 3370 | kW Nennleist. Rotor. | 32504706 | 5974044 | 2012-05-23 | 2013-05-01 | in Betrieb | 51076497813 | 0005 | 17.01.2022 | LLUR SH, Abtl. 7
Dithmarschen | Neufeld | WKA Enercon E-82 E2 | Enercon | 78,33 | 82 | 105,0 dB(A)/103,5 dB(A) | 2300 | kW Nennleist. Rotor. | 32499760 | 5975262 | 2011-05-27 | 2012-03-15 | in Betrieb | 51076497815 | 0001 | 17.01.2022 | LLUR SH, Abtl. 7
Dithmarschen | Neufeld | WKA Enercon E-82 E2 | Enercon | 78,33 | 82 | 105,0 dB(A)/100,5 dB(A) | 2300 | kW Nennleist. Rotor. | 32499574 | 5975517 | 2011-05-27 | 2012-03-15 | in Betrieb | 51076497815 | 0003 | 17.01.2022 | LLUR SH, Abtl. 7
Dithmarschen | Neufeld | WKA Enercon E82 E2 | Enercon | 78,33 | 82 | 105 | 2300 | kW Nennleist. Rotor. | 32500631 | 5974597 | 2011-05-27 | 2012-03-15 | in Betrieb | 51076497816 | 0001 | 17.01.2022 | LLUR SH, Abtl. 7
Dithmarschen | Neufeld | Enercon E82 E2 | Enercon | 78,33 | 82 | 105 | 2300 | kW Nennleist. Rotor. | 32500240 | 5974556 | 2011-05-27 | 2012-03-15 | in Betrieb | 51076497817 | 0001 | 17.01.2022 | LLUR SH, Abtl. 7
Dithmarschen | Neufeld | WKA Enercon E82 E2 | Enercon | 78,33 | 82 | 105,0 dB(A)/103,5 dB(A) | 2300 | kW Nennleist. Rotor. | 32500085 | 5974787 | 2011-05-27 | 2012-03-15 | in Betrieb | 51076497819 | 0001 | 17.01.2022 | LLUR SH, Abtl. 7
Dithmarschen | Neufeld | Enercon E-82 E2 | Enercon | 78,33 | 82 | 105,0 dB(A)/103,5 dB(A) | 2300 | kW Nennleist. Rotor. | 32499940 | 5975021 | 2011-05-27 | 2012-03-15 | in Betrieb | 51076497820 | 0001 | 17.01.2022 | LLUR SH, Abtl. 7
Dithmarschen | Neufeld | WKA Enercon E-82 E2 | Enercon | 78,33 | 82 | 105 | 2300 | kW Nennleist. Rotor. | 32500553 | 5974856 | 2011-05-27 | 2012-03-15 | in Betrieb | 51076497821 | 0001 | 17.01.2022 | LLUR SH, Abtl. 7
Dithmarschen | Neufelderkoog | Repower MM 82 | REpower | 59 | 82 | 104,4 | 2000 | kW Nennleist. Rotor. | 32497257 | 5974077 | 2011-03-09 | 2011-12-10 | in Betrieb | 51077000004 | 0001 | 17.01.2022 | LLUR SH, Abtl. 7
Dithmarschen | Neufelderkoog | Vestas V39 | Vestas | 52 | 39 | 103 | 500 | kW Nennleist. Rotor. | 32498598 | 5973121 | 1993-05-28 | 1996-02-26 | in Betrieb | 51077000006 | 0001 | 17.01.2022 | LLUR SH, Abtl. 7
Dithmarschen | Neufeld | WKA Repower 3.4M | REpower | 80 | 104 | 105,6 dB(A)/105,6 dB(A) | 3370 | kW Nennleist. Rotor. | 32504897 | 5974699 | 2012-05-23 | 2013-05-01 | in Betrieb | 51077000011 | 0001 | 17.01.2022 | LLUR SH, Abtl. 7
Dithmarschen | Norddeich | Nordtank NTK 500/37 | Nordtank NTK | 35 | 37 | 103,3 dB(A)/103,3 dB(A) | 500 | kW Nennleist. Rotor. | 32491816 | 6007344 | 1993-05-28 | 1899-12-31 | in Betrieb | 51079345487 | 0001 | 17.01.2022 | LLUR SH, Abtl. 7
Dithmarschen | Norddeich | Micon M750/400 | Micon | 36 | 31 | 101,6 dB(A) | 400 | kW Nennleist. Rotor. | 32491717 | 6007506 | 1993-10-13 | 1899-12-31 | in Betrieb | 51079491875 | 0001 | 17.01.2022 | LLUR SH, Abtl. 7
Dithmarschen | Norddeich | Enercon E-70 | Enercon | 64 | 71 | 98,7 | 2300 | kW Nennleist. Rotor. | 32494594 | 6008734 | 2007-10-16 | 2009-06-04 | in Betrieb | 51079491876 | 0001 | 17.01.2022 | LLUR SH, Abtl. 7
Dithmarschen | Norddeich | WKA Enercon E-70 2,3 MW | Enercon | 64 | 71 | 97,5 | 2300 | kW Nennleist. Rotor. | 32494387 | 6008638 | 2008-03-06 | 2009-08-29 | in Betrieb | 51079491878 | 0001 | 17.01.2022 | LLUR SH, Abtl. 7
Dithmarschen | Norddeich | WKA Enercon E-70 E4 | Enercon | 64 | 71 | 97,5 | 2300 | kW Nennleist. Rotor. | 32494905 | 6009151 | 2009-04-30 | 2011-08-25 | in Betrieb | 51079491879 | 0001 | 17.01.2022 | LLUR SH, Abtl. 7
Dithmarschen | Norddeich | WKA Enercon E-70 E4 | Enercon | 64 | 71 | 97,5 | 2300 | kW Nennleist. Rotor. | 32494746 | 6009002 | 2010-08-06 | 2013-04-30 | in Betrieb | 51079491880 | 0001 | 17.01.2022 | LLUR SH, Abtl. 7
Dithmarschen | Norddeich | WKA Enercon E70 E4 | Enercon | 64 | 71 | 104,5 dB(A)/97,5 dB(A) | 2300 | kW Nennleist. Rotor. | 32493372 | 6009420 | 2011-01-04 | 2012-02-03 | in Betrieb | 51079491883 | 0001 | 17.01.2022 | LLUR SH, Abtl. 7
Dithmarschen | Norddeich | WKA Enercon E70 E4 | Enercon | 64 | 71 | 104,5 dB(A)/103,3 dB(A) | 2300 | kW Nennleist. Rotor. | 32493564 | 6009244 | 2011-01-04 | 2012-02-03 | in Betrieb | 51079491883 | 0002 | 17.01.2022 | LLUR SH, Abtl. 7
Dithmarschen | Norddeich | WKA Enercon E70 E4 | Enercon | 64 | 71 | 103,3 dB(A) | 2300 | kW Nennleist. Rotor. | 32493755 | 6009067 | 2011-01-04 | 2012-02-02 | in Betrieb | 51079491883 | 0003 | 17.01.2022 | LLUR SH, Abtl. 7
Dithmarschen | Norddeich | WKA Enercon E70 E4 | Enercon | 64 | 71 | 97,5 dB(A) | 2300 | kW Nennleist. Rotor. | 32493996 | 6009063 | 2011-01-04 | 2011-12-28 | in Betrieb | 51079491883 | 0004 | 17.01.2022 | LLUR SH, Abtl. 7
Dithmarschen | Norddeich | WKA Enercon E-70 E4 | Enercon | 64 | 71 | 97,5 | 2300 | kW Nennleist. Rotor. | 32494908 | 6008858 | 2009-04-30 | 2011-08-25 | in Betrieb | 51079491886 | 0001 | 17.01.2022 | LLUR SH, Abtl. 7
Dithmarschen | Norddeich | WKA Enercon E-92 2,3MW | Enercon | 104 | 92 | 105,0 dB(A)/100,0 dB(A) | 2300 | kW Nennleist. Rotor. | 32493564 | 6010286 | 2015-06-01 | 2015-12-09 | in Betrieb | 51079491887 | 0001 | 17.01.2022 | LLUR SH, Abtl. 7
Dithmarschen | Norddeich | WKA Enercon E-92 2,3MW | Enercon | 104 | 92 | 105,0 dB(A)/102,5 dB(A) | 2300 | kW Nennleist. Rotor. | 32493560 | 6009865 | 2015-06-01 | 2016-03-01 | in Betrieb | 51079491887 | 0003 | 17.01.2022 | LLUR SH, Abtl. 7
Dithmarschen | Norddeich | WKA Enercon E-92 2,3MW | Enercon | 104 | 92 | 105,0 dB(A)/102,5 dB(A) | 2300 | kW Nennleist. Rotor. | 32493652 | 6009530 | 2015-06-01 | 2016-03-07 | in Betrieb | 51079491887 | 0004 | 17.01.2022 | LLUR SH, Abtl. 7
Dithmarschen | Norddeich | WKA Enercon E-92 2,3MW | Enercon | 104 | 92 | 105,0 dB(A)/105,0 dB(A) | 2300 | kW Nennleist. Rotor. | 32494209 | 6008851 | 2015-06-01 | 2016-03-17 | in Betrieb | 51079491887 | 0005 | 17.01.2022 | LLUR SH, Abtl. 7
Dithmarschen | Norddeich | WKA Enercon E-92 2,3MW | Enercon | 104 | 92 | 105,0 dB(A)/104,0 dB(A) | 2300 | kW Nennleist. Rotor. | 32494468 | 6008949 | 2015-06-01 | 2016-03-22 | in Betrieb | 51079491887 | 0006 | 17.01.2022 | LLUR SH, Abtl. 7
Dithmarschen | Norddeich | Enercon E-92 2,3MW | Enercon | 104 | 92 | 105,0 dB(A)/104,0 dB(A) | 2300 | kW Nennleist. Rotor. | 32493364 | 6010085 | 2015-06-01 | 2015-12-15 | in Betrieb | 51079491888 | 0002 | 17.01.2022 | LLUR SH, Abtl. 7
Dithmarschen | Norderheistedt | Vestas V112 | Vestas | 119 | 112 | 106,5 dB(A)/ 106,5 dB(A) | 3300 | kW Nennleist. Rotor. | 32507600 | 6012078 | 2014-03-25 | 2014-10-24 | in Betrieb | 51080496907 | 0001 | 17.01.2022 | LLUR SH, Abtl. 7
Dithmarschen | Norderheistedt | Vestas V112 | Vestas | 119 | 112 | 106,9 dB(A)/106,9 dB(A) | 3300 | kW Nennleist. Rotor. | 32507855 | 6012343 | 2014-03-25 | 2014-11-04 | in Betrieb | 51080496907 | 0002 | 17.01.2022 | LLUR SH, Abtl. 7
Dithmarschen | Norderheistedt | Vestas V112 3,3 MW | Vestas | 119 | 112 | 106,6 dB(A)/106,6 dB(A) | 3300 | kW Nennleist. Rotor. | 32507976 | 6012081 | 2014-03-25 | 2014-10-10 | in Betrieb | 51080496907 | 0003 | 17.01.2022 | LLUR SH, Abtl. 7
Dithmarschen | Norderheistedt | Vestas V112 3,3 MW | Vestas | 119 | 112 | 106,9 dB(A)/106,9 dB(A) | 3300 | kW Nennleist. Rotor. | 32508028 | 6011801 | 2014-03-25 | 2014-10-10 | in Betrieb | 51080496907 | 0004 | 17.01.2022 | LLUR SH, Abtl. 7
Dithmarschen | Norderheistedt | Vestas V112 3,3 MW | Vestas | 119 | 112 | 107,1 dB(A)/107,1 dB(A) | 3300 | kW Nennleist. Rotor. | 32508359 | 6012178 | 2014-03-25 | 2014-10-02 | in Betrieb | 51080496907 | 0005 | 17.01.2022 | LLUR SH, Abtl. 7
Dithmarschen | Norderwöhrden | Enercon E115 | Enercon | 92 | 115 | 106,5 dB(A)/102,0 dB(A) | 3000 | kW Nennleist. Rotor. | 32497505 | 6003735 | 2016-12-13 | 2017-09-19 | in Betrieb | 51081058727 | 0001 | 17.01.2022 | LLUR SH, Abtl. 7
Dithmarschen | Norderwöhrden | Enercon E115 | Enercon | 92 | 115 | 106,5 dB(A)/102,0 dB(A) | 3000 | kW Nennleist. Rotor. | 32497792 | 6003868 | 2016-12-13 | 2017-09-26 | in Betrieb | 51081058727 | 0002 | 17.01.2022 | LLUR SH, Abtl. 7
Dithmarschen | Norderwöhrden | Vestas V-112 NH 94 m | Vestas | 94 | 112 | 105,8 dB(A)/101 dB(A) | 3000 | kW Nennleist. Rotor. | 32501887 | 6003748 | 2016-12-28 | 2017-12-20 | in Betrieb | 51081058728 | 0045 | 17.01.2022 | LLUR SH, Abtl. 7
Dithmarschen | Norderwöhrden | Enercon E115 | Enercon | 135,4 | 115,7 | 106,5 dB(A)/102,0 dB(A) | 3000 | kW Nennleist. Rotor. | 32497660 | 6004130 | 2016-12-13 | 2017-09-27 | in Betrieb | 51081058729 | 0001 | 17.01.2022 | LLUR SH, Abtl. 7
Dithmarschen | Norderwöhrden | Vestas V27 | Vestas | 31 | 27 | 100,7 dB(A)/100,7 dB(A) | 225 | kW Nennleist. Rotor. | 32501177 | 6004978 | 1899-12-31 | 1899-12-31 | in Betrieb | 51081058730 | 0029 | 17.01.2022 | LLUR SH, Abtl. 7
Dithmarschen | Norderwöhrden | WKA Enercon E-70 E4 | Enercon | 64 | 71 | 97,5 | 2300 | kW Nennleist. Rotor. | 32497851 | 6004701 | 2010-08-27 | 2011-01-28 | in Betrieb | 51081058732 | 0002 | 17.01.2022 | LLUR SH, Abtl. 7
Dithmarschen | Norderwöhrden | WKA Vestas V-112 NH 94 m | Vestas | 94 | 112 | 105,8 dB(A)/101 dB(A) | 3000 | kW Nennleist. Rotor. | 32500615 | 6004566 | 2016-12-28 | 2017-12-22 | in Betrieb | 51081058733 | 0001 | 17.01.2022 | LLUR SH, Abtl. 7
Dithmarschen | Norderwöhrden | WKA Vestas V-112 NH 94 m | Vestas | 119 | 112 | 105,8 dB(A)/101 dB(A) | 3000 | kW Nennleist. Rotor. | 32500888 | 6005224 | 2016-12-28 | 2017-11-22 | in Betrieb | 51081058733 | 0002 | 17.01.2022 | LLUR SH, Abtl. 7
Dithmarschen | Norderwöhrden | WKA Vestas V-112 NH 94 m | Vestas | 119 | 112 | 105,8 dB(A)/101 dB(A) | 3450 | kW Nennleist. Rotor. | 32500968 | 6004892 | 2016-12-28 | 2017-11-22 | in Betrieb | 51081058734 | 0001 | 17.01.2022 | LLUR SH, Abtl. 7
Dithmarschen | Norderwöhrden | WKA Vestas V-112 NH 94 m | Vestas | 94 | 112 | 105,8 dB(A)/101 dB(A) | 3450 | kW Nennleist. Rotor. | 32500422 | 6005725 | 2016-12-28 | 2017-12-20 | in Betrieb | 51081058735 | 0001 | 17.01.2022 | LLUR SH, Abtl. 7
Dithmarschen | Norderwöhrden | WKA Vestas V-112 NH 94 m | Vestas | 94 | 112 | 105,8 dB(A)/101 dB(A) | 3450 | kW Nennleist. Rotor. | 32500328 | 6006095 | 2016-12-28 | 2017-12-20 | in Betrieb | 51081058735 | 0002 | 17.01.2022 | LLUR SH, Abtl. 7
Dithmarschen | Norderwöhrden | WKA Vestas V-112 NH 94 m | Vestas | 119 | 112 | 105,8 dB(A)/101 dB(A) | 3450 | kW Nennleist. Rotor. | 32501159 | 6004604 | 2016-12-28 | 2017-11-08 | in Betrieb | 51081058736 | 0001 | 17.01.2022 | LLUR SH, Abtl. 7
Dithmarschen | Norderwöhrden | WKA Vestas V-112 NH 94 m | Vestas | 94 | 112 | 105,8 dB(A)/101 dB(A) | 3000 | kW Nennleist. Rotor. | 32500508 | 6005345 | 2016-12-28 | 2017-12-19 | in Betrieb | 51081058737 | 0001 | 17.01.2022 | LLUR SH, Abtl. 7
Dithmarschen | Norderwöhrden | WKA Vestas V-112 NH 94 m | Vestas | 94 | 112 | 105,8 dB(A)/101 dB(A) | 3000 | kW Nennleist. Rotor. | 32500621 | 6004950 | 2016-12-28 | 2017-12-20 | in Betrieb | 51081058737 | 0002 | 17.01.2022 | LLUR SH, Abtl. 7
Dithmarschen | Norderwöhrden | WKA Vestas V-112 NH 94 m | Vestas | 119 | 112 | 105,8 dB(A)/ 101 dB(A) | 3450 | kW Nennleist. Rotor. | 32500692 | 6006223 | 2016-12-28 | 2017-12-08 | in Betrieb | 51081058738 | 0001 | 17.01.2022 | LLUR SH, Abtl. 7
Dithmarschen | Norderwöhrden | WKA Vestas V-112 NH 94 m | Vestas | 119 | 112 | 105,8 dB(A)/ 101 dB(A) | 3450 | kW Nennleist. Rotor. | 32500791 | 6005605 | 2016-12-28 | 2017-12-01 | in Betrieb | 51081058738 | 0002 | 17.01.2022 | LLUR SH, Abtl. 7
Dithmarschen | Norderwöhrden | WKA Vestas V-112 NH 94 m | Vestas | 119 | 112 | 105,8 dB(A)/ 101 dB(A) | 3450 | kW Nennleist. Rotor. | 32501193 | 6006197 | 2016-12-28 | 2017-11-09 | in Betrieb | 51081058738 | 0003 | 17.01.2022 | LLUR SH, Abtl. 7
Dithmarschen | Norderwöhrden | WKA Vestas V-112 NH 94 m | Vestas | 119 | 112 | 105,8 dB(A)/101 dB(A) | 3000 | kW Nennleist. Rotor. | 32501236 | 6005823 | 2016-12-28 | 2017-11-08 | in Betrieb | 51081058739 | 0001 | 17.01.2022 | LLUR SH, Abtl. 7
Dithmarschen | Norderwöhrden | WKA Vestas V-112 NH 94 m | Vestas | 94 | 112 | 105,8 dB(A)/101 dB(A) | 3450 | kW Nennleist. Rotor. | 32501729 | 6005046 | 2016-12-28 | 2017-12-08 | in Betrieb | 51081058740 | 0001 | 17.01.2022 | LLUR SH, Abtl. 7
Dithmarschen | Norderwöhrden | Vestas V-112 NH 94 m | Vestas | 94 | 112 | 105,8 dB(A)/101 dB(A) | 3450 | kW Nennleist. Rotor. | 32501879 | 6004107 | 2016-12-28 | 2017-11-17 | in Betrieb | 51081058741 | 0001 | 17.01.2022 | LLUR SH, Abtl. 7
Dithmarschen | Norderwöhrden | WKA Vestas V-112 NH 94 m | Vestas | 119 | 112 | 105,8 dB(A)/ 101 dB(A) | 3450 | kW Nennleist. Rotor. | 32501487 | 6003895 | 2016-12-28 | 2017-12-01 | in Betrieb | 51081058742 | 0001 | 17.01.2022 | LLUR SH, Abtl. 7
Dithmarschen | Norderwöhrden | WKA Vestas V-112 NH 94 m | Vestas | 94 | 112 | 105,8 dB(A)/101 dB(A) | 3450 | kW Nennleist. Rotor. | 32501784 | 6003403 | 2016-12-28 | 2017-11-16 | in Betrieb | 51081058743 | 0001 | 17.01.2022 | LLUR SH, Abtl. 7
Dithmarschen | Norderwöhrden | Enercon E-126-EP3 4 MW | Enercon | 116 | 127 | 105,2 dB(A) | 4000 | kW Nennleist. Rotor. | 32501335 | 6004169 |  |  | im Gen.Verf. | 51081058744 | 0001 | 17.01.2022 | LLUR SH, Abtl. 7
Dithmarschen | Norderwöhrden | Enercon E-70 E-4 mit 2,0 MW | Enercon | 64 | 70 | 101,8 | 2000 | kW Nennleist. Rotor. | 32498118 | 6004484 | 2006-04-17 | 2009-10-14 | in Betrieb | 51081452497 | 0001 | 17.01.2022 | LLUR SH, Abtl. 7
Dithmarschen | Norderwöhrden | Enercon E-70 E-4 mit 2,0 MW | Enercon | 64 | 70 | 101,8 | 2000 | kW Nennleist. Rotor. | 32498411 | 6004707 | 2007-04-17 | 2009-10-10 | in Betrieb | 51081452497 | 0002 | 17.01.2022 | LLUR SH, Abtl. 7
Dithmarschen | Norderwöhrden | WKA Enercon E-70 E4 | Enercon | 64 | 71 | 103 | 2300 | kW Nennleist. Rotor. | 32500741 | 6004149 | 2011-11-18 | 2012-12-13 | in Betrieb | 51081900006 | 0001 | 17.01.2022 | LLUR SH, Abtl. 7
Dithmarschen | Norderwöhrden | WKA Enercon E-70 E4 | Enercon | 64 | 71 | 98 | 2300 | kW Nennleist. Rotor. | 32500975 | 6004235 | 2011-11-18 | 2012-12-13 | in Betrieb | 51081900006 | 0002 | 17.01.2022 | LLUR SH, Abtl. 7
Dithmarschen | Norderwöhrden | WKA Enercon E-70 E4 | Enercon | 64 | 71 | 98,3 | 2300 | kW Nennleist. Rotor. | 32501556 | 6004447 | 2011-11-18 | 2012-12-06 | in Betrieb | 51081900006 | 0003 | 17.01.2022 | LLUR SH, Abtl. 7
Dithmarschen | Norderwöhrden | WKA Enercon E70 E4 | Enercon | 64 | 71 | 104,5 | 2300 | kW Nennleist. Rotor. | 32500931 | 6005963 | 2011-04-21 | 2012-11-19 | in Betrieb | 51081900008 | 0001 | 17.01.2022 | LLUR SH, Abtl. 7
Dithmarschen | Norderwöhrden | WKA 1 E-70 E4 Enercon | Enercon | 64 | 71 | 104,5 | 2300 | kW Nennleist. Rotor. | 32497574 | 6004424 | 2012-11-16 | 2013-12-17 | in Betrieb | 51081900010 | 0001 | 17.01.2022 | LLUR SH, Abtl. 7
Dithmarschen | Norderwöhrden | WKA 2 E-70 E4 Enercon | Enercon | 64 | 71 | 103,5 | 2300 | kW Nennleist. Rotor. | 32497851 | 6004423 | 2012-11-16 | 2013-12-19 | in Betrieb | 51081900010 | 0002 | 17.01.2022 | LLUR SH, Abtl. 7
Dithmarschen | Oesterwurth | WKA Enercon E-70 E4 | Enercon | 64 | 71 | 104,5dB(A)/104,5dB(A) | 2300 | kW Nennleist. Rotor. | 32500738 | 6006577 | 2013-01-03 | 2014-12-11 | in Betrieb | 51081900012 | 0001 | 17.01.2022 | LLUR SH, Abtl. 7
Dithmarschen | Norderwöhrden | WKA 1 Vestas V112 3.3MW | Vestas | 94 | 112 | 106,5 dB(A)/101,0 dB(A) | 3300 | kW Nennleist. Rotor. | 32502894 | 6004190 | 2013-12-17 | 2014-09-25 | in Betrieb | 51081900013 | 0001 | 17.01.2022 | LLUR SH, Abtl. 7
Dithmarschen | Norderwöhrden | WKA Vestas V112 3.3MW | Vestas | 94 | 112 | 106,5 dB(A)/101,0 dB(A) | 3300 | kW Nennleist. Rotor. | 32502996 | 6003870 | 2013-12-17 | 2014-09-22 | in Betrieb | 51081900013 | 0002 | 17.01.2022 | LLUR SH, Abtl. 7
Dithmarschen | Norderwöhrden | WKA Vestas V112 3.3MW | Vestas | 94 | 112 | 106,5 dB(A)/101,0 dB(A) | 3300 | kW Nennleist. Rotor. | 32502996 | 6003534 | 2013-12-17 | 2014-09-12 | in Betrieb | 51081900013 | 0003 | 17.01.2022 | LLUR SH, Abtl. 7
Dithmarschen | Norderwöhrden | WKA Vestas V-112 NH 94 m | Vestas | 119 | 112 | 105,8 dB(A)/101 dB(A) | 3000 | kW Nennleist. Rotor. | 32501171 | 6005469 | 2016-12-28 | 2017-11-09 | in Betrieb | 51081900013 | 0006 | 17.01.2022 | LLUR SH, Abtl. 7
Dithmarschen | Norderwöhrden | WKA Vestas V-112 NH 94 m | Vestas | 119 | 112 | 105,8 dB(A)/101 dB(A) | 3000 | kW Nennleist. Rotor. | 32501244 | 6005136 | 2016-12-28 | 2017-11-17 | in Betrieb | 51081900013 | 0007 | 17.01.2022 | LLUR SH, Abtl. 7
Dithmarschen | Norderwöhrden | WKA Vestas V-112 NH 94 m | Vestas | 94 | 112 | 105,8 dB(A)/101 dB(A) | 3000 | kW Nennleist. Rotor. | 32501530 | 6005341 | 2016-12-28 | 2017-12-11 | in Betrieb | 51081900013 | 0008 | 17.01.2022 | LLUR SH, Abtl. 7
Dithmarschen | Norderwöhrden | WKA Vestas V-112 NH 94 m | Vestas | 94 | 112 | 105,8 dB(A) /101 dB(A) | 3000 | kW Nennleist. Rotor. | 32501920 | 6004488 | 2016-12-28 | 2017-12-15 | in Betrieb | 51081900013 | 0009 | 17.01.2022 | LLUR SH, Abtl. 7
Dithmarschen | Norderwöhrden | WKA Vestas V-112 NH 94 m | Vestas | 119 | 112 | 105,8 dB(A)/ 101 dB(A) | 3000 | kW Nennleist. Rotor. | 32501452 | 6004808 | 2016-12-28 | 2017-11-22 | in Betrieb | 51081900013 | 0010 | 17.01.2022 | LLUR SH, Abtl. 7
Dithmarschen | Oesterdeichstrich | Enercon E-82 | Enercon | 78,3 | 82 | 103 | 2000 | kW Nennleist. Rotor. | 32492367 | 6002644 | 2007-06-25 | 2009-01-08 | in Betrieb | 51084519268 | 0002 | 17.01.2022 | LLUR SH, Abtl. 7
Dithmarschen | Osterrade | Enercon E-115 EP3 E3 | Enercon | 92 | 115,71 | HZ /dB(A) ¦ 63/78,5 ¦ 125/83,7 ¦ 250/86,3 ¦ 500/88,1 ¦ 1000/89,3 ¦ 2000/90,3 ¦ 4000/86,3 ¦ 8000/ ¦ SLP=95,7 dB(A) 104,8 dB(A) | 4200 | kW Nennleist. Rotor. | 32526352 | 6005556 | 2021-12-06 |  | vor Inbetriebnahme | 51086060909 | 0001 | 17.01.2022 | LLUR SH, Abtl. 7
Dithmarschen | Wrohm | Vestas V112 3 MW | Vestas | 94 | 112 | 106,5 dB(A)/102,5 dB(A) | 3000 | kW Nennleist. Rotor. | 32526294 | 6006792 | 2014-02-11 | 2014-10-22 | in Betrieb | 51086419252 | 0001 | 17.01.2022 | LLUR SH, Abtl. 7
Dithmarschen | Wrohm | Vestas V112 3 MW | Vestas | 94 | 112 | 106,5 dB(A)/106,5 dB(A) | 3000 | kW Nennleist. Rotor. | 32526752 | 6006722 | 2015-03-25 | 2015-12-23 | in Betrieb | 51086419252 | 0002 | 17.01.2022 | LLUR SH, Abtl. 7
Dithmarschen | Wrohm | Vestas V112 3 MW | Vestas | 94 | 112 | 106,5 dB(A)/102,5 dB(A) | 3000 | kW Nennleist. Rotor. | 32526165 | 6006460 | 2014-03-10 | 2014-10-21 | in Betrieb | 51086419252 | 0003 | 17.01.2022 | LLUR SH, Abtl. 7
Dithmarschen | Wrohm | Vestas V112 3 MW | Vestas | 94 | 112 | 106,5 | 3000 | kW Nennleist. Rotor. | 32526532 | 6006391 | 2014-03-10 | 2014-10-30 | in Betrieb | 51086419252 | 0004 | 17.01.2022 | LLUR SH, Abtl. 7
Dithmarschen | Osterrade | Vestas V112 3 MW | Vestas | 94 | 112 | 106,5 | 3000 | kW Nennleist. Rotor. | 32526960 | 6006372 | 2014-03-10 | 2014-11-07 | in Betrieb | 51086419252 | 0005 | 17.01.2022 | LLUR SH, Abtl. 7
Dithmarschen | Wrohm | Vestas V112 3 MW | Vestas | 94 | 112 | 106,5 dB(A)/102,5 dB(A) | 3000 | kW Nennleist. Rotor. | 32525867 | 6006138 | 2015-03-25 | 2015-12-30 | in Betrieb | 51086419252 | 0006 | 17.01.2022 | LLUR SH, Abtl. 7
Dithmarschen | Wrohm | Vestas V112 3 MW | Vestas | 94 | 112 | 106,5 dB(A)/106,5 dB(A) | 3000 | kW Nennleist. Rotor. | 32526252 | 6006125 | 2015-03-25 | 2015-12-29 | in Betrieb | 51086419252 | 0007 | 17.01.2022 | LLUR SH, Abtl. 7
Dithmarschen | Osterrade | Vestas V112 3 MW | Vestas | 94 | 112 | 106,5 | 3000 | kW Nennleist. Rotor. | 32526727 | 6006079 | 2014-03-13 | 2014-10-31 | in Betrieb | 51086419252 | 0008 | 17.01.2022 | LLUR SH, Abtl. 7
Dithmarschen | Osterrade | Vestas V112 3 MW | Vestas | 94 | 112 | 106,5 dB(A)/104,5 dB(A) | 3000 | kW Nennleist. Rotor. | 32525768 | 6005755 | 2014-03-13 | 2014-10-13 | in Betrieb | 51086419252 | 0009 | 17.01.2022 | LLUR SH, Abtl. 7
Dithmarschen | Osterrade | Vestas V112 3 MW | Vestas | 94 | 112 | 106,5 | 3000 | kW Nennleist. Rotor. | 32526104 | 6005802 | 2014-03-24 | 2014-11-11 | in Betrieb | 51086419252 | 0010 | 17.01.2022 | LLUR SH, Abtl. 7
Dithmarschen | Osterrade | Vestas V112 3 MW | Vestas | 94 | 112 | 106,5 dB(A)/106,5 dB(A) | 3000 | kW Nennleist. Rotor. | 32526466 | 6005834 | 2015-03-25 | 2015-12-17 | in Betrieb | 51086419252 | 0011 | 17.01.2022 | LLUR SH, Abtl. 7
Dithmarschen | Reinsbüttel | WKA Enercon E-70 E4 149,5 m | Enercon | 113,5 | 71 | 104,5 dB(A)/104,5 dB(A) | 2300 | kW Nennleist. Rotor. | 32495114 | 6004472 | 2016-10-27 | 2018-04-23 | in Betrieb | 51093000002 | 0001 | 17.01.2022 | LLUR SH, Abtl. 7
Dithmarschen | Reinsbüttel | WKA Enercon E-82 E2 149 m | Enercon | 108 | 82 | 104,5 dB(A)/100,0 dB(A) | 2300 | kW Nennleist. Rotor. | 32495264 | 6004262 | 2016-10-27 | 2018-05-07 | in Betrieb | 51093000002 | 0002 | 17.01.2022 | LLUR SH, Abtl. 7
Dithmarschen | Reinsbüttel | Enercon E-82 E2 | Enercon | 85 | 82 | 104,5 dB(A)/100,0 dB(A) | 2300 | kW Nennleist. Rotor. | 32495159 | 6004011 |  |  | im Gen.Verf. | 51093000002 | 0003 | 17.01.2022 | LLUR SH, Abtl. 7
Dithmarschen | Reinsbüttel | Enercon E-82 E2 | Enercon | 85 | 82 | 104,5 dB(A)/100,0 dB(A) | 2300 | kW Nennleist. Rotor. | 32495072 | 6003749 |  |  | im Gen.Verf. | 51093000002 | 0004 | 17.01.2022 | LLUR SH, Abtl. 7
Dithmarschen | Reinsbüttel | Enercon E 82 | Enercon | 108 | 82 | 104,5 dB(A)/101,0 dB(A) | 2300 | kW Nennleist. Rotor. | 32493057 | 6004011 |  |  | im Gen.Verf. | 51093000003 | 0002 | 17.01.2022 | LLUR SH, Abtl. 7
Dithmarschen | Reinsbüttel | Vestas V47 660 kW | Vestas | 60 | 47 | 100,7 dB(A)/100,7 dB(A) | 660 | kW Nennleist. Rotor. | 32495156 | 6004003 | 1998-04-22 | 1999-06-01 | in Betrieb | 51093514279 | 0003 | 17.01.2022 | LLUR SH, Abtl. 7
Dithmarschen | Reinsbüttel | Vestas V47 660 kW | Vestas | 60 | 47 | 100,7 dB(A)/100,7 dB(A) | 660 | kW Nennleist. Rotor. | 32495106 | 6003801 | 1998-04-22 | 1999-06-01 | in Betrieb | 51093514279 | 0004 | 17.01.2022 | LLUR SH, Abtl. 7
Dithmarschen | Reinsbüttel | Enercon E-70 E4 | Enercon | 64 | 71 | 104,5 dB(A)/97,5 dB(A) | 2300 | kW Nennleist. Rotor. | 32492486 | 6003086 | 2013-08-07 | 2014-12-16 | in Betrieb | 51093514281 | 0001 | 17.01.2022 | LLUR SH, Abtl. 7
Dithmarschen | Reinsbüttel | Enercon E-70 E4 | Enercon | 64 | 71 | 104,5 dB(A)/97,5 dB(A) | 2300 | kW Nennleist. Rotor. | 32493218 | 6002724 | 2013-08-07 | 2014-12-29 | in Betrieb | 51093514281 | 0002 | 17.01.2022 | LLUR SH, Abtl. 7
Dithmarschen | Reinsbüttel | Enercon E-70 E4 | Enercon | 64 | 71 | 104,5 dB(A)/103 dB(A) | 2300 | kW Nennleist. Rotor. | 32492411 | 6002889 | 2013-08-07 | 2014-12-15 | in Betrieb | 51093514281 | 0003 | 17.01.2022 | LLUR SH, Abtl. 7
Dithmarschen | Reinsbüttel | Enercon E-70 E4 | Enercon | 64 | 71 | 104,5 dB(A)/103 dB(A) | 2300 | kW Nennleist. Rotor. | 32492660 | 6002727 | 2013-08-07 | 2014-12-15 | in Betrieb | 51093514281 | 0004 | 17.01.2022 | LLUR SH, Abtl. 7
Dithmarschen | Reinsbüttel | Enercon E-70 E4 | Enercon | 64 | 71 | 104,5 dB(A)/103 dB(A) | 2300 | kW Nennleist. Rotor. | 32492875 | 6002536 | 2013-08-07 | 2014-12-29 | in Betrieb | 51093514281 | 0005 | 17.01.2022 | LLUR SH, Abtl. 7
Dithmarschen | Reinsbüttel | Enercon E-70 E4 | Enercon | 64 | 71 | 104,5 dB(A)/103 dB(A) | 2300 | kW Nennleist. Rotor. | 32493150 | 6002506 | 2013-08-07 | 2014-12-19 | in Betrieb | 51093514281 | 0006 | 17.01.2022 | LLUR SH, Abtl. 7
Dithmarschen | Reinsbüttel | Enercon E-70 E4 | Enercon | 64 | 71 | 104,5 dB(A)/103 dB(A) | 2300 | kW Nennleist. Rotor. | 32493439 | 6002279 | 2013-08-07 | 2014-12-15 | in Betrieb | 51093514281 | 0007 | 17.01.2022 | LLUR SH, Abtl. 7
Dithmarschen | Reinsbüttel | Enercon E-70 E4 | Enercon | 64 | 71 | 104,5 dB(A)/103 dB(A) | 2300 | kW Nennleist. Rotor. | 32493535 | 6002608 | 2013-08-07 | 2014-12-15 | in Betrieb | 51093514281 | 0008 | 17.01.2022 | LLUR SH, Abtl. 7
Dithmarschen | Reinsbüttel | Enercon E-70 E4 | Enercon | 64 | 71 | 97,5 | 2300 | kW Nennleist. Rotor. | 32495510 | 6004424 | 2013-07-09 | 2014-11-04 | in Betrieb | 51093514283 | 0001 | 17.01.2022 | LLUR SH, Abtl. 7
Dithmarschen | Sankt Michaelisdonn | Enercon E115 EP3 E3 | Enercon | 92 | 115,7 | HZ /dB(A) ¦ 63/82,6 ¦ 125/87,8 ¦ 250/90,3 ¦ 500/92 ¦ 1000/93,2 ¦ 2000/94 ¦ 4000/89,1 ¦ 8000/ ¦ SLP=99,5 dB(A) 104,8 dB(A) | 4200 | kW Nennleist. Rotor. | 32505894 | 5984532 | 2018-12-10 | 2021-03-05 | in Betrieb | 51097000004 | 0001 | 17.01.2022 | LLUR SH, Abtl. 7
Dithmarschen | Sankt Michaelisdonn | Enercon E115 EP3 E3 | Enercon | 92 | 115,7 | HZ /dB(A) ¦ 63/83,4 ¦ 125/88,8 ¦ 250/91,6 ¦ 500/93,5 ¦ 1000/94,6 ¦ 2000/95 ¦ 4000/90,1 ¦ 8000/ ¦ SLP=100,7 dB(A) 104,8 dB(A) | 4200 | kW Nennleist. Rotor. | 32506244 | 5984454 | 2018-12-10 | 2021-03-19 | in Betrieb | 51097000004 | 0002 | 17.01.2022 | LLUR SH, Abtl. 7
Dithmarschen | Sankt Michaelisdonn | Enercon E115 EP3 E3 | Enercon | 92 | 115,7 | HZ /dB(A) ¦ 63/83,9 ¦ 125/89,3 ¦ 250/92,1 ¦ 500/94 ¦ 1000/95,1 ¦ 2000/95,5 ¦ 4000/90,6 ¦ 8000/ ¦ SLP=101,2 dB(A) 104,8 dB(A) | 4200 | kW Nennleist. Rotor. | 32505983 | 5984190 | 2018-12-10 | 2021-02-26 | in Betrieb | 51097000004 | 0003 | 17.01.2022 | LLUR SH, Abtl. 7
Dithmarschen | Sankt Michaelisdonn | WKA Senvion 3.4M114 | Senvion | 93 | 104 | 105,2 dB(A) 99,9 dB(A) | 3400 | kW Nennleist. Rotor. | 32505739 | 5982758 | 2016-09-14 | 2017-05-31 | in Betrieb | 51097000005 | 0001 | 17.01.2022 | LLUR SH, Abtl. 7
Dithmarschen | Sankt Michaelisdonn | WKA Enercon E92 | Enercon | 104 | 92 | 105,0 dB(A) 101,0dB(A) | 2350 | kW Nennleist. Rotor. | 32506397 | 5981504 | 2016-08-04 | 2017-01-27 | in Betrieb | 51097515551 | 0003 | 17.01.2022 | LLUR SH, Abtl. 7
Dithmarschen | Sankt Michaelisdonn | WKA Enercon E92 | Enercon | 104 | 92 | 105,0dB(A), 100dB(A) | 2350 | kW Nennleist. Rotor. | 32506124 | 5981450 | 2016-08-04 | 2017-02-03 | in Betrieb | 51097515551 | 0004 | 17.01.2022 | LLUR SH, Abtl. 7
Dithmarschen | Sankt Michaelisdonn | Repower MM 92 | REpower | 80 | 92,5 | 104,5 | 2000 | kW Nennleist. Rotor. | 32505756 | 5981916 | 2005-10-24 | 2005-11-23 | in Betrieb | 51097515554 | 0001 | 17.01.2022 | LLUR SH, Abtl. 7
Dithmarschen | Sankt Michaelisdonn | REpower MM82 | REpower | 80 | 82 | 104,5 | 2000 | kW Nennleist. Rotor. | 32506011 | 5981749 | 2007-07-09 | 2007-12-30 | in Betrieb | 51097515558 | 0001 | 17.01.2022 | LLUR SH, Abtl. 7
Dithmarschen | Sankt Michaelisdonn | WKA REpower MM 82 | REpower | 80 | 82 | 105,5 | 2050 | kW Nennleist. Rotor. | 32505850 | 5981289 | 2010-06-15 | 2010-11-25 | in Betrieb | 51097515559 | 0003 | 17.01.2022 | LLUR SH, Abtl. 7
Dithmarschen | Sankt Michaelisdonn | WKA Enercon E92 | Enercon | 104 | 92 | 105dB(A), 101,0dB(A) | 2350 | kW Nennleist. Rotor. | 32506293 | 5981760 | 2016-08-04 | 2017-02-13 | in Betrieb | 51097515559 | 0005 | 17.01.2022 | LLUR SH, Abtl. 7
Dithmarschen | Sankt Michaelisdonn | Vestas V44 | Vestas | 53 | 44 | 102,6 | 600 | kW Nennleist. Rotor. | 32505778 | 5981492 | 1997-04-18 | 1998-07-10 | in Betrieb | 51097515560 | 0001 | 17.01.2022 | LLUR SH, Abtl. 7
Dithmarschen | Sankt Michaelisdonn | Repower MM 92 | REpower | 80 | 92,5 | 104,5 | 2000 | kW Nennleist. Rotor. | 32505316 | 5981772 | 2005-06-24 | 2005-09-20 | in Betrieb | 51097515563 | 0002 | 17.01.2022 | LLUR SH, Abtl. 7
Dithmarschen | Sankt Michaelisdonn | REpower MM82 | REpower | 80 | 82 | 104,5 | 2000 | kW Nennleist. Rotor. | 32505536 | 5981631 | 2005-06-24 | 2005-09-28 | in Betrieb | 51097515564 | 0003 | 17.01.2022 | LLUR SH, Abtl. 7
Dithmarschen | Sankt Michaelisdonn | WKA REpower 3.4M | REpower | 98 | 104 | 105,6 | 3400 | kW Nennleist. Rotor. | 32505476 | 5982520 | 2011-09-02 | 2012-05-18 | in Betrieb | 51097900003 | 0002 | 17.01.2022 | LLUR SH, Abtl. 7
Dithmarschen | Sankt Michaelisdonn | WKA REpower 3.4M | REpower | 98 | 104 | 105,6dB(A)/104dB(A) | 3400 | kW Nennleist. Rotor. | 32505999 | 5982245 | 2011-09-02 | 2012-05-16 | in Betrieb | 51097900003 | 0004 | 17.01.2022 | LLUR SH, Abtl. 7
Dithmarschen | Sankt Michaelisdonn | WKA REpower MM92 | REpower | 80 | 92,5 | 104,2dB(A)/103,0dB(A) | 2050 | kW Nennleist. Rotor. | 32506157 | 5982008 | 2011-09-02 | 2011-12-14 | in Betrieb | 51097900005 | 0005 | 17.01.2022 | LLUR SH, Abtl. 7
Dithmarschen | Sankt Michaelisdonn | WKA REpower 3.2M 114 | REpower | 93 | 114 | 105,2dB(A)/103,5dB(A) | 3200 | kW Nennleist. Rotor. | 32505947 | 5982547 | 2011-09-02 | 2012-02-20 | in Betrieb | 51097900006 | 0003 | 17.01.2022 | LLUR SH, Abtl. 7
Dithmarschen | Sankt Michaelisdonn | Repower 3.2M 114 | REpower | 93 | 114 | 105,2 | 3400 | kW Nennleist. Rotor. | 32505277 | 5982735 | 2011-09-02 | 2012-02-20 | in Betrieb | 51097900007 | 0001 | 17.01.2022 | LLUR SH, Abtl. 7
Dithmarschen | Sankt Michaelisdonn | REpower 3.2M114 | REpower | 93 | 114 | 105,2 dB(A)/99,7 dB(A) | 3170 | kW Nennleist. Rotor. | 32505768 | 5983091 | 2015-02-06 | 2016-02-16 | in Betrieb | 51097900012 | 0001 | 17.01.2022 | LLUR SH, Abtl. 7
Dithmarschen | Schülp | WKA Enercon E-70 E4 | Enercon | 85 | 71 | 101,8 | 2300 | kW Nennleist. Rotor. | 32494317 | 6009921 | 2015-06-02 | 2016-03-08 | in Betrieb | 51105000011 | 0001 | 17.01.2022 | LLUR SH, Abtl. 7
Dithmarschen | Schülp | WKA Enercon E-70 E4 | Enercon | 85 | 71 | 101,8 | 2300 | kW Nennleist. Rotor. | 32494542 | 6009913 | 2011-08-05 | 2014-04-07 | in Betrieb | 51105000012 | 0001 | 17.01.2022 | LLUR SH, Abtl. 7
Dithmarschen | Schülp | WKA Enercon E-70 E4 | Enercon | 85 | 71 | 101,8 | 2300 | kW Nennleist. Rotor. | 32493864 | 6009619 | 2011-08-05 | 2001-03-20 | in Betrieb | 51105000013 | 0001 | 17.01.2022 | LLUR SH, Abtl. 7
Dithmarschen | Schülp | WKA Enercon E-126 EP3 4 MW | Enercon | 116 | 126 | HZ /dB(A) ¦ 63/81,3 ¦ 125/87,8 ¦ 250/90,5 ¦ 500/93,8 ¦ 1000/95,8 ¦ 2000/94,2 ¦ 4000/85,7 ¦ 8000/69,1 ¦ SLP=100,4 dB(A) (1300 kW s) Tag: 106,1 dB(A) | 4000 | kW Nennleist. Rotor. | 32494621 | 6009278 | 2019-09-05 | 2021-04-21 | in Betrieb | 51105000014 | 0001 | 17.01.2022 | LLUR SH, Abtl. 7
Dithmarschen | Schülp | WKA Enercon E-115 EP3 E3 | Enercon | 122 | 115,71 | HZ /dB(A) ¦ 63/79,9 ¦ 125/85,1 ¦ 250/87,7 ¦ 500/89,6 ¦ 1000/90,9 ¦ 2000/91,8 ¦ 4000/87,3 ¦ 8000/ ¦ SLP=97,2 dB(A) 106,5 dB(A) | 4200 | kW Nennleist. Rotor. | 32497173 | 6011663 | 2020-04-08 |  | vor Inbetriebnahme | 51105000015 | 0001 | 17.01.2022 | LLUR SH, Abtl. 7
Dithmarschen | Schülp | WKA Bauvorbescheid Enercon E-147 | Enercon | 126 | 147 |  | 5000 | kW Nennleist. Rotor. | 32494440 | 6009576 |  |  | im Gen.Verf. | 51105000017 | 0001 | 17.01.2022 | LLUR SH, Abtl. 7
Dithmarschen | Schülp | WKA Enercon E-115 EP3 E3 | Enercon | 122 | 115 | HZ /dB(A) ¦ 63/84,7 ¦ 125/90 ¦ 250/92,8 ¦ 500/94,7 ¦ 1000/95,8 ¦ 2000/96,3 ¦ 4000/91,7 ¦ 8000/ ¦ SLP=102 dB(A) 104,8 dB(A) | 4200 | kW Nennleist. Rotor. | 32494510 | 6009557 | 2021-11-03 |  | vor Inbetriebnahme | 51105000021 | 0001 | 17.01.2022 | LLUR SH, Abtl. 7
Dithmarschen | Oesterwurth | Nordtank 500 | Nordtank NTK | 50 | 41 | 106,3 | 500 | kW Nennleist. Rotor. | 32496237 | 6009286 | 1995-03-24 | 1995-05-25 | in Betrieb | 51105410676 | 0003 | 17.01.2022 | LLUR SH, Abtl. 7
Dithmarschen | Schülp | Enercon E-70 2,3 MW | Enercon | 64 | 71 | 104,5 | 2300 | kW Nennleist. Rotor. | 32496427 | 6009381 | 2007-07-09 | 2010-05-10 | in Betrieb | 51105410676 | 0011 | 17.01.2022 | LLUR SH, Abtl. 7
Dithmarschen | Schülp | REpower MD 70 | REpower | 65 | 70 | 103 | 1500 | kW Nennleist. Rotor. | 32496700 | 6009730 | 2003-07-31 | 2003-12-18 | in Betrieb | 51105459801 | 0001 | 17.01.2022 | LLUR SH, Abtl. 7
Dithmarschen | Schülp | Enercon E-48 | Enercon | 65 | 48 | 102,5 | 800 | kW Nennleist. Rotor. | 32496521 | 6009701 | 2006-06-26 | 2009-06-17 | in Betrieb | 51105459806 | 0002 | 17.01.2022 | LLUR SH, Abtl. 7
Dithmarschen | Schülp | WKA Enercon E-70 E4 | Enercon | 85 | 71 | 100,9 | 2300 | kW Nennleist. Rotor. | 32494336 | 6010175 | 2009-08-04 | 2010-06-28 | in Betrieb | 51105459809 | 0001 | 17.01.2022 | LLUR SH, Abtl. 7
Dithmarschen | Schülp | WKA Enercon E-82 | Enercon | 84,6 | 82 | 104,5 | 2300 | kW Nennleist. Rotor. | 32496690 | 6010228 | 2009-06-16 | 2010-06-21 | in Betrieb | 51105459810 | 0001 | 17.01.2022 | LLUR SH, Abtl. 7
Dithmarschen | Schülp | WKA Typ Enercon E-82 | Enercon | 84,6 | 82 | 101,3 | 2300 | kW Nennleist. Rotor. | 32496359 | 6010170 | 2009-06-24 | 2010-06-21 | in Betrieb | 51105459810 | 0002 | 17.01.2022 | LLUR SH, Abtl. 7
Dithmarschen | Schülp | WKA Typ Enercon E-82 | Enercon | 84,6 | 82 | 104,5 | 2300 | kW Nennleist. Rotor. | 32496274 | 6009908 | 2009-06-25 | 2010-06-28 | in Betrieb | 51105459810 | 0003 | 17.01.2022 | LLUR SH, Abtl. 7
Dithmarschen | Schülp | WKA Typ Enercon E-82 | Enercon | 84,6 | 82 | 104,5 | 2300 | kW Nennleist. Rotor. | 32496651 | 6010008 | 2009-06-25 | 2010-06-21 | in Betrieb | 51105459810 | 0004 | 17.01.2022 | LLUR SH, Abtl. 7
Dithmarschen | Schülp | Tacke TW 500 | Tacke | 37 | 40 | 101,3 dB(A) | 500 | kW Nennleist. Rotor. | 32496711 | 6010523 | 1994-05-17 | 1994-12-31 | in Betrieb | 51105459810 | 0021 | 17.01.2022 | LLUR SH, Abtl. 7
Dithmarschen | Schülp | Tacke TW 600 | Tacke | 50 | 43 | 102,3 dB(A) | 600 | kW Nennleist. Rotor. | 32496346 | 6009692 | 1994-05-17 | 1994-12-31 | in Betrieb | 51105459810 | 0027 | 17.01.2022 | LLUR SH, Abtl. 7
Dithmarschen | Schülp | Tacke TW 500 | Tacke | 37 | 40 | 101,3 dB(A) | 500 | kW Nennleist. Rotor. | 32496055 | 6009970 | 1994-05-17 | 1994-12-31 | in Betrieb | 51105459810 | 0028 | 17.01.2022 | LLUR SH, Abtl. 7
Dithmarschen | Schülp | Tacke TW 500 | Tacke | 37 | 40 | 101,3 dB(A) | 500 | kW Nennleist. Rotor. | 32496038 | 6009730 | 1994-05-17 | 1994-12-31 | in Betrieb | 51105459810 | 0029 | 17.01.2022 | LLUR SH, Abtl. 7
Dithmarschen | Schülp | Tacke TW 600 | Tacke | 50 | 43 | 102,3 dB(A) | 600 | kW Nennleist. Rotor. | 32496005 | 6009507 | 1994-05-17 | 1994-12-31 | in Betrieb | 51105459810 | 0030 | 17.01.2022 | LLUR SH, Abtl. 7
Dithmarschen | Schülp | Typ Enercon E-48 | Enercon | 75,6 | 48 | 102,5 | 800 | kW Nennleist. Rotor. | 32493816 | 6009824 | 2007-10-17 | 2008-06-11 | in Betrieb | 51105459811 | 0001 | 17.01.2022 | LLUR SH, Abtl. 7
Dithmarschen | Schülp | Enercon E-70 2,3 MW | Enercon | 64 | 71 | 104,5 dB(A)/101,6 dB(A) | 2300 | kW Nennleist. Rotor. | 32496480 | 6010565 | 2008-11-10 | 2010-04-01 | in Betrieb | 51105459813 | 0001 | 17.01.2022 | LLUR SH, Abtl. 7
Dithmarschen | Schülp | WKA Enercon E-82 E3 | Enercon | 85 | 82 | 106 dB(A)/99,5 dB(A) | 3000 | kW Nennleist. Rotor. | 32494009 | 6009399 | 2009-08-04 | 2012-04-05 | in Betrieb | 51105459814 | 0001 | 17.01.2022 | LLUR SH, Abtl. 7
Dithmarschen | Schülp | WKA Enercon E-70 E4 | Enercon | 85 | 71 | 101,8 | 2300 | kW Nennleist. Rotor. | 32494027 | 6010211 | 2011-08-05 | 2014-03-31 | in Betrieb | 51105459816 | 0001 | 17.01.2022 | LLUR SH, Abtl. 7
Dithmarschen | Schülp | WKA Enercon E-70 | Enercon | 85 | 71 | 103,8 | 2300 | kW Nennleist. Rotor. | 32496208 | 6009501 | 2010-02-16 | 2011-08-31 | in Betrieb | 51105459817 | 0002 | 17.01.2022 | LLUR SH, Abtl. 7
Dithmarschen | Schülp | WKA Enercon E-82 E3 | Enercon | 84,5 | 82 | 106 dB(A)/105,8 dB(A) | 3000 | kW Nennleist. Rotor. | 32493804 | 6010004 | 2010-11-30 | 2012-04-12 | in Betrieb | 51105459818 | 0002 | 17.01.2022 | LLUR SH, Abtl. 7
Dithmarschen | Schülp | WKA Enercon E-70 E4 | Enercon | 85 | 71 | 104,5 dB(A)/101,8 dB(A) | 2300 | kW Nennleist. Rotor. | 32494037 | 6009800 | 2011-04-20 | 2011-12-23 | in Betrieb | 51105459818 | 0003 | 17.01.2022 | LLUR SH, Abtl. 7
Dithmarschen | Schülp | WKA Enercon E-70 E4 | Enercon | 85 | 71 | 105,5 | 2300 | kW Nennleist. Rotor. | 32497027 | 6010653 | 2013-02-18 | 2014-03-24 | in Betrieb | 51105459819 | 0001 | 17.01.2022 | LLUR SH, Abtl. 7
Dithmarschen | Schülp | WKA Enercon E-70 E4 | Enercon | 85 | 71 | 104,5 dB(A)/101,8 dB(A) | 2300 | kW Nennleist. Rotor. | 32494126 | 6010020 | 2011-08-05 | 2014-03-24 | in Betrieb | 51105459820 | 0001 | 17.01.2022 | LLUR SH, Abtl. 7
Dithmarschen | Schülp | WKA Enercon E-70 | Enercon | 85 | 71 | 104,5 dB(A)/101,8 dB(A) | 2300 | kW Nennleist. Rotor. | 32493817 | 6010249 | 2011-08-05 | 2014-04-10 | in Betrieb | 51105459821 | 0001 | 17.01.2022 | LLUR SH, Abtl. 7
Dithmarschen | Stelle-Wittenwurth | WKA4 Enercon E115 EP3 | Enercon | 92 | 115,7 | HZ /dB(A) ¦ 63/86,5 ¦ 125/92,2 ¦ 250/95,3 ¦ 500/97,9 ¦ 1000/99,3 ¦ 2000/99,8 ¦ 4000/95,7 ¦ 8000/82,5 ¦ SLP=105,3 dB(A) Tag 105,9 dB(A) | 4200 | kW Nennleist. Rotor. | 32502306 | 6011806 |  |  | im Gen.Verf. | 51107000004 | 0001 | 17.01.2022 | LLUR SH, Abtl. 7
Dithmarschen | Stelle-Wittenwurth | Vestas V112-3.3 MW | Vestas | 119 | 112 | 106,5 dB(A)/105,5 dB(A) | 3300 | kW Nennleist. Rotor. | 32502696 | 6011678 | 2014-06-25 | 2014-12-31 | in Betrieb | 51107459828 | 0001 | 17.01.2022 | LLUR SH, Abtl. 7
Dithmarschen | Stelle-Wittenwurth | Vestas V112-3.3 MW | Vestas | 119 | 112 | 106,5 dB(A)/105,5 dB(A) | 3300 | kW Nennleist. Rotor. | 32502870 | 6011277 | 2014-06-25 | 2014-12-31 | in Betrieb | 51107459828 | 0002 | 17.01.2022 | LLUR SH, Abtl. 7
Dithmarschen | Stelle-Wittenwurth | Vestas V112-3.3 MW | Vestas | 119 | 112 | 106,5 dB(A)/105,5 dB(A) | 3300 | kW Nennleist. Rotor. | 32502948 | 6010776 | 2014-06-25 | 2014-12-31 | in Betrieb | 51107459828 | 0003 | 17.01.2022 | LLUR SH, Abtl. 7
Dithmarschen | Stelle-Wittenwurth | Vestas V112-3.3 MW | Vestas | 119 | 112 | 106,5 dB(A)/105,5 dB(A) | 3300 | kW Nennleist. Rotor. | 32502636 | 6012021 | 2015-02-16 | 2015-12-01 | in Betrieb | 51107459828 | 0004 | 17.01.2022 | LLUR SH, Abtl. 7
Dithmarschen | Stelle-Wittenwurth | Vestas V112-3.3 MW | Vestas | 119 | 112 | 106,5 dB(A)/105,5 dB(A) | 3300 | kW Nennleist. Rotor. | 32503027 | 6011609 | 2015-02-26 | 2015-12-14 | in Betrieb | 51107459828 | 0005 | 17.01.2022 | LLUR SH, Abtl. 7
Dithmarschen | Stelle-Wittenwurth | Vestas V112-3.3 MW | Vestas | 119 | 112 | 106,5 dB(A)/105,5 dB(A) | 3300 | kW Nennleist. Rotor. | 32503136 | 6011075 | 2015-02-26 | 2015-12-17 | in Betrieb | 51107459828 | 0006 | 17.01.2022 | LLUR SH, Abtl. 7
Dithmarschen | Stelle-Wittenwurth | Enercon E-115 EP3 E3 4.2MW | Enercon | 122 | 115 | HZ /dB(A) ¦ 63/87 ¦ 125/92,7 ¦ 250/95,9 ¦ 500/98,4 ¦ 1000/99,7 ¦ 2000/99,9 ¦ 4000/95 ¦ 8000/80,1 ¦ SLP=105,5 dB(A) Tag: 106,9 dB(A) | 4200 | kW Nennleist. Rotor. | 32503313 | 6010757 | 2020-05-20 |  | vor Inbetriebnahme | 51107459828 | 0007 | 17.01.2022 | LLUR SH, Abtl. 7
Dithmarschen | Strübbel | WKA Senvion 3.2 | Senvion | 93 | 114 | 105,2 dB(A)/104,2 dB(A) | 3200 | kW Nennleist. Rotor. | 32496257 | 6013141 |  |  | im Gen.Verf. | 51108506989 | 0001 | 17.01.2022 | LLUR SH, Abtl. 7
Dithmarschen | Strübbel | Senvion 3.2 | Senvion | 93 | 114 | 105,2 dB(A)/104,2 dB(A) | 3200 | kW Nennleist. Rotor. | 32496574 | 6012921 | 2015-12-07 | 2016-12-09 | in Betrieb | 51108506989 | 0002 | 17.01.2022 | LLUR SH, Abtl. 7
Dithmarschen | Strübbel | Senvion 3.2 | Senvion | 93 | 114 | 105,2 dB(A)/103,5 dB(A) | 3200 | kW Nennleist. Rotor. | 32496527 | 6012621 | 2015-12-07 | 2016-11-14 | in Betrieb | 51108506989 | 0003 | 17.01.2022 | LLUR SH, Abtl. 7
Dithmarschen | Strübbel | Senvion 3.2 | Senvion | 93 | 114 | 105,2 dB(A)/104,2 dB(A) | 3200 | kW Nennleist. Rotor. | 32496583 | 6012279 | 2015-12-07 | 2016-11-28 | in Betrieb | 51108506989 | 0004 | 17.01.2022 | LLUR SH, Abtl. 7
Dithmarschen | Strübbel | Senvion 3.2 | Senvion | 93 | 114 | 105,2 dB(A)/102,7 dB(A) | 3200 | kW Nennleist. Rotor. | 32496818 | 6012465 | 2015-12-07 | 2016-12-08 | in Betrieb | 51108506989 | 0005 | 17.01.2022 | LLUR SH, Abtl. 7
Dithmarschen | Süderdeich | Enercon E-70 2,3 KW | Enercon | 64 | 71 | tags 104,5 dB(A), nachts 101,4 dB(A) | 2300 | kW Nennleist. Rotor. | 32494705 | 6005195 |  |  | im Gen.Verf. | 51109000002 | 0001 | 17.01.2022 | LLUR SH, Abtl. 7
Dithmarschen | Süderdeich | Vestas V-47/660 | Vestas | 55 | 47 | 100,7 dB(A)/100,7 dB(A) | 660 | kW Nennleist. Rotor. | 32494847 | 6004770 | 1998-02-27 | 1999-02-01 | in Betrieb | 51109000004 | 0001 | 17.01.2022 | LLUR SH, Abtl. 7
Dithmarschen | Süderdeich | Vestas V-47/660 | Vestas | 55 | 47 | 100,7 dB(A)/100,7 dB(A) | 660 | kW Nennleist. Rotor. | 32494573 | 6004971 | 1998-02-27 | 1999-02-01 | in Betrieb | 51109000004 | 0002 | 17.01.2022 | LLUR SH, Abtl. 7
Dithmarschen | Süderdeich | Vestas V-47/660 | Vestas | 55 | 47 | 100,7 dB(A)/100,7 dB(A) | 660 | kW Nennleist. Rotor. | 32495199 | 6004674 | 1998-02-27 | 1999-02-01 | in Betrieb | 51109000004 | 0003 | 17.01.2022 | LLUR SH, Abtl. 7
Dithmarschen | Süderdeich | Vestas V-47/660 | Vestas | 55 | 47 | 100,7 dB(A)/100,7 dB(A) | 660 | kW Nennleist. Rotor. | 32494713 | 6004871 | 1998-02-27 | 1999-02-01 | in Betrieb | 51109000004 | 0004 | 17.01.2022 | LLUR SH, Abtl. 7
Dithmarschen | Süderdeich | WKA Enercon E-82 E2 | Enercon | 85 | 71 | 104,5 dB(A)/104 dB(A) | 2300 | kW Nennleist. Rotor. | 32492437 | 6006602 | 2013-05-16 | 2014-05-08 | in Betrieb | 51109000006 | 0001 | 17.01.2022 | LLUR SH, Abtl. 7
Dithmarschen | Süderdeich | WKA Enercon E-82 E2 | Enercon | 85 | 82 | 104,5 dB(A)/104 dB(A) | 2300 | kW Nennleist. Rotor. | 32492481 | 6006379 | 2013-05-16 | 2014-05-16 | in Betrieb | 51109000006 | 0002 | 17.01.2022 | LLUR SH, Abtl. 7
Dithmarschen | Süderdeich | WKA Enercon E-115 EP3 E3 | Enercon | 121,87 | 115,7 | HZ /dB(A) ¦ 63/79,9 ¦ 125/85,1 ¦ 250/87,8 ¦ 500/89,7 ¦ 1000/90,8 ¦ 2000/91,4 ¦ 4000/86,6 ¦ 8000/70,3 ¦ SLP=97 dB(A) | 4200 | kW Nennleist. Rotor. | 32494784 | 6004808 | 2021-11-16 |  | vor Inbetriebnahme | 51109000008 | 0001 | 17.01.2022 | LLUR SH, Abtl. 7
Dithmarschen | Süderdeich | Vestas V42/600kW | Vestas | 50 | 42 | 103 dB(A)/103 dB(A) | 600 | kW Nennleist. Rotor. | 32495446 | 6004726 | 1995-08-07 | 1999-01-01 | in Betrieb | 51109505142 | 0001 | 17.01.2022 | LLUR SH, Abtl. 7
Dithmarschen | Süderdeich | Vestas V42/600kW | Vestas | 50 | 42 | 103 dB(A)/103 dB(A) | 600 | kW Nennleist. Rotor. | 32495544 | 6004978 | 1995-08-21 | 1999-01-01 | in Betrieb | 51109505142 | 0002 | 17.01.2022 | LLUR SH, Abtl. 7
Dithmarschen | Süderdeich | Enercon E-70 | Enercon | 64 | 71 | 104,5 dB(A)/97,5 dB(A) | 2300 | kW Nennleist. Rotor. | 32495033 | 6004758 | 2008-03-14 | 2010-05-31 | in Betrieb | 51109505148 | 0001 | 17.01.2022 | LLUR SH, Abtl. 7
Dithmarschen | Süderdeich | WKA Enercon E-70 E4 | Enercon | 64 | 71 | 104,5 dB(A)/104,5 dB(A) | 2300 | kW Nennleist. Rotor. | 32492914 | 6004211 | 2010-09-21 | 2011-08-02 | in Betrieb | 51109505149 | 0001 | 17.01.2022 | LLUR SH, Abtl. 7
Dithmarschen | Süderdeich | WKA Enercon E-70 E4 | Enercon | 64 | 71 | 104,5 dB(A)/104,5 dB(A) | 2300 | kW Nennleist. Rotor. | 32493134 | 6004265 | 2010-09-21 | 2011-07-28 | in Betrieb | 51109505149 | 0002 | 17.01.2022 | LLUR SH, Abtl. 7
Dithmarschen | Süderdeich | WKA Enercon E-70 E4 | Enercon | 64 | 71 | 104,5 dB(A)/104,5 dB(A) | 2300 | kW Nennleist. Rotor. | 32493010 | 6004444 | 2010-09-21 | 2011-08-02 | in Betrieb | 51109505149 | 0003 | 17.01.2022 | LLUR SH, Abtl. 7
Dithmarschen | Süderdeich | WKA Enercon E-70 E4 | Enercon | 64 | 71 | 104,5 dB(A)/104,5 dB(A) | 2300 | kW Nennleist. Rotor. | 32493227 | 6004482 | 2010-09-21 | 2011-08-02 | in Betrieb | 51109505149 | 0004 | 17.01.2022 | LLUR SH, Abtl. 7
Dithmarschen | Süderdeich | WKA Enercon E-70 E4 | Enercon | 64 | 71 | 97,5 | 2300 | kW Nennleist. Rotor. | 32492787 | 6004698 | 2010-09-17 | 2011-06-30 | in Betrieb | 51109505151 | 0002 | 17.01.2022 | LLUR SH, Abtl. 7
Dithmarschen | Süderdeich | WKA Enercon E-70 E4 | Enercon | 64 | 71 | 104,5 dB(A)/97,5 dB(A) | 2300 | kW Nennleist. Rotor. | 32493257 | 6004708 | 2011-10-19 | 2012-02-24 | in Betrieb | 51109505152 | 0001 | 17.01.2022 | LLUR SH, Abtl. 7
Dithmarschen | Süderdeich | WKA Enercon E-70 E4 | Enercon | 64 | 71 | 97,5 | 2300 | kW Nennleist. Rotor. | 32493018 | 6004670 | 2010-09-17 | 2011-06-30 | in Betrieb | 51109505152 | 0002 | 17.01.2022 | LLUR SH, Abtl. 7
Dithmarschen | Süderdeich | WKA Enercon E-82 E2 | Enercon | 85 | 82 | 104,5/104 | 2300 | kW Nennleist. Rotor. | 32492668 | 6006697 | 2012-10-19 | 2014-05-08 | in Betrieb | 51109505153 | 0001 | 17.01.2022 | LLUR SH, Abtl. 7
Dithmarschen | Süderdeich | WKA Enercon E-82 E2 | Enercon | 85 | 82 | 104,5 dB(A)/104,5 dB(A) | 2300 | kW Nennleist. Rotor. | 32492936 | 6005589 | 2013-07-24 | 2014-06-16 | in Betrieb | 51109505157 | 0001 | 17.01.2022 | LLUR SH, Abtl. 7
Dithmarschen | Süderdeich | Enercon E-70 | Enercon | 85 | 71 | 104,5 dB(A)/101,8 dB(A) | 2300 | kW Nennleist. Rotor. | 32494935 | 6004580 | 2015-06-01 | 2016-03-11 | in Betrieb | 51109505158 | 0001 | 17.01.2022 | LLUR SH, Abtl. 7
Dithmarschen | Süderdeich | Enercon E-92 | Enercon | 85 | 92 | 105,0dB(A)/102,0 dB(A) | 2350 | kW Nennleist. Rotor. | 32494940 | 6005063 | 2015-06-01 | 2016-03-29 | in Betrieb | 51109505159 | 0001 | 17.01.2022 | LLUR SH, Abtl. 7
Dithmarschen | Süderdeich | Enercon E-92 | Enercon | 85 | 92 | 105,0dB(A)/102,0 dB(A) | 2350 | kW Nennleist. Rotor. | 32495206 | 6005134 | 2015-06-01 | 2016-03-29 | in Betrieb | 51109505159 | 0002 | 17.01.2022 | LLUR SH, Abtl. 7
Dithmarschen | Süderdeich | Enercon E-92 | Enercon | 85 | 92 | 105,0dB(A)/102,0 dB(A) | 2350 | kW Nennleist. Rotor. | 32495468 | 6005216 | 2015-06-01 | 2016-03-29 | in Betrieb | 51109505159 | 0003 | 17.01.2022 | LLUR SH, Abtl. 7
Dithmarschen | Süderhastedt | Repower MM 82 2,0 MW | REpower | 80 | 82 | 106,8 dB(A)/ 99,5 dB(A) | 2000 | kW Nennleist. Rotor. | 32515537 | 5991485 | 2004-07-23 | 2004-12-28 | in Betrieb | 51110509044 | 0001 | 17.01.2022 | LLUR SH, Abtl. 7
Dithmarschen | Süderhastedt | WKA Enercon E-70 E4 | Enercon | 85 | 71 | 105,5 dB(A)/103,3 dB(A) | 2300 | kW Nennleist. Rotor. | 32515585 | 5991694 | 2010-09-28 | 2011-12-30 | in Betrieb | 51110509047 | 0001 | 17.01.2022 | LLUR SH, Abtl. 7
Dithmarschen | Wöhrden | Nordex N131/3600 | Nordex |  |  |  | 3600 | kW Nennleist. Rotor. | 32496539 | 6001693 |  |  | im Gen.Verf. | 51113000005 | 0001 | 17.01.2022 | LLUR SH, Abtl. 7
Dithmarschen | Wöhrden | Nordex N131/3600 | Nordex |  |  |  | 3600 | kW Nennleist. Rotor. | 32496854 | 6001866 |  |  | im Gen.Verf. | 51113000005 | 0002 | 17.01.2022 | LLUR SH, Abtl. 7
Dithmarschen | Wöhrden | Vestas V47/660 | Vestas | 65 | 47 | 100,7 dB(A) | 660 | kW Nennleist. Rotor. | 32497905 | 6001634 | 2000-07-04 | 1899-12-31 | in Betrieb | 51113000006 | 0001 | 17.01.2022 | LLUR SH, Abtl. 7
Dithmarschen | Wöhrden | Vestas V47/660 | Vestas | 65 | 47 | 100,9 dB(A) | 660 | kW Nennleist. Rotor. | 32498018 | 6001837 | 2000-07-04 | 1899-12-31 | in Betrieb | 51113000006 | 0002 | 17.01.2022 | LLUR SH, Abtl. 7
Dithmarschen | Wöhrden | Vestas V47 | Vestas | 60 | 47 | 100,7 dB(A) | 660 | kW Nennleist. Rotor. | 32500942 | 6003070 | 1998-03-26 | 1999-01-04 | in Betrieb | 51113000008 | 0005 | 17.01.2022 | LLUR SH, Abtl. 7
Dithmarschen | Wöhrden | Vestas V47 | Vestas | 60 | 47 | 100,7 dB(A) | 660 | kW Nennleist. Rotor. | 32501060 | 6002928 | 1998-03-26 | 1999-01-04 | in Betrieb | 51113000008 | 0006 | 17.01.2022 | LLUR SH, Abtl. 7
Dithmarschen | Wöhrden | Vestas V47 | Vestas | 60 | 47 | 100,7 dB(A) | 660 | kW Nennleist. Rotor. | 32501317 | 6003085 | 1998-03-26 | 1999-01-04 | in Betrieb | 51113000008 | 0007 | 17.01.2022 | LLUR SH, Abtl. 7
Dithmarschen | Wöhrden | Vestas V47 | Vestas | 60 | 47 | 100,7 dB(A) | 660 | kW Nennleist. Rotor. | 32501543 | 6003301 | 1998-03-26 | 1999-01-04 | in Betrieb | 51113000008 | 0008 | 17.01.2022 | LLUR SH, Abtl. 7
Dithmarschen | Wöhrden | Vestas V47 | Vestas | 60 | 47 | 100,7 dB(A) | 660 | kW Nennleist. Rotor. | 32501618 | 6003174 | 1998-03-26 | 1999-01-04 | in Betrieb | 51113000008 | 0009 | 17.01.2022 | LLUR SH, Abtl. 7
Dithmarschen | Wöhrden | Vestas V47 | Vestas | 60 | 47 | 100,7 dB(A) | 660 | kW Nennleist. Rotor. | 32500964 | 6003539 | 1998-03-26 | 1999-01-04 | in Betrieb | 51113000008 | 0010 | 17.01.2022 | LLUR SH, Abtl. 7
Dithmarschen | Wöhrden | Vestas V47 | Vestas | 60 | 47 | 100,7 dB(A) | 660 | kW Nennleist. Rotor. | 32500858 | 6003216 | 1998-03-26 | 1999-01-04 | in Betrieb | 51113000008 | 0011 | 17.01.2022 | LLUR SH, Abtl. 7
Dithmarschen | Wöhrden | Vestas V47 | Vestas | 60 | 47 | 100,7 dB(A) | 660 | kW Nennleist. Rotor. | 32501132 | 6003433 | 1998-03-26 | 1999-01-04 | in Betrieb | 51113000008 | 0012 | 17.01.2022 | LLUR SH, Abtl. 7
Dithmarschen | Wöhrden | Vestas V47 | Vestas | 60 | 47 | 100,7 dB(A) | 660 | kW Nennleist. Rotor. | 32501455 | 6003531 | 1998-03-26 | 1999-01-04 | in Betrieb | 51113000008 | 0013 | 17.01.2022 | LLUR SH, Abtl. 7
Dithmarschen | Wesselburener Deichhausen | WKA 1 Enercon E126 EP3 | Enercon | 116 | 127 | 106,1 dB(A) / 94,4 dB(A) | 4000 | kW Nennleist. Rotor. | 32497289 | 6002164 |  |  | im Gen.Verf. | 51113000010 | 0001 | 17.01.2022 | LLUR SH, Abtl. 7
Dithmarschen | Wöhrden | WKA 2 Enercon E126 EP3 | Enercon | 116 | 127 | 106,1 dB(A) / 94,4 dB(A) | 4000 | kW Nennleist. Rotor. | 32497118 | 6001866 |  |  | im Gen.Verf. | 51113000010 | 0002 | 17.01.2022 | LLUR SH, Abtl. 7
Dithmarschen | Wöhrden | WKA1 Vestas V162-6.0 | Vestas | 119 | 162 | HZ /dB(A) ¦ 63/83,3 ¦ 125/91 ¦ 250/95,8 ¦ 500/97,5 ¦ 1000/96,4 ¦ 2000/92,3 ¦ 4000/85,2 ¦ 8000/ ¦ SLP=102,4 dB(A) 106,0 dB)(A) | 6000 | kW Nennleist. Rotor. | 32501293 | 6003471 | 2020-06-22 |  | vor Inbetriebnahme | 51113000011 | 0001 | 17.01.2022 | LLUR SH, Abtl. 7
Dithmarschen | Wöhrden | WKA2 Vestas V162-6.0 | Vestas | 119 | 162 | HZ /dB(A) ¦ 63/80,8 ¦ 125/88,5 ¦ 250/93,3 ¦ 500/95,1 ¦ 1000/93,9 ¦ 2000/89,9 ¦ 4000/82,6 ¦ 8000/ ¦ SLP=99,9 dB(A) 106,0 dB(A) | 6000 | kW Nennleist. Rotor. | 32500973 | 6003123 | 2020-06-22 |  | vor Inbetriebnahme | 51113000011 | 0002 | 17.01.2022 | LLUR SH, Abtl. 7
Dithmarschen | Wöhrden | WKA3 Vestas V162-6.0 | Vestas | 119 | 162 | HZ /dB(A) ¦ 63/83,9 ¦ 125/91,6 ¦ 250/96,4 ¦ 500/98,1 ¦ 1000/97 ¦ 2000/92,9 ¦ 4000/85,8 ¦ 8000/ ¦ SLP=103 dB(A) 106,0 dB(A) | 6000 | kW Nennleist. Rotor. | 32501485 | 6003139 | 2020-06-22 |  | vor Inbetriebnahme | 51113000011 | 0003 | 17.01.2022 | LLUR SH, Abtl. 7
Dithmarschen | Wöhrden | WKA4 Vestas V162-6.0 | Vestas | 119 | 162 | HZ /dB(A) ¦ 63/80,5 ¦ 125/88,2 ¦ 250/93 ¦ 500/94,8 ¦ 1000/93,6 ¦ 2000/89,5 ¦ 4000/82,3 ¦ 8000/ ¦ SLP=99,6 dB(A) 106,0 dB(A) | 6000 | kW Nennleist. Rotor. | 32501149 | 6002793 | 2020-06-22 |  | vor Inbetriebnahme | 51113000011 | 0004 | 17.01.2022 | LLUR SH, Abtl. 7
Dithmarschen | Wöhrden | WKA5 Vestas V162-6.0 | Vestas | 119 | 162 | HZ /dB(A) ¦ 63/83,6 ¦ 125/91,3 ¦ 250/96,1 ¦ 500/97,8 ¦ 1000/96,7 ¦ 2000/92,6 ¦ 4000/85,5 ¦ 8000/ ¦ SLP=102,7 dB(A) 106,0 dB(A) | 6000 | kW Nennleist. Rotor. | 32501588 | 6002776 | 2020-06-22 |  | vor Inbetriebnahme | 51113000011 | 0005 | 17.01.2022 | LLUR SH, Abtl. 7
Dithmarschen | Wöhrden | WKA6 Vestas V162-6.0 | Vestas | 119 | 162 | HZ /dB(A) ¦ 63/82,2 ¦ 125/89,9 ¦ 250/94,7 ¦ 500/96,4 ¦ 1000/95,3 ¦ 2000/91,1 ¦ 4000/84,1 ¦ 8000/ ¦ SLP=101,3 dB(A) 106,0 dB(A) | 6000 | kW Nennleist. Rotor. | 32501480 | 6002362 | 2020-06-22 |  | vor Inbetriebnahme | 51113000011 | 0006 | 17.01.2022 | LLUR SH, Abtl. 7
Dithmarschen | Wöhrden | WKA7 Vestas V162-6.0 | Vestas | 119 | 162 | HZ /dB(A) ¦ 63/81,4 ¦ 125/89,2 ¦ 250/93,9 ¦ 500/95,6 ¦ 1000/94,5 ¦ 2000/90,3 ¦ 4000/83,3 ¦ 8000/ ¦ SLP=100,5 dB(A) 106,0dB(A) | 6000 | kW Nennleist. Rotor. | 32501343 | 6001960 | 2020-06-22 |  | vor Inbetriebnahme | 51113000011 | 0007 | 17.01.2022 | LLUR SH, Abtl. 7
Dithmarschen | Wöhrden | Enercon E-126 EP3 4 MW | Enercon | 86 | 127 | HZ /dB(A) ¦ 63/85,8 ¦ 125/91,5 ¦ 250/94,4 ¦ 500/96,4 ¦ 1000/96,1 ¦ 2000/93,5 ¦ 4000/84,6 ¦ 8000/ ¦ SLP=101,9 dB(A) 107,8 dB(A) | 4000 | kW Nennleist. Rotor. | 32501399 | 6001464 | 2019-09-05 | 2021-09-28 | in Betrieb | 51113000012 | 0001 | 17.01.2022 | LLUR SH, Abtl. 7
Dithmarschen | Wöhrden | WKA Enercon E115 EP3 E3 | Enercon | 92 | 115,71 | HZ /dB(A) ¦ 63/78,4 ¦ 125/83,6 ¦ 250/86,2 ¦ 500/88 ¦ 1000/89,2 ¦ 2000/90,2 ¦ 4000/86,2 ¦ 8000/ ¦ SLP=95,6 dB(A) 104,8 dB(A) | 4200 | kW Nennleist. Rotor. | 32502065 | 6000275 | 2021-09-28 |  | vor Inbetriebnahme | 51113000016 | 0001 | 17.01.2022 | LLUR SH, Abtl. 7
Dithmarschen | Wöhrden | WKA Vestas V126 | Vestas | 87 | 126 | HZ /dB(A) ¦ 63/83,1 ¦ 125/89,9 ¦ 250/95,4 ¦ 500/96 ¦ 1000/95,9 ¦ 2000/93,5 ¦ 4000/87,8 ¦ 8000/ ¦ SLP=101,9 dB(A) 106.6 dB(A) | 3600 | kW Nennleist. Rotor. | 32501362 | 6001047 |  |  | im Gen.Verf. | 51113000017 | 0001 | 17.01.2022 | LLUR SH, Abtl. 7
Dithmarschen | Wöhrden | WKA Vestas V112 | Vestas | 94 | 112 | 106,5 dB(A) / 102,5 dB(A) | 3300 | kW Nennleist. Rotor. | 32502126 | 5999998 | 2015-02-13 | 2015-12-04 | in Betrieb | 51113000018 | 0001 | 17.01.2022 | LLUR SH, Abtl. 7
Dithmarschen | Wöhrden | WKA Vestas V112 | Vestas | 94 | 112 | 106,5 dB(A) / 104,5 dB(A) | 3300 | kW Nennleist. Rotor. | 32502081 | 5999537 | 2015-02-13 | 2015-12-01 | in Betrieb | 51113000018 | 0003 | 17.01.2022 | LLUR SH, Abtl. 7
Dithmarschen | Wöhrden | Vestas V-47/660 kW | Vestas | 60 | 47 | 100,7 | 660 | kW Nennleist. Rotor. | 32501253 | 6002590 | 1998-03-03 | 1999-01-31 | in Betrieb | 51113069103 | 0001 | 17.01.2022 | LLUR SH, Abtl. 7
Dithmarschen | Wöhrden | Vestas V-47/660 kW | Vestas | 60 | 47 | 100,7 | 660 | kW Nennleist. Rotor. | 32501502 | 6002732 | 1998-04-03 | 1998-12-23 | in Betrieb | 51113069103 | 0002 | 17.01.2022 | LLUR SH, Abtl. 7
Dithmarschen | Wöhrden | Vestas V-47/660 kW | Vestas | 60 | 47 | 100,7 | 660 | kW Nennleist. Rotor. | 32501469 | 6002244 | 1998-04-03 | 1999-01-18 | in Betrieb | 51113069103 | 0003 | 17.01.2022 | LLUR SH, Abtl. 7
Dithmarschen | Wöhrden | Vestas V-47/660 kW | Vestas | 60 | 47 | 100,7 | 660 | kW Nennleist. Rotor. | 32501711 | 6002406 | 1998-04-03 | 1999-01-18 | in Betrieb | 51113069103 | 0004 | 17.01.2022 | LLUR SH, Abtl. 7
Dithmarschen | Wöhrden | Vestas V-47/660 kW | Vestas | 60 | 47 | 100,7 | 660 | kW Nennleist. Rotor. | 32501244 | 6002022 | 1998-04-03 | 1999-01-19 | in Betrieb | 51113069103 | 0005 | 17.01.2022 | LLUR SH, Abtl. 7
Dithmarschen | Wöhrden | Vestas V-47/660 kW | Vestas | 60 | 47 | 100,7 | 660 | kW Nennleist. Rotor. | 32501573 | 6002065 | 1998-04-03 | 1999-01-18 | in Betrieb | 51113069103 | 0006 | 17.01.2022 | LLUR SH, Abtl. 7
Dithmarschen | Wöhrden | Vestas V-47/660 kW | Vestas | 60 | 47 | 100,7 | 660 | kW Nennleist. Rotor. | 32501032 | 6001777 | 1998-03-03 | 1999-01-19 | in Betrieb | 51113069103 | 0007 | 17.01.2022 | LLUR SH, Abtl. 7
Dithmarschen | Wöhrden | Vestas V-47/660 kW | Vestas | 60 | 47 | 100,7 | 660 | kW Nennleist. Rotor. | 32501308 | 6001852 | 1998-03-03 | 1999-01-20 | in Betrieb | 51113069103 | 0008 | 17.01.2022 | LLUR SH, Abtl. 7
Dithmarschen | Wöhrden | Vestas V-47/660 kW | Vestas | 60 | 47 | 100,7 | 660 | kW Nennleist. Rotor. | 32501518 | 6001832 | 1998-03-03 | 1999-01-22 | in Betrieb | 51113069103 | 0009 | 17.01.2022 | LLUR SH, Abtl. 7
Dithmarschen | Wöhrden | Vestas V-47/660 kW | Vestas | 60 | 47 | 100,7 | 660 | kW Nennleist. Rotor. | 32501134 | 6001648 | 1998-03-03 | 1999-01-19 | in Betrieb | 51113069103 | 0010 | 17.01.2022 | LLUR SH, Abtl. 7
Dithmarschen | Wöhrden | Vestas V-47/660 | Vestas | 65 | 65 | 102 | 660 | kW Nennleist. Rotor. | 32498013 | 6001492 | 2004-12-02 | 2007-08-31 | in Betrieb | 51113418388 | 0001 | 17.01.2022 | LLUR SH, Abtl. 7
Dithmarschen | Wöhrden | Vestas V-44/600 | Vestas | 52 | 44 | 103 | 600 | kW Nennleist. Rotor. | 32498875 | 6001082 | 1996-12-17 | 1899-12-31 | in Betrieb | 51113512551 | 0001 | 17.01.2022 | LLUR SH, Abtl. 7
Dithmarschen | Wöhrden | Vestas V-44/600 | Vestas | 52 | 44 | 103 | 600 | kW Nennleist. Rotor. | 32499113 | 6001188 | 1996-12-17 | 1899-12-31 | in Betrieb | 51113512551 | 0002 | 17.01.2022 | LLUR SH, Abtl. 7
Dithmarschen | Wöhrden | Vestas V-44/600 | Vestas | 52 | 44 | 103 | 600 | kW Nennleist. Rotor. | 32499100 | 6000970 | 1996-12-17 | 1899-12-31 | in Betrieb | 51113512551 | 0003 | 17.01.2022 | LLUR SH, Abtl. 7
Dithmarschen | Wöhrden | Vestas V-44/600 | Vestas | 52 | 44 | 103 | 600 | kW Nennleist. Rotor. | 32499349 | 6001187 | 1996-12-17 | 1899-12-31 | in Betrieb | 51113512551 | 0004 | 17.01.2022 | LLUR SH, Abtl. 7
Dithmarschen | Wöhrden | Vestas V47/660 | Vestas | 65 | 47 | 100,7 | 660 | kW Nennleist. Rotor. | 32501033 | 6002690 | 2002-06-03 | 2004-02-20 | in Betrieb | 51113512553 | 0001 | 17.01.2022 | LLUR SH, Abtl. 7
Dithmarschen | Wöhrden | Vestas V47/660 | Vestas | 65 | 47 | 100,7 | 660 | kW Nennleist. Rotor. | 32501290 | 6002829 | 2002-06-03 | 2004-02-20 | in Betrieb | 51113512553 | 0002 | 17.01.2022 | LLUR SH, Abtl. 7
Dithmarschen | Wöhrden | Vestas V 52 | Vestas | 65 | 52 | 101,2 | 850 | kW Nennleist. Rotor. | 32500601 | 6003649 | 2002-09-05 | 2003-12-01 | in Betrieb | 51113512554 | 0001 | 17.01.2022 | LLUR SH, Abtl. 7
Dithmarschen | Wöhrden | Vestas V52 | Vestas | 65 | 52 | 101,2 | 850 | kW Nennleist. Rotor. | 32498078 | 6001637 | 2004-12-02 | 2004-12-21 | in Betrieb | 51113512559 | 0001 | 17.01.2022 | LLUR SH, Abtl. 7
Dithmarschen | Wöhrden | AN Bonus | AN BONUS | 30 | 23 | 101 | 150 | kW Nennleist. Rotor. | 32500560 | 6001081 | 1993-07-14 | 1899-12-31 | in Betrieb | 51113512560 | 0001 | 17.01.2022 | LLUR SH, Abtl. 7
Dithmarschen | Wöhrden | Vestas V52 | Vestas | 70 | 52 | 101,5 | 850 | kW Nennleist. Rotor. | 32501557 | 6002991 | 2006-03-30 | 2006-12-10 | in Betrieb | 51113512562 | 0001 | 17.01.2022 | LLUR SH, Abtl. 7
Dithmarschen | Norderwöhrden | Vestas V80 | Vestas | 60 | 80 | 101 | 2000 | kW Nennleist. Rotor. | 32501177 | 6003817 | 2007-07-25 | 2008-07-09 | in Betrieb | 51113512563 | 0001 | 17.01.2022 | LLUR SH, Abtl. 7
Dithmarschen | Wöhrden | Enercon E-70 2,3 MW | Enercon | 64 | 71 | 99 | 2300 | kW Nennleist. Rotor. | 32501104 | 6002386 | 2007-08-02 | 2009-01-22 | in Betrieb | 51113512564 | 0001 | 17.01.2022 | LLUR SH, Abtl. 7
Dithmarschen | Wöhrden | Enercon E-70 2,3 MW | Enercon | 64 | 71 | 98,5 | 2300 | kW Nennleist. Rotor. | 32500996 | 6002124 | 2007-08-02 | 2009-02-06 | in Betrieb | 51113512564 | 0002 | 17.01.2022 | LLUR SH, Abtl. 7
Dithmarschen | Wöhrden | Enercon E-70 2,3 MW | Enercon | 64 | 71 | 99 | 2300 | kW Nennleist. Rotor. | 32500825 | 6001904 | 2007-08-02 | 2009-02-19 | in Betrieb | 51113512564 | 0003 | 17.01.2022 | LLUR SH, Abtl. 7
Dithmarschen | Wöhrden | Enercon E-70 | Enercon | 64 | 71 | 98,7 | 2300 | kW Nennleist. Rotor. | 32500774 | 6003461 | 2008-12-29 | 2009-12-29 | in Betrieb | 51113512566 | 0001 | 17.01.2022 | LLUR SH, Abtl. 7
Dithmarschen | Wöhrden | Enercon E58/10.58 | Enercon | 70,5 | 58 | 101 | 1000 | kW Nennleist. Rotor. | 32500588 | 6003307 | 2003-06-26 | 2003-11-28 | in Betrieb | 51113512566 | 0004 | 17.01.2022 | LLUR SH, Abtl. 7
Dithmarschen | Norderwöhrden | Vestas V47 | Vestas | 65 | 47 | 103,9 | 660 | kW Nennleist. Rotor. | 32501449 | 6002480 | 2007-02-14 | 2007-12-31 | in Betrieb | 51113512567 | 0001 | 17.01.2022 | LLUR SH, Abtl. 7
Dithmarschen | Norderwöhrden | Enercon E-70/E4 2,3 MW | Enercon | 64 | 71 | 104,5 | 2300 | kW Nennleist. Rotor. | 32501154 | 6003195 | 2008-11-24 | 2013-02-01 | in Betrieb | 51113512568 | 0001 | 17.01.2022 | LLUR SH, Abtl. 7
Dithmarschen | Wöhrden | Enercon E-70 2,3 MW | Enercon | 64 | 71 | 99,5 | 2300 | kW Nennleist. Rotor. | 32501749 | 6002198 | 2008-12-11 | 2013-02-01 | in Betrieb | 51113512572 | 0001 | 17.01.2022 | LLUR SH, Abtl. 7
Dithmarschen | Wöhrden | WKA Enercon E-70 E4 | Enercon | 64 | 71 | 97,5 | 2300 | kW Nennleist. Rotor. | 32497754 | 6001388 | 2011-04-29 | 2012-09-09 | in Betrieb | 51113512579 | 0002 | 17.01.2022 | LLUR SH, Abtl. 7
Dithmarschen | Wöhrden | Enercon E-53 | Enercon | 73,3 | 52,9 | 103,5 dB(A)/103,5 dB(A) | 800 | kW Nennleist. Rotor. | 32501082 | 6001494 | 2011-07-28 | 2012-08-01 | in Betrieb | 51113512580 | 0001 | 17.01.2022 | LLUR SH, Abtl. 7
Dithmarschen | Wöhrden | WKA Vestas V112 3.0 MW | Vestas | 94 | 112 | 106,5 dB(A)/106,5 dB(A) | 3000 | kW Nennleist. Rotor. | 32503040 | 6003141 | 2012-09-04 | 2012-11-28 | in Betrieb | 51113512587 | 0001 | 17.01.2022 | LLUR SH, Abtl. 7
Dithmarschen | Wöhrden | WKA Vestas V112 3.0 MW | Vestas | 94 | 112 | 106,5 dB(A)/106,5 dB(A) | 3000 | kW Nennleist. Rotor. | 32503336 | 6002856 | 2012-09-04 | 2012-11-29 | in Betrieb | 51113512587 | 0002 | 17.01.2022 | LLUR SH, Abtl. 7
Dithmarschen | Wöhrden | WKA Vestas V112 3.0 MW | Vestas | 94 | 112 | 106,5 dB(A)/104,5 dB(A) | 3000 | kW Nennleist. Rotor. | 32502881 | 6002122 | 2012-09-04 | 2012-12-07 | in Betrieb | 51113512587 | 0003 | 17.01.2022 | LLUR SH, Abtl. 7
Dithmarschen | Wöhrden | WKA Vestas V112 3.0 MW | Vestas | 94 | 112 | 106,5 dB(A)/106,5 dB(A) | 3000 | kW Nennleist. Rotor. | 32503035 | 6001656 | 2012-09-04 | 2012-11-30 | in Betrieb | 51113512587 | 0004 | 17.01.2022 | LLUR SH, Abtl. 7
Dithmarschen | Wöhrden | WKA Vestas V112 3.0 MW | Vestas | 94 | 112 | 106,5 dB(A)/106,5 dB(A) | 3000 | kW Nennleist. Rotor. | 32502873 | 6001098 | 2012-09-04 | 2012-12-11 | in Betrieb | 51113512587 | 0005 | 17.01.2022 | LLUR SH, Abtl. 7
Dithmarschen | Wöhrden | WKA Vestas V112 3.0 MW | Vestas | 94 | 112 | 106,5 dB(A)/106,5 dB(A) | 3000 | kW Nennleist. Rotor. | 32502918 | 6000581 | 2012-09-04 | 2012-12-30 | in Betrieb | 51113512587 | 0006 | 17.01.2022 | LLUR SH, Abtl. 7
Dithmarschen | Wöhrden | WKA Vestas V112 3.0 MW | Vestas | 94 | 112 | 106,5 dB(A)/106,5 dB(A) | 3000 | kW Nennleist. Rotor. | 32502514 | 6000240 | 2012-09-04 | 2012-12-22 | in Betrieb | 51113512587 | 0007 | 17.01.2022 | LLUR SH, Abtl. 7
Dithmarschen | Wöhrden | Enercon E70 E4 | Enercon | 64 | 71 | 97,5 | 2300 | kW Nennleist. Rotor. | 32497566 | 6001231 | 2011-06-23 | 2012-09-16 | in Betrieb | 51113512588 | 0004 | 17.01.2022 | LLUR SH, Abtl. 7
Dithmarschen | Wöhrden | WKA Enercon E70 E4 | Enercon | 64 | 71 | 97,5 | 2300 | kW Nennleist. Rotor. | 32497731 | 6001806 | 2011-04-29 | 2012-08-23 | in Betrieb | 51113512589 | 0001 | 17.01.2022 | LLUR SH, Abtl. 7
Dithmarschen | Wöhrden | WKA Enercon E70 E4 | Enercon | 64 | 71 | 97,5 | 2300 | kW Nennleist. Rotor. | 32497682 | 6001595 | 2011-04-29 | 2012-09-06 | in Betrieb | 51113512589 | 0002 | 17.01.2022 | LLUR SH, Abtl. 7
Dithmarschen | Wöhrden | Jacobs 41/500 | Jacobs | 50 | 41 | 102 dB(A) | 500 | kW Nennleist. Rotor. | 32502631 | 6002364 | 1899-12-31 | 1899-12-31 | in Betrieb | 51113512591 | 0001 | 17.01.2022 | LLUR SH, Abtl. 7
Dithmarschen | Lehe | WKA AN BONUS | AN BONUS |  |  | 105,5 dB(A) | 300 | kW Nennleist. Rotor. | 32500405 | 6022265 | 1899-12-31 | 1899-12-31 | in Betrieb | 51113512591 | 0008 | 17.01.2022 | LLUR SH, Abtl. 7
Dithmarschen | Lehe | WKA AN BONUS | AN BONUS |  |  | 105,5 dB(A) | 300 | kW Nennleist. Rotor. | 32500574 | 6022174 | 1899-12-31 | 1899-12-31 | in Betrieb | 51113512591 | 0009 | 17.01.2022 | LLUR SH, Abtl. 7
Dithmarschen | Oesterdeichstrich | WKA Vestas V27 | Vestas | 31,5 | 27 | 100 dB(A)/100 dB(A) | 225 | kW Nennleist. Rotor. | 32492339 | 6002427 | 1899-12-31 | 1899-12-31 | in Betrieb | 51113512591 | 0010 | 17.01.2022 | LLUR SH, Abtl. 7
Dithmarschen | Oesterdeichstrich | WKA Vestas V27 | Vestas | 31,5 | 27 | 100 dB(A)/100 dB(A) | 225 | kW Nennleist. Rotor. | 32492337 | 6002282 | 1899-12-31 | 1899-12-31 | in Betrieb | 51113512591 | 0013 | 17.01.2022 | LLUR SH, Abtl. 7
Dithmarschen | Oesterdeichstrich | WKA Vestas V27 | Vestas | 31,5 | 27 | 100 dB(A)/100 dB(A) | 225 | kW Nennleist. Rotor. | 32492673 | 6002436 | 1899-12-31 | 1899-12-31 | in Betrieb | 51113512591 | 0014 | 17.01.2022 | LLUR SH, Abtl. 7
Dithmarschen | Wöhrden | WKA Enercon E40 | Enercon | 42 | 40 | 103 dB(A) | 600 | kW Nennleist. Rotor. | 32497472 | 6001664 | 1899-12-31 | 1899-12-31 | in Betrieb | 51113512591 | 0015 | 17.01.2022 | LLUR SH, Abtl. 7
Dithmarschen | Wöhrden | WKA Vestas V47 | Vestas | 60 | 47 | 100,7 | 660 | kW Nennleist. Rotor. | 32501625 | 6002555 | 1899-12-31 | 1999-01-18 | in Betrieb | 51113512591 | 0037 | 17.01.2022 | LLUR SH, Abtl. 7
Dithmarschen | Nordermeldorf | WKA Typ nicht bekannt | Hersteller nicht bekannt |  |  | 102 dB(A) | 1 | kW Nennleist. Rotor. | 32499190 | 5996137 | 1899-12-31 | 1899-12-31 | in Betrieb | 51113512591 | 0042 | 17.01.2022 | LLUR SH, Abtl. 7
Dithmarschen | Nordermeldorf | WKA Typ nicht bekannt | Hersteller nicht bekannt |  |  | 102 dB(A) | 1 | kW Nennleist. Rotor. | 32499826 | 5997609 | 1899-12-31 | 1899-12-31 | in Betrieb | 51113512591 | 0043 | 17.01.2022 | LLUR SH, Abtl. 7
Dithmarschen | Wöhrden | WKA Vestas V112 | Vestas | 94 | 112 | 106,5 dB(A) / 102,5 dB(A) | 3300 | kW Nennleist. Rotor. | 32502579 | 5999902 | 2015-02-13 | 2015-11-27 | in Betrieb | 51113512593 | 0002 | 17.01.2022 | LLUR SH, Abtl. 7
Dithmarschen | Tellingstedt | Nordex N149 | Nordex | 105 | 149 | HZ /dB(A) ¦ 63/82 ¦ 125/88,2 ¦ 250/91,9 ¦ 500/94,5 ¦ 1000/95,2 ¦ 2000/92,7 ¦ 4000/85,1 ¦ 8000/77,1 ¦ SLP=100,3 dB(A) TAG=106,1 dB(A) | 4500 | kW Nennleist. Rotor. | 32518915 | 6006458 | 2020-02-06 |  | vor Inbetriebnahme | 51114000007 | 0001 | 17.01.2022 | LLUR SH, Abtl. 7
Dithmarschen | Tellingstedt | Vestas V112-3.3 | Vestas | 94 | 112 | 106,5 dB(A) tags , 103,1 dB(A) nachts | 3300 | kW Nennleist. Rotor. | 32519280 | 6006655 | 2014-04-28 | 2014-11-04 | in Betrieb | 51114900005 | 0001 | 17.01.2022 | LLUR SH, Abtl. 7
Dithmarschen | Tellingstedt | Vestas V112-3.3 | Vestas | 94 | 112 | 106,5 dB(A) tags , 102,5 dB(A) nachts | 3300 | kW Nennleist. Rotor. | 32519524 | 6006444 | 2014-04-28 | 2014-11-04 | in Betrieb | 51114900005 | 0002 | 17.01.2022 | LLUR SH, Abtl. 7
Dithmarschen | Tellingstedt | Vestas V112-3.3 | Vestas | 94 | 112 | 106,5 dB(A) tags , 102,2 dB(A) nachts | 3300 | kW Nennleist. Rotor. | 32519809 | 6006138 | 2014-04-28 | 2014-11-04 | in Betrieb | 51114900005 | 0003 | 17.01.2022 | LLUR SH, Abtl. 7
Dithmarschen | Trennewurth | Enercon E126 EP3 SRT | Enercon | 85,94 | 127 | HZ /dB(A) ¦ 63/81,2 ¦ 125/86,6 ¦ 250/89,3 ¦ 500/90,9 ¦ 1000/90,4 ¦ 2000/87,8 ¦ 4000/79 ¦ 8000/0 ¦ SLP=96,5 dBA | 4000 | kW Nennleist. Rotor. | 32500553 | 5984766 | 2020-12-16 |  | vor Inbetriebnahme | 51118071774 | 0001 | 17.01.2022 | LLUR SH, Abtl. 7
Dithmarschen | Trennewurth |  | Nordex | 82,9 | 133,2 |  | 4800 | kW Nennleist. Rotor. | 32500241 | 5983542 | 2021-03-29 |  | vor Inbetriebnahme | 51118071775 | 0001 | 17.01.2022 | LLUR SH, Abtl. 7
Dithmarschen | Trennewurth |  | Nordex | 125,4 | 149,1 | HZ /dB(A) ¦ 63/79,4 ¦ 125/85,6 ¦ 250/89,3 ¦ 500/91,9 ¦ 1000/92,6 ¦ 2000/90,1 ¦ 4000/82,5 ¦ 8000/74,5 ¦ SLP=97,7 dB(A) | 5700 | kW Nennleist. Rotor. | 32500398 | 5983154 | 2021-03-29 |  | vor Inbetriebnahme | 51118071776 | 0001 | 17.01.2022 | LLUR SH, Abtl. 7
Dithmarschen | Trennewurth |  | Nordex | 82,9 | 133,2 |  | 4800 | kW Nennleist. Rotor. | 32500204 | 5982386 | 2021-03-29 |  | vor Inbetriebnahme | 51118071777 | 0001 | 17.01.2022 | LLUR SH, Abtl. 7
Dithmarschen | Trennewurth | WKA Enercon E115 EP3 Screening | Enercon | 92 | 115,71 | HZ /dB(A) ¦ 63/82,9 ¦ 125/88,3 ¦ 250/91,3 ¦ 500/93,3 ¦ 1000/94,3 ¦ 2000/94,6 ¦ 4000/89,7 ¦ 8000/0 ¦ SLP=100,4 dB(A) | 4200 | kW Nennleist. Rotor. | 32500613 | 5982494 | 2021-10-27 |  | vor Inbetriebnahme | 51118071778 | 0001 | 17.01.2022 | LLUR SH, Abtl. 7
Dithmarschen | Helse | WKA Enercon E115 EP3 Screening | Enercon | 92 | 115,71 | HZ /dB(A) ¦ 63/81,5 ¦ 125/86,8 ¦ 250/89,6 ¦ 500/91,5 ¦ 1000/92,6 ¦ 2000/93 ¦ 4000/88,1 ¦ 8000/0 ¦ SLP=98,7 dB(A) | 4200 | kW Nennleist. Rotor. | 32500102 | 5982091 | 2021-10-27 |  | vor Inbetriebnahme | 51118071778 | 0002 | 17.01.2022 | LLUR SH, Abtl. 7
Dithmarschen | Trennewurth | WKA Enercon E115 EP3 Screening | Enercon | 92 | 115,71 | HZ /dB(A) ¦ 63/83,1 ¦ 125/88,5 ¦ 250/91,5 ¦ 500/93,5 ¦ 1000/94,5 ¦ 2000/94,8 ¦ 4000/89,9 ¦ 8000/0 ¦ SLP=100,6 dB(A) | 4200 | kW Nennleist. Rotor. | 32500483 | 5982227 | 2021-10-27 |  | vor Inbetriebnahme | 51118071778 | 0003 | 17.01.2022 | LLUR SH, Abtl. 7
Dithmarschen | Trennewurth | WKA Enercon E115 EP3 Screening | Enercon | 92 | 115,71 | HZ /dB(A) ¦ 63/82,8 ¦ 125/88,2 ¦ 250/91,2 ¦ 500/93,2 ¦ 1000/94,2 ¦ 2000/94,5 ¦ 4000/89,6 ¦ 8000/0 ¦ SLP=100,3 dB(A) | 4200 | kW Nennleist. Rotor. | 32500813 | 5982268 | 2021-10-27 |  | vor Inbetriebnahme | 51118071778 | 0004 | 17.01.2022 | LLUR SH, Abtl. 7
Dithmarschen | Trennewurth |  | Enercon | 122 | 115,7 | HZ /dB(A) ¦ 63/80 ¦ 125/85,2 ¦ 250/87,9 ¦ 500/89,8 ¦ 1000/90,9 ¦ 2000/91,5 ¦ 4000/86,7 ¦ 8000/ ¦ SLP=97,1 dB(A) | 4200 | kW Nennleist. Rotor. | 32500800 | 5984558 |  |  | im Gen.Verf. | 51118071779 | 0001 | 17.01.2022 | LLUR SH, Abtl. 7
Dithmarschen | Trennewurth | Vestas V-66 | Vestas | 67 | 66 | 102,8 | 1650 | kW Nennleist. Rotor. | 32500323 | 5983647 | 2001-08-28 | 2002-01-23 | in Betrieb | 51118501204 | 0001 | 17.01.2022 | LLUR SH, Abtl. 7
Dithmarschen | Trennewurth | Vestas V-66 | Vestas | 67 | 66 | 102,8 | 1650 | kW Nennleist. Rotor. | 32500343 | 5982466 | 2001-08-28 | 2002-01-23 | in Betrieb | 51118501204 | 0002 | 17.01.2022 | LLUR SH, Abtl. 7
Dithmarschen | Trennewurth | Vestas V-66 | Vestas | 67 | 66 | 102,8 | 1650 | kW Nennleist. Rotor. | 32500829 | 5982926 | 2001-08-28 | 2002-01-23 | in Betrieb | 51118501204 | 0003 | 17.01.2022 | LLUR SH, Abtl. 7
Dithmarschen | Trennewurth | Vestas V-66 | Vestas | 67 | 66 | 102,8 | 1650 | kW Nennleist. Rotor. | 32501163 | 5983030 | 2001-08-28 | 2002-01-23 | in Betrieb | 51118501204 | 0004 | 17.01.2022 | LLUR SH, Abtl. 7
Dithmarschen | Trennewurth | Vestas V-66 | Vestas | 67 | 66 | 102,8 | 1650 | kW Nennleist. Rotor. | 32501125 | 5982686 | 2001-08-28 | 2002-01-23 | in Betrieb | 51118501204 | 0005 | 17.01.2022 | LLUR SH, Abtl. 7
Dithmarschen | Trennewurth | Micon NM750/48 | Micon | 60 | 48 | 103,6 dB(A) | 750 | kW Nennleist. Rotor. | 32500299 | 5982318 | 2001-09-27 | 2001-09-27 | in Betrieb | 51118501205 | 0001 | 17.01.2022 | LLUR SH, Abtl. 7
Dithmarschen | Trennewurth | Enercon E-70 E4 | Enercon | 64 | 71 | 104,5 | 2300 | kW Nennleist. Rotor. | 32500442 | 5982801 | 2010-06-01 | 2014-06-30 | in Betrieb | 51118501207 | 0002 | 17.01.2022 | LLUR SH, Abtl. 7
Dithmarschen | Trennewurth | Vestas V-66 | Vestas | 67 | 66 | 102,8 | 1650 | kW Nennleist. Rotor. | 32500270 | 5983385 | 2001-08-28 | 2001-01-23 | in Betrieb | 51118501209 | 0001 | 17.01.2022 | LLUR SH, Abtl. 7
Dithmarschen | Trennewurth | Vestas V-66 | Vestas | 67 | 66 | 102,8 | 1650 | kW Nennleist. Rotor. | 32500956 | 5983246 | 2001-08-28 | 2002-01-23 | in Betrieb | 51118501209 | 0002 | 17.01.2022 | LLUR SH, Abtl. 7
Dithmarschen | Trennewurth | Vestas V-47 | Vestas | 65 | 47 | 101 | 660 | kW Nennleist. Rotor. | 32500696 | 5982751 | 2001-08-28 | 2001-08-28 | in Betrieb | 51118501210 | 0001 | 17.01.2022 | LLUR SH, Abtl. 7
Dithmarschen | Trennewurth | Vestas V80/2MW 102,8 dB | Vestas | 60 | 80 | 102,8 | 2000 | kW Nennleist. Rotor. | 32500469 | 5983165 | 2002-10-22 | 2002-10-22 | in Betrieb | 51118501211 | 0001 | 17.01.2022 | LLUR SH, Abtl. 7
Dithmarschen | Trennewurth | Vestas V80- 2MW | Vestas | 60 | 80 | 102,8 | 2000 | kW Nennleist. Rotor. | 32500525 | 5982292 | 2005-03-30 | 2008-09-30 | in Betrieb | 51118501213 | 0001 | 17.01.2022 | LLUR SH, Abtl. 7
Dithmarschen | Trennewurth | Vestas V 80/ 2,0 MW | Vestas | 60 | 80 | 102,8 | 2000 | kW Nennleist. Rotor. | 32500625 | 5982517 | 2005-06-21 | 2008-09-29 | in Betrieb | 51118501214 | 0001 | 17.01.2022 | LLUR SH, Abtl. 7
Dithmarschen | Trennewurth | Enercon E70 | Enercon | 64 | 71 | 105,0 dB(A) Nachts aus | 2300 | kW Nennleist. Rotor. | 32500981 | 5982507 | 2018-07-11 | 2020-02-03 | in Betrieb | 51118501215 | 0002 | 17.01.2022 | LLUR SH, Abtl. 7
Dithmarschen | Trennewurth | Enercon E-70 E 4 | Enercon | 64 | 71 | 100 | 2300 | kW Nennleist. Rotor. | 32500835 | 5982322 | 2005-11-15 | 2008-11-03 | in Betrieb | 51118501216 | 0001 | 17.01.2022 | LLUR SH, Abtl. 7
Dithmarschen | Trennewurth | Enercon E-70 E4 | Enercon | 64 | 71 | 104,5 dB(A)/100,9 dB(A) | 2300 | kW Nennleist. Rotor. | 32500743 | 5983141 | 2010-09-08 | 2012-11-23 | in Betrieb | 51118501219 | 0001 | 17.01.2022 | LLUR SH, Abtl. 7
Dithmarschen | Trennewurth | Vensys 70 | Vensys | 65 | 70 | 104,0 dB(A)/97,3 dB(A) | 1500 | kW Nennleist. Rotor. | 32501026 | 5982866 | 2013-11-04 | 2014-06-27 | in Betrieb | 51118501220 | 0001 | 17.01.2022 | LLUR SH, Abtl. 7
Dithmarschen | Volsemenhusen | Enercon E-115 EP3 E3 | Enercon | 92 | 115,7 | HZ /dB(A) ¦ 63/85,2 ¦ 125/90,9 ¦ 250/94,2 ¦ 500/96,6 ¦ 1000/97,5 ¦ 2000/97,3 ¦ 4000/91,8 ¦ 8000/ ¦ SLP=103,3 dB(A) 104,8 dB(A) | 4200 | kW Nennleist. Rotor. | 32504021 | 5982371 | 2020-11-09 |  | vor Inbetriebnahme | 51119071795 | 0001 | 17.01.2022 | LLUR SH, Abtl. 7
Dithmarschen | Volsemenhusen | Enercon E-115 EP3 E3 | Enercon | 92 | 115,7 | HZ /dB(A) ¦ 63/83,4 ¦ 125/88,9 ¦ 250/92 ¦ 500/94,2 ¦ 1000/95,1 ¦ 2000/95,2 ¦ 4000/90,1 ¦ 8000/ ¦ SLP=101,1 dB(A) 104,8 dB(A) | 4200 | kW Nennleist. Rotor. | 32504282 | 5982394 | 2020-11-09 |  | vor Inbetriebnahme | 51119071795 | 0002 | 17.01.2022 | LLUR SH, Abtl. 7
Dithmarschen | Volsemenhusen | Nordex N149/4.5 | Nordex | 125 | 149 | Oktave 31,5 ¦ 63 ¦ 125 ¦ 250 ¦ 500 ¦ 1000 ¦ 2000 ¦ 4000 ¦ 8000 Pegel 0 ¦ 82,6 ¦ 88,7 ¦ 92,5 ¦ 95,1 ¦ 95,8 ¦ 93,3 ¦ 85,8 ¦ 0 | 4500 | kW Nennleist. Rotor. | 32505096 | 5981493 | 2020-11-09 |  | vor Inbetriebnahme | 51119071796 | 0001 | 17.01.2022 | LLUR SH, Abtl. 7
Dithmarschen | Volsemenhusen | Nordex N149/4.5 | Nordex | 105 | 149 | Oktave 31,5 ¦ 63 ¦ 125 ¦ 250 ¦ 500 ¦ 1000 ¦ 2000 ¦ 4000 ¦ 8000 Pegel 0 ¦ 79,1 ¦ 85,2 ¦ 89 ¦ 91,6 ¦ 92,3 ¦ 89,8 ¦ 82,3 ¦ 0 | 4500 | kW Nennleist. Rotor. | 32505119 | 5981142 | 2020-11-09 |  | vor Inbetriebnahme | 51119071796 | 0002 | 17.01.2022 | LLUR SH, Abtl. 7
Dithmarschen | Volsemenhusen | nicht näher spezifiziert da Voranfrage | Hersteller nicht bekannt |  |  |  | 0 | kW Nennleist. Rotor. | 32504771 | 5983053 |  |  | im Gen.Verf. | 51119071798 | 0001 | 17.01.2022 | LLUR SH, Abtl. 7
Dithmarschen | Volsemenhusen | Vestas V112 3.0 MW | Vestas | 84 | 112 | 106,5 | 3000 | kW Nennleist. Rotor. | 32505042 | 5982442 | 2011-03-15 | 2011-11-15 | in Betrieb | 51119381750 | 0003 | 17.01.2022 | LLUR SH, Abtl. 7
Dithmarschen | Volsemenhusen | WKA 1 Enercon E115 | Enercon | 92 | 115 | 104,8 dB(A) 104,8dB(A) | 3000 | kW Nennleist. Rotor. | 32502863 | 5981707 | 2019-02-07 | 2020-07-30 | in Betrieb | 51119381751 | 0001 | 17.01.2022 | LLUR SH, Abtl. 7
Dithmarschen | Volsemenhusen | WKA Vestas V39 | Vestas | 53 | 39 | 103 | 500 | kW Nennleist. Rotor. | 32505569 | 5981207 | 2010-01-05 | 2011-07-13 | in Betrieb | 51119381752 | 0003 | 17.01.2022 | LLUR SH, Abtl. 7
Dithmarschen | Volsemenhusen | WKA Vestas V112 3MW | Vestas | 94 | 112 | 106,5 dB(A)/106,5 dB(A) | 3000 | kW Nennleist. Rotor. | 32505085 | 5982077 | 2013-06-21 | 2013-11-29 | in Betrieb | 51119381755 | 0001 | 17.01.2022 | LLUR SH, Abtl. 7
Dithmarschen | Volsemenhusen | WKA Vestas V112 3MW | Vestas | 94 | 112 | 106,5 dB(A)/102,5 dB(A) | 3000 | kW Nennleist. Rotor. | 32505522 | 5982147 | 2013-06-21 | 2013-11-28 | in Betrieb | 51119381755 | 0002 | 17.01.2022 | LLUR SH, Abtl. 7
Dithmarschen | Volsemenhusen | WKA Vestas V112 3MW | Vestas | 94 | 112 | 106,5 dB(A)/106,5 dB(A) | 3000 | kW Nennleist. Rotor. | 32505934 | 5979251 | 2013-06-21 | 2013-12-16 | in Betrieb | 51119381756 | 0001 | 17.01.2022 | LLUR SH, Abtl. 7
Dithmarschen | Volsemenhusen | WKA Vestas V112 3MW | Vestas | 94 | 112 | 106,5 dB(A)/105,5 dB(A) | 3000 | kW Nennleist. Rotor. | 32506331 | 5978960 | 2013-06-21 | 2013-12-04 | in Betrieb | 51119381756 | 0002 | 17.01.2022 | LLUR SH, Abtl. 7
Dithmarschen | Volsemenhusen | WKA Vestas V112 3MW | Vestas | 94 | 112 | 106,5 dB(A)/102,5 dB(A) | 3000 | kW Nennleist. Rotor. | 32505832 | 5978736 | 2013-06-21 | 2013-12-20 | in Betrieb | 51119381756 | 0003 | 17.01.2022 | LLUR SH, Abtl. 7
Dithmarschen | Wesselburener Deichhausen | Enercon E-70 E-4 | Enercon | 64 | 71 | 101,8 | 2000 | kW Nennleist. Rotor. | 32495732 | 6004441 | 2007-04-03 | 2010-02-10 | in Betrieb | 51127514764 | 0001 | 17.01.2022 | LLUR SH, Abtl. 7
Dithmarschen | Wesselburener Deichhausen | Enercon E-70 E-4 | Enercon | 64 | 71 | 101,8 | 2000 | kW Nennleist. Rotor. | 32495913 | 6004291 | 2007-04-03 | 2009-02-27 | in Betrieb | 51127514764 | 0002 | 17.01.2022 | LLUR SH, Abtl. 7
Dithmarschen | Wesselburener Deichhausen | Enercon E-70 E-4 mit 2,0 MW | Enercon | 64 | 70 | 101,8 | 2000 | kW Nennleist. Rotor. | 32497398 | 6004648 | 2007-04-10 | 2009-10-14 | in Betrieb | 51127514765 | 0001 | 17.01.2022 | LLUR SH, Abtl. 7
Dithmarschen | Wesselburener Deichhausen | WKA Enercon E-115 | Enercon | 149 | 116 | 105,0 dB(A)/102,5 dB(A) | 3000 | kW Nennleist. Rotor. | 32496971 | 6002332 | 2016-05-11 | 2016-12-23 | in Betrieb | 51128075124 | 0001 | 17.01.2022 | LLUR SH, Abtl. 7
Dithmarschen | Wesselburener Deichhausen | WKA Enercon E-115 | Enercon | 149 | 116 | 105,0 dB(A)/102,5 dB(A) | 3000 | kW Nennleist. Rotor. | 32496651 | 6002132 | 2016-05-11 | 2016-12-09 | in Betrieb | 51128075124 | 0002 | 17.01.2022 | LLUR SH, Abtl. 7
Dithmarschen | Wesselburener Deichhausen | WKA 1 Enercon E-70 E4 | Enercon | 64 | 71 | 96,5 | 2300 | kW Nennleist. Rotor. | 32495596 | 6004204 | 2010-06-28 | 2012-12-04 | in Betrieb | 51128491931 | 0001 | 17.01.2022 | LLUR SH, Abtl. 7
Dithmarschen | Wesselburener Deichhausen | Enercon E-70 E4 | Enercon | 64 | 71 | 104,5 | 2300 | kW Nennleist. Rotor. | 32495923 | 6004592 | 2013-05-24 | 2014-10-30 | in Betrieb | 51128491933 | 0001 | 17.01.2022 | LLUR SH, Abtl. 7
Dithmarschen | Wesselburener Deichhausen | Enercon E 82 E2 2,3 MW | Enercon | 84,5 | 82 | 104,5 dB(A)/99,5 dB(A) | 2300 | kW Nennleist. Rotor. | 32496972 | 6005047 | 2014-01-02 | 2014-12-11 | in Betrieb | 51128491934 | 0001 | 17.01.2022 | LLUR SH, Abtl. 7
Dithmarschen | Wesselburener Deichhausen | Enercon E 82 E2 2,3 MW | Enercon | 84,5 | 82 | 104,5 dB(A)/99,5 dB(A) | 2300 | kW Nennleist. Rotor. | 32497031 | 6004777 | 2014-01-02 | 2014-10-31 | in Betrieb | 51128491934 | 0002 | 17.01.2022 | LLUR SH, Abtl. 7
Dithmarschen | Wesselburener Deichhausen | Enercon E 82 E2 2,3 MW | Enercon | 84,5 | 82 | 104,5 dB(A)/99,5 dB(A) | 2300 | kW Nennleist. Rotor. | 32496963 | 6004522 | 2014-01-02 | 2014-12-15 | in Betrieb | 51128491934 | 0003 | 17.01.2022 | LLUR SH, Abtl. 7
Dithmarschen | Wesselburener Deichhausen | Enercon E 82 E2 2,3 MW | Enercon | 84,5 | 82 | 104,5 dB(A)/99,5 dB(A) | 2300 | kW Nennleist. Rotor. | 32497203 | 6004447 | 2014-01-02 | 2014-12-22 | in Betrieb | 51128491934 | 0004 | 17.01.2022 | LLUR SH, Abtl. 7
Dithmarschen | Wesselburener Deichhausen | Enercon E 82 E2 2,3 MW | Enercon | 84,5 | 82 | 104,5 dB(A)/99,5dB(A) | 2300 | kW Nennleist. Rotor. | 32497335 | 6004233 | 2014-01-02 | 2014-12-20 | in Betrieb | 51128491934 | 0005 | 17.01.2022 | LLUR SH, Abtl. 7
Dithmarschen | Wesselburenerkoog | Enercon E-70 E4 | Enercon | 64 | 71 | 104,5 dB(A)/102,4 dB(A) | 2300 | kW Nennleist. Rotor. | 32494139 | 6011489 | 2009-10-09 | 2011-03-01 | in Betrieb | 51129075172 | 0001 | 17.01.2022 | LLUR SH, Abtl. 7
Dithmarschen | Wesselburenerkoog | WKA Jacobs JE 41/500 | Jacobs | 50 | 41 | 102 | 500 | kW Nennleist. Rotor. | 32491207 | 6009915 | 1996-01-04 | 2000-06-25 | in Betrieb | 51129075175 | 0002 | 17.01.2022 | LLUR SH, Abtl. 7
Dithmarschen | Wesselburenerkoog | WKA Jacobs JE 41/500 | Jacobs | 50 | 41 | 102 | 500 | kW Nennleist. Rotor. | 32491169 | 6010164 | 1996-01-04 | 2001-06-25 | in Betrieb | 51129075175 | 0003 | 17.01.2022 | LLUR SH, Abtl. 7
Dithmarschen | Wesselburenerkoog | Enercon E-70 | Enercon | 64 | 71 | 104,5 dB(A)/104,5 dB(A) | 2300 | kW Nennleist. Rotor. | 32493076 | 6010234 | 2007-06-27 | 2010-11-16 | in Betrieb | 51129510816 | 0001 | 17.01.2022 | LLUR SH, Abtl. 7
Dithmarschen | Wesselburenerkoog | WKA Enercon E-70 E4 | Enercon | 64 | 71 | 104,5 dB(A)/102,4 dB(A) | 2300 | kW Nennleist. Rotor. | 32494016 | 6011319 | 2009-10-09 | 2012-03-01 | in Betrieb | 51129510817 | 0002 | 17.01.2022 | LLUR SH, Abtl. 7
Dithmarschen | Wesselburenerkoog | Enercon E-70 E4 | Enercon | 64 | 71 | 104,5 dB(A)/100,9 dB(A) | 2300 | kW Nennleist. Rotor. | 32493899 | 6011144 | 2009-10-09 | 2012-03-01 | in Betrieb | 51129510817 | 0003 | 17.01.2022 | LLUR SH, Abtl. 7
Dithmarschen | Wesselburenerkoog | WKA Enercon E-70 E4 | Enercon | 64 | 71 | 104,5 dB(A)/100,9 dB(A) | 2300 | kW Nennleist. Rotor. | 32493805 | 6010957 | 2009-10-09 | 2012-03-01 | in Betrieb | 51129510817 | 0004 | 17.01.2022 | LLUR SH, Abtl. 7
Dithmarschen | Wesselburenerkoog | WKA Enercon E-70 E4 | Enercon | 64 | 71 | 104,5 dB(A)/102,4 dB(A) | 2300 | kW Nennleist. Rotor. | 32493703 | 6010774 | 2009-10-09 | 2012-03-01 | in Betrieb | 51129510817 | 0005 | 17.01.2022 | LLUR SH, Abtl. 7
Dithmarschen | Wesselburenerkoog | WKA Enercon E-70 E4 | Enercon | 64 | 71 | 104,5 dB(A)/104,5 dB(A) | 2300 | kW Nennleist. Rotor. | 32493559 | 6010620 | 2009-10-09 | 2011-03-01 | in Betrieb | 51129510817 | 0006 | 17.01.2022 | LLUR SH, Abtl. 7
Dithmarschen | Wesselburenerkoog | WKA Enercon E-70 E4 | Enercon | 64 | 71 | 104,5 dB(A)/ 104,5 dB(A) | 2300 | kW Nennleist. Rotor. | 32493410 | 6010473 | 2009-10-09 | 2011-03-22 | in Betrieb | 51129510817 | 0007 | 17.01.2022 | LLUR SH, Abtl. 7
Dithmarschen | Wesselburenerkoog | WKA Enercon E-70 E4 | Enercon | 64 | 71 | 104,5 dB(A)/103,5 dB(A) | 2300 | kW Nennleist. Rotor. | 32493244 | 6010332 | 2012-07-16 | 2013-06-06 | in Betrieb | 51129510818 | 0001 | 17.01.2022 | LLUR SH, Abtl. 7
Dithmarschen | Wesselburenerkoog | Enercon E92 | Enercon | 104 | 92 | 105,0 dB(A)/102,5 dB(A) | 2350 | kW Nennleist. Rotor. | 32492770 | 6010298 | 2015-06-01 | 2015-12-22 | in Betrieb | 51129510822 | 0001 | 17.01.2022 | LLUR SH, Abtl. 7
Dithmarschen | Wesselburenerkoog | Enercon E92 | Enercon | 104 | 92 | 105,0 dB(A)/102,5 dB(A) | 2350 | kW Nennleist. Rotor. | 32493048 | 6010533 | 2015-06-01 | 2016-02-19 | in Betrieb | 51129510822 | 0002 | 17.01.2022 | LLUR SH, Abtl. 7
Dithmarschen | Wiemerstedt | Nordex N149/5.7 | Nordex | 104,7 | 149,1 | HZ /dB(A) ¦ 63/80,4 ¦ 125/86,6 ¦ 250/90,3 ¦ 500/92,9 ¦ 1000/93,6 ¦ 2000/91,1 ¦ 4000/83,5 ¦ 8000/75,5 ¦ SLP=98,7 dB(A) 105,6 dB(A) | 5700 | kW Nennleist. Rotor. | 32508168 | 6012447 | 2021-12-22 |  | vor Inbetriebnahme | 51133514867 | 0001 | 17.01.2022 | LLUR SH, Abtl. 7
Dithmarschen | Wiemerstedt | WKA Nordex N149/5.7 | Nordex | 125,4 | 149,1 | HZ /dB(A) ¦ 63/80,9 ¦ 125/87,1 ¦ 250/90,8 ¦ 500/93,4 ¦ 1000/94,1 ¦ 2000/91,6 ¦ 4000/84 ¦ 8000/76 ¦ SLP=99,2 dB(A) 105,6 dB(A) | 5700 | kW Nennleist. Rotor. | 32508471 | 6012683 | 2021-12-22 |  | vor Inbetriebnahme | 51133514868 | 0001 | 17.01.2022 | LLUR SH, Abtl. 7
Dithmarschen | Wiemerstedt | WKA Nordex N149/5.7 | Nordex | 125,4 | 149,1 | HZ /dB(A) ¦ 63/85,7 ¦ 125/91,9 ¦ 250/95,6 ¦ 500/98,2 ¦ 1000/98,9 ¦ 2000/96,4 ¦ 4000/88,8 ¦ 8000/80,8 ¦ SLP=104 dB(A) 105,6 dB(A) | 5700 | kW Nennleist. Rotor. | 32509001 | 6012568 | 2021-12-22 |  | vor Inbetriebnahme | 51133514868 | 0002 | 17.01.2022 | LLUR SH, Abtl. 7
Dithmarschen | Nordermeldorf | WKA Siemens-Gamesa SG 6.6-155 | Siemens | 122,5 | 155 | HZ /dB(A) ¦ 63/83,4 ¦ 125/89,7 ¦ 250/95,3 ¦ 500/96,8 ¦ 1000/97,9 ¦ 2000/96,7 ¦ 4000/91 ¦ 8000/0 ¦ SLP=103,3 dB(A) | 6600 | kW Nennleist. Rotor. | 32502004 | 5998432 | 2021-03-23 |  | vor Inbetriebnahme | 51137000003 | 0001 | 17.01.2022 | LLUR SH, Abtl. 7
Dithmarschen | Nordermeldorf | WKA Siemens-Gamesa SG 6.6-155 | Siemens | 122,5 | 155 | HZ /dB(A) ¦ 63/83,6 ¦ 125/89,9 ¦ 250/95,5 ¦ 500/97 ¦ 1000/98,1 ¦ 2000/96,9 ¦ 4000/91,2 ¦ 8000/0 ¦ SLP=103,5 dB(A) | 6600 | kW Nennleist. Rotor. | 32502077 | 5998782 | 2021-03-23 |  | vor Inbetriebnahme | 51137000003 | 0002 | 17.01.2022 | LLUR SH, Abtl. 7
Dithmarschen | Nordermeldorf | WKA Siemens-Gamesa SG 6.6-155 | Siemens | 122,5 | 155 | HZ /dB(A) ¦ 63/83,6 ¦ 125/89,9 ¦ 250/95,5 ¦ 500/97 ¦ 1000/98,1 ¦ 2000/96,9 ¦ 4000/91,2 ¦ 8000/0 ¦ SLP=103,5 dB(A) | 6600 | kW Nennleist. Rotor. | 32502397 | 5998482 | 2021-03-23 |  | vor Inbetriebnahme | 51137000003 | 0003 | 17.01.2022 | LLUR SH, Abtl. 7
Dithmarschen | Nordermeldorf | WKA Siemens-Gamesa SG 6.6-155 | Siemens | 102,5 | 155 | HZ /dB(A) ¦ 63/83,6 ¦ 125/89,9 ¦ 250/95,5 ¦ 500/97 ¦ 1000/98,1 ¦ 2000/96,9 ¦ 4000/91,2 ¦ 8000/0 ¦ SLP=103,5 dB(A) | 6600 | kW Nennleist. Rotor. | 32502683 | 5998256 | 2021-03-23 |  | vor Inbetriebnahme | 51137000003 | 0004 | 17.01.2022 | LLUR SH, Abtl. 7
Dithmarschen | Nordermeldorf | WKA Siemens-Gamesa SG 6.6-155 | Siemens | 102,5 | 155 | HZ /dB(A) ¦ 63/83,6 ¦ 125/90,5 ¦ 250/96,3 ¦ 500/97,8 ¦ 1000/98,9 ¦ 2000/97,7 ¦ 4000/92 ¦ 8000/0 ¦ SLP=104,3 dB(A) | 6600 | kW Nennleist. Rotor. | 32502900 | 5998566 | 2021-03-23 |  | vor Inbetriebnahme | 51137000003 | 0005 | 17.01.2022 | LLUR SH, Abtl. 7
Dithmarschen | Nordermeldorf | WKA Siemens-Gamesa SG 6.6-155 | Siemens | 122,5 | 155 | HZ /dB(A) ¦ 63/82,2 ¦ 125/87,6 ¦ 250/93,2 ¦ 500/94,7 ¦ 1000/95,8 ¦ 2000/94,6 ¦ 4000/88,9 ¦ 8000/0 ¦ SLP=101,2 dB(A) | 6600 | kW Nennleist. Rotor. | 32503300 | 5998564 |  |  | im Gen.Verf. | 51137000003 | 0006 | 17.01.2022 | LLUR SH, Abtl. 7
Dithmarschen | Nordermeldorf | WKA Siemens-Gamesa SG 6.6-155 | Siemens | 122,5 | 155 | HZ /dB(A) ¦ 63/84,2 ¦ 125/91,1 ¦ 250/96,9 ¦ 500/98,4 ¦ 1000/99,5 ¦ 2000/98,3 ¦ 4000/92,6 ¦ 8000/0 ¦ SLP=104,9 dB(A) | 6600 | kW Nennleist. Rotor. | 32503513 | 5998256 |  |  | im Gen.Verf. | 51137000003 | 0007 | 17.01.2022 | LLUR SH, Abtl. 7
Dithmarschen | Nordermeldorf | WKA Siemens-Gamesa SG 5.0-132 | Siemens | 84 | 132 | HZ /dB(A) ¦ 63/86,1 ¦ 125/91,1 ¦ 250/93,2 ¦ 500/94,1 ¦ 1000/95,3 ¦ 2000/93 ¦ 4000/86,8 ¦ 8000/0 ¦ SLP=100,9 dB(A) | 5000 | kW Nennleist. Rotor. | 32502875 | 5998028 | 2021-06-08 |  | vor Inbetriebnahme | 51137000003 | 0008 | 17.01.2022 | LLUR SH, Abtl. 7
Dithmarschen | Nordermeldorf | Siemens-Gamesa SG 5.0-132 | Siemens | 84 | 132 | HZ /dB(A) ¦ 63/86,2 ¦ 125/91,2 ¦ 250/93,3 ¦ 500/94,2 ¦ 1000/95,4 ¦ 2000/93,1 ¦ 4000/86,9 ¦ 8000/0 ¦ SLP=101 dB(A) | 5000 | kW Nennleist. Rotor. | 32501718 | 5998511 | 2021-06-08 |  | vor Inbetriebnahme | 51137000003 | 0009 | 17.01.2022 | LLUR SH, Abtl. 7
Dithmarschen | Tensbüttel-Röst | WKA1 Vestas V150-5.6MW | Vestas | 125 | 150 | HZ /dB(A) ¦ 63/82,3 ¦ 125/90 ¦ 250/94,8 ¦ 500/96,6 ¦ 1000/95,4 ¦ 2000/91,3 ¦ 4000/84,2 ¦ 8000/ ¦ SLP=101,4 dB(A) T: 106,6 dB(A) | 5600 | kW Nennleist. Rotor. | 32517066 | 5995310 | 2020-12-10 |  | vor Inbetriebnahme | 51138078352 | 0001 | 17.01.2022 | LLUR SH, Abtl. 7
Dithmarschen | Tensbüttel-Röst | WKA2 Vestas V150-5.6MW | Vestas | 105 | 150 | HZ /dB(A) ¦ 63/82,9 ¦ 125/90,6 ¦ 250/95,4 ¦ 500/97,1 ¦ 1000/96 ¦ 2000/91,9 ¦ 4000/84,8 ¦ 8000/-1,4 ¦ SLP=102 dB(A) T: 106,6 dB(A) | 5600 | kW Nennleist. Rotor. | 32517173 | 5994858 | 2020-12-10 |  | vor Inbetriebnahme | 51138078352 | 0002 | 17.01.2022 | LLUR SH, Abtl. 7
Dithmarschen | Tensbüttel-Röst | WKA Vestas V112 3.3 | Vestas | 119 | 112 | 106,5 dB(A)/105,7 dB(A) | 3300 | kW Nennleist. Rotor. | 32517473 | 5995779 | 2014-01-28 | 2014-11-04 | in Betrieb | 51138515560 | 0001 | 17.01.2022 | LLUR SH, Abtl. 7
Dithmarschen | Tensbüttel-Röst | WKA Vestas V112 3.3 | Vestas | 119 | 112 | 106,5 dB(A)/106,5 dB(A) | 3300 | kW Nennleist. Rotor. | 32517589 | 5995430 | 2014-01-28 | 2014-11-03 | in Betrieb | 51138515560 | 0002 | 17.01.2022 | LLUR SH, Abtl. 7
Dithmarschen | Tensbüttel-Röst | WKA Vestas V112 3.3 | Vestas | 119 | 112 | 106,5 dB(A)/106,5 dB(A) | 3300 | kW Nennleist. Rotor. | 32517737 | 5995094 | 2014-01-28 | 2014-11-03 | in Betrieb | 51138515560 | 0003 | 17.01.2022 | LLUR SH, Abtl. 7
Dithmarschen | Tensbüttel-Röst | Vestas V112 3,3 MW | Vestas | 119 | 112 | 106,5 dB(A)/104,4 dB(A) | 3300 | kW Nennleist. Rotor. | 32517284 | 5996297 | 2016-08-15 | 2017-03-15 | in Betrieb | 51138515561 | 0001 | 17.01.2022 | LLUR SH, Abtl. 7
Dithmarschen | Tensbüttel-Röst | Vestas V112 | Vestas | 119 | 112 | 106,5 dB(A)/101,3 dB(A) | 3300 | kW Nennleist. Rotor. | 32517378 | 5996039 | 2016-08-25 | 2017-03-23 | in Betrieb | 51138515561 | 0002 | 17.01.2022 | LLUR SH, Abtl. 7
Dithmarschen | Süderdorf | WKA Senvion 3.2M 114 VG | Senvion | 93 | 114 | 105,2 dB(A)/102,5 dB(A) | 3200 | kW Nennleist. Rotor. | 32521464 | 6006070 | 2016-04-18 | 2016-11-14 | in Betrieb | 51139400449 | 0001 | 17.01.2022 | LLUR SH, Abtl. 7
Dithmarschen | Süderdorf | Enercon E-138 EP3 E2 | Enercon | 80,8 | 138,25 | HZ /dB(A) ¦ 63/82,8 ¦ 125/88,3 ¦ 250/90,9 ¦ 500/92,9 ¦ 1000/94,3 ¦ 2000/95 ¦ 4000/90 ¦ 8000/-1,7 ¦ SLP=100,4 dB(A) Tag 106,3 dB(A) | 4200 | kW Nennleist. Rotor. | 32521939 | 6006130 | 2019-08-09 |  | vor Inbetriebnahme | 51139400450 | 0001 | 17.01.2022 | LLUR SH, Abtl. 7
Dithmarschen | Süderdorf | Enercon E-138 EP3 E2 | Enercon | 80,8 | 138,25 | HZ /dB(A) ¦ 63/82,2 ¦ 125/87,7 ¦ 250/90,3 ¦ 500/92,3 ¦ 1000/93,7 ¦ 2000/94,4 ¦ 4000/89,4 ¦ 8000/-1,7 ¦ SLP=99,8 dB(A) Tag 106,3 dB(A) | 4200 | kW Nennleist. Rotor. | 32521676 | 6006516 | 2019-08-09 |  | vor Inbetriebnahme | 51139400450 | 0002 | 17.01.2022 | LLUR SH, Abtl. 7
Dithmarschen | Süderdorf | Enercon E-92 | Enercon | 104 | 92 | HZ /dB(A) ¦ 63/78 ¦ 125/86,6 ¦ 250/88,9 ¦ 500/92,4 ¦ 1000/95,8 ¦ 2000/94,5 ¦ 4000/90,9 ¦ 8000/79,2 ¦ SLP=100,4 dB(A) Tag=105,2 dB(A) | 2350 | kW Nennleist. Rotor. | 32520037 | 6005745 | 2020-01-09 | 2021-02-22 | in Betrieb | 51139400451 | 0001 | 17.01.2022 | LLUR SH, Abtl. 7
Dithmarschen | Süderdorf | Vestas V126 | Vestas | 87 | 126 | HZ /dB(A) ¦ 63/83,4 ¦ 125/90,2 ¦ 250/95,7 ¦ 500/96,3 ¦ 1000/96,2 ¦ 2000/93,8 ¦ 4000/88,1 ¦ 8000/0 ¦ SLP=102,2 dB(A) | 3600 | kW Nennleist. Rotor. | 32520334 | 6005627 | 2021-07-26 |  | vor Inbetriebnahme | 51139400452 | 0001 | 17.01.2022 | LLUR SH, Abtl. 7
Dithmarschen | Süderdorf | Vestas V112-3.3 | Vestas | 94 | 112 | 106,5 dB(A)/102,5 dB(A) | 3300 | kW Nennleist. Rotor. | 32520197 | 6006137 | 2014-05-05 | 2014-11-11 | in Betrieb | 51139508526 | 0001 | 17.01.2022 | LLUR SH, Abtl. 7
Dithmarschen | Süderdorf | Vestas V112-3.3 | Vestas | 94 | 112 | 106,5 dB(A)/102,1 dB(A) | 3300 | kW Nennleist. Rotor. | 32520465 | 6005923 | 2014-05-05 | 2014-11-11 | in Betrieb | 51139508526 | 0002 | 17.01.2022 | LLUR SH, Abtl. 7
Dithmarschen | Süderdorf | Vestas V112-3.3 | Vestas | 94 | 112 | 106,5 dB(A)/103,0 dB(A) | 3300 | kW Nennleist. Rotor. | 32520756 | 6005699 | 2014-05-05 | 2014-12-04 | in Betrieb | 51139508526 | 0003 | 17.01.2022 | LLUR SH, Abtl. 7
Dithmarschen | Süderdorf | Vestas V112-3.3 | Vestas | 94 | 112 | 106,5 dB(A)/102,6 dB(A) | 3300 | kW Nennleist. Rotor. | 32520555 | 6006340 | 2014-05-05 | 2014-11-27 | in Betrieb | 51139508526 | 0004 | 17.01.2022 | LLUR SH, Abtl. 7
Dithmarschen | Süderdorf | Vestas V112-3.3 | Vestas | 94 | 112 | 106,5 dB(A)/102,5 dB(A) | 3300 | kW Nennleist. Rotor. | 32520834 | 6006057 | 2014-05-05 | 2014-11-30 | in Betrieb | 51139508526 | 0005 | 17.01.2022 | LLUR SH, Abtl. 7
Dithmarschen | Süderdorf | Vestas V112-3.3 | Vestas | 94 | 112 | 106,5 dB(A)/103,4 dB(A) | 3300 | kW Nennleist. Rotor. | 32521106 | 6005795 | 2014-05-05 | 2014-12-09 | in Betrieb | 51139508526 | 0006 | 17.01.2022 | LLUR SH, Abtl. 7
Dithmarschen | Oesterwurth | Enercon E70 E4 NH 113,5 m | Enercon | 113,5 | 71 | 104,5 dB(A)/97,5 dB(A) | 2300 | kW Nennleist. Rotor. | 32495942 | 6008608 | 2016-07-12 | 2016-07-22 | in Betrieb | 51140000002 | 0001 | 17.01.2022 | LLUR SH, Abtl. 7
Dithmarschen | Oesterwurth | Enercon E70 E4 NH 113,5 m | Enercon | 113,5 | 71 | 104,5 dB(A)/97,5 dB(A) | 2300 | kW Nennleist. Rotor. | 32496154 | 6008661 | 2016-07-12 | 2016-12-21 | in Betrieb | 51140000002 | 0002 | 17.01.2022 | LLUR SH, Abtl. 7
Dithmarschen | Oesterwurth | WKA Vestas V112 3.45MW | Vestas | 119 | 112 | 105,8 dB(A)/101,0 dB(A) | 3450 | kW Nennleist. Rotor. | 32500338 | 6006448 | 2016-12-28 | 2017-12-13 | in Betrieb | 51140000003 | 0001 | 17.01.2022 | LLUR SH, Abtl. 7
Dithmarschen | Oesterwurth | Enercon E70 | Enercon | 113,5 | 71 | 105,5 dB(A)/104,5 dB(A) | 2300 | kW Nennleist. Rotor. | 32496575 | 6005562 | 2016-12-16 | 2017-12-14 | in Betrieb | 51140000005 | 0001 | 17.01.2022 | LLUR SH, Abtl. 7
Dithmarschen | Oesterwurth | WKA Vestas V136 | Vestas | 82 | 136 | HZ /dB(A) ¦ 63/82,4 ¦ 125/89,9 ¦ 250/94,5 ¦ 500/96,3 ¦ 1000/95,2 ¦ 2000/91,2 ¦ 4000/84,4 ¦ 8000/ ¦ SLP=101,2 dB(A) 105,6 dB(A) | 4200 | kW Nennleist. Rotor. | 32499963 | 6007080 | 2021-06-18 |  | vor Inbetriebnahme | 51140000006 | 0001 | 17.01.2022 | LLUR SH, Abtl. 7
Dithmarschen | Oesterwurth | WKA Enercon E115 EP3 E3 | Enercon | 92 | 115,7 | HZ /dB(A) ¦ 63/78,8 ¦ 125/84 ¦ 250/86,5 ¦ 500/88,2 ¦ 1000/89,4 ¦ 2000/90,2 ¦ 4000/85,3 ¦ 8000/ ¦ SLP=95,7 dB(A) 106,5 dB(A) | 4200 | kW Nennleist. Rotor. | 32496385 | 6008372 | 2021-07-01 |  | vor Inbetriebnahme | 51140000007 | 0001 | 17.01.2022 | LLUR SH, Abtl. 7
Dithmarschen | Oesterwurth | Vestas V-66 | Vestas | 67 | 66 | 102,8 | 1750 | kW Nennleist. Rotor. | 32496533 | 6009183 | 2002-12-17 | 2003-12-05 | in Betrieb | 51140437443 | 0001 | 17.01.2022 | LLUR SH, Abtl. 7
Dithmarschen | Oesterwurth | Vestas V-52 | Vestas | 65 | 52 | 103,5 | 850 | kW Nennleist. Rotor. | 32496454 | 6008963 | 2001-06-01 | 2001-12-15 | in Betrieb | 51140437444 | 0001 | 17.01.2022 | LLUR SH, Abtl. 7
Dithmarschen | Oesterwurth | WKA Vestas V-52/850 | Vestas | 65 | 52 | 102 | 850 | kW Nennleist. Rotor. | 32496170 | 6009021 | 2001-06-01 | 1899-12-31 | in Betrieb | 51140437445 | 0001 | 17.01.2022 | LLUR SH, Abtl. 7
Dithmarschen | Oesterwurth | Vestas V-52/850 | Vestas | 65 | 52 | 102 | 850 | kW Nennleist. Rotor. | 32496250 | 6008831 | 2001-06-01 | 1899-12-31 | in Betrieb | 51140437445 | 0002 | 17.01.2022 | LLUR SH, Abtl. 7
Dithmarschen | Oesterwurth | Micon M1500-500/125 | Micon | 50 | 43 | 101,7 dB(A)/ 0 dB(A) | 500 | kW Nennleist. Rotor. | 32497256 | 6005564 | 1996-04-10 | 1999-02-15 | in Betrieb | 51140437446 | 0001 | 17.01.2022 | LLUR SH, Abtl. 7
Dithmarschen | Oesterwurth | Enercon E-53 | Enercon | 73 | 53 | 102,5 dB(A)/99,0 dB(A) | 800 | kW Nennleist. Rotor. | 32497401 | 6005339 | 2010-04-30 | 2010-09-30 | in Betrieb | 51140437450 | 0001 | 17.01.2022 | LLUR SH, Abtl. 7
Dithmarschen | Oesterwurth | Enercon E 70 E4 | Enercon | 64 | 71 | 105,2 dB(A)/ 91 dB(A) | 2300 | kW Nennleist. Rotor. | 32497525 | 6005085 | 2018-03-20 | 2020-05-19 | in Betrieb | 51140437450 | 0003 | 17.01.2022 | LLUR SH, Abtl. 7
Dithmarschen | Oesterwurth | WKA Enercon E-53 | Enercon | 75,6 | 48 | 99,6 | 800 | kW Nennleist. Rotor. | 32496085 | 6009185 | 2010-07-30 | 2010-12-28 | in Betrieb | 51140437451 | 0002 | 17.01.2022 | LLUR SH, Abtl. 7
Dithmarschen | Oesterwurth | Vestas V42-600 kW | Vestas | 53 | 42 | 101,7 | 600 | kW Nennleist. Rotor. | 32496329 | 6009151 | 2005-03-21 | 2008-07-11 | in Betrieb | 51140437452 | 0001 | 17.01.2022 | LLUR SH, Abtl. 7
Dithmarschen | Oesterwurth | WKA Repower MM82 | REpower | 59 | 82 | 99,5 | 2000 | kW Nennleist. Rotor. | 32495968 | 6008871 | 2010-04-08 | 2010-11-10 | in Betrieb | 51140437457 | 0001 | 17.01.2022 | LLUR SH, Abtl. 7
Dithmarschen | Oesterwurth | Enercon E-70 E-4 mit 2 MW | Enercon | 64 | 70 | 101,8 | 2000 | kW Nennleist. Rotor. | 32497298 | 6005151 | 2007-04-04 | 2009-10-14 | in Betrieb | 51140437459 | 0001 | 17.01.2022 | LLUR SH, Abtl. 7
Dithmarschen | Oesterwurth | Enercon E-70 E-4 mit 2 MW | Enercon | 64 | 70 | 101,8 | 2000 | kW Nennleist. Rotor. | 32497380 | 6004902 | 2007-04-10 | 2009-10-14 | in Betrieb | 51140437459 | 0002 | 17.01.2022 | LLUR SH, Abtl. 7
Dithmarschen | Oesterwurth | WKA Enercon E-70 E4 | Enercon | 64 | 71 | 104,5 dB(A)/ 103,5 dB(A) | 2300 | kW Nennleist. Rotor. | 32497690 | 6005011 | 2010-08-27 | 2010-12-28 | in Betrieb | 51140437460 | 0001 | 17.01.2022 | LLUR SH, Abtl. 7
Dithmarschen | Oesterwurth | Enercon E-70 E4 | Enercon | 64 | 71 | 103 dB(A) | 2300 | kW Nennleist. Rotor. | 32496685 | 6009498 | 2007-03-02 | 2011-12-29 | in Betrieb | 51140437462 | 0001 | 17.01.2022 | LLUR SH, Abtl. 7
Dithmarschen | Oesterwurth | Enercon E 101 | Enercon | 99 | 101 | 106,5 dB(A)/102,6 dB(A) | 3050 | kW Nennleist. Rotor. | 32496752 | 6005501 | 2013-12-04 | 2014-12-29 | in Betrieb | 51140437463 | 0001 | 17.01.2022 | LLUR SH, Abtl. 7
Dithmarschen | Oesterwurth | Enercon E-70 E4 | Enercon | 113,5 | 71 | 105,5dB(A)/ 98,4 dB(A) | 2300 | kW Nennleist. Rotor. | 32497640 | 6004787 | 2015-02-06 | 2015-12-31 | in Betrieb | 51140437464 | 0001 | 17.01.2022 | LLUR SH, Abtl. 7
Dithmarschen | Oesterwurth | Vestas V112 3,3 MW | Vestas | 119 | 112 | 103,3 dB(A) / 106,5 dB(A) | 3300 | kW Nennleist. Rotor. | 32500661 | 6007144 | 2014-11-18 | 2015-12-10 | in Betrieb | 51140437465 | 0001 | 17.01.2022 | LLUR SH, Abtl. 7
Dithmarschen | Oesterwurth | Vestas V112 3,3 MW | Vestas | 119 | 112 | 103,5 dB(A) / 106,5 dB(A) | 3300 | kW Nennleist. Rotor. | 32500479 | 6006890 | 2014-11-18 | 2015-12-03 | in Betrieb | 51140437465 | 0002 | 17.01.2022 | LLUR SH, Abtl. 7
Dithmarschen | Oesterwurth | Vestas V112 3,3 MW | Vestas | 119 | 112 | 102,3 dB(A) / 106,5 dB(A) | 3300 | kW Nennleist. Rotor. | 32500180 | 6006807 | 2014-11-18 | 2015-11-27 | in Betrieb | 51140437465 | 0003 | 17.01.2022 | LLUR SH, Abtl. 7
Dithmarschen | Oesterwurth | Enercon E-101 | Enercon | 99 | 101 | 107,0 dB(A)/104,0 dB(A) | 3050 | kW Nennleist. Rotor. | 32497055 | 6005464 | 2015-05-07 | 2016-04-28 | in Betrieb | 51140437466 | 0001 | 17.01.2022 | LLUR SH, Abtl. 7
Dithmarschen | Oesterwurth | WKA Enercon E-53 | Enercon | 73 | 53 | 103,5 dB(A)/102,0 dB(A) | 800 | kW Nennleist. Rotor. | 32496399 | 6008730 | 2015-03-30 | 2015-12-31 | in Betrieb | 51140437467 | 0001 | 17.01.2022 | LLUR SH, Abtl. 7
Dithmarschen | Süderheistedt | WKA Vestas V150-6.0MW GH 200m | Vestas | 125 | 150 | HZ /dB(A) ¦ 63/87,3 ¦ 125/95,1 ¦ 250/99,9 ¦ 500/101,8 ¦ 1000/100,6 ¦ 2000/96,5 ¦ 4000/89,4 ¦ 8000/76,4 ¦ SLP=106,6 dB(A) | 6000 | kW Nennleist. Rotor. | 32508844 | 6012132 | 2021-04-01 |  | vor Inbetriebnahme | 51141000001 | 0001 | 17.01.2022 | LLUR SH, Abtl. 7
Hzgt.Lauenburg | Panten | NEG Micon 52 | Micon | 73,8 | 52,2 | 103,2 | 900 | kW Nennleist. Rotor. | 32607587 | 5944036 | 2001-09-28 | 2002-04-18 | in Betrieb | 53005488897 | 0001 | 17.01.2022 | LLUR SH, Abtl. 7
Hzgt.Lauenburg | Panten | NEG Micon 52 | Micon | 73,8 | 52,2 | 103,2 | 900 | kW Nennleist. Rotor. | 32607841 | 5943882 | 2001-09-28 | 2002-04-18 | in Betrieb | 53005488897 | 0002 | 17.01.2022 | LLUR SH, Abtl. 7
Hzgt.Lauenburg | Panten | NEG Micon 52 | Micon | 73,8 | 52,2 | 103,2 | 900 | kW Nennleist. Rotor. | 32607214 | 5943915 | 2001-09-28 | 2002-04-18 | in Betrieb | 53005488897 | 0003 | 17.01.2022 | LLUR SH, Abtl. 7
Hzgt.Lauenburg | Panten | NEG Micon 52 | Micon | 73,8 | 52,2 | 103,2 | 900 | kW Nennleist. Rotor. | 32607587 | 5943795 | 2001-09-28 | 2002-04-18 | in Betrieb | 53005488897 | 0004 | 17.01.2022 | LLUR SH, Abtl. 7
Hzgt.Lauenburg | Panten | NEG Micon 52 | Micon | 73,8 | 52,2 | 103,2 | 900 | kW Nennleist. Rotor. | 32606892 | 5943770 | 2001-09-28 | 2002-04-18 | in Betrieb | 53005488897 | 0005 | 17.01.2022 | LLUR SH, Abtl. 7
Hzgt.Lauenburg | Panten | NEG Micon 52 | Micon | 73,8 | 52,2 | 103,2 | 900 | kW Nennleist. Rotor. | 32607013 | 5943633 | 2001-09-28 | 2002-04-18 | in Betrieb | 53005488897 | 0006 | 17.01.2022 | LLUR SH, Abtl. 7
Hzgt.Lauenburg | Panten | NEG Micon 52 | Micon | 73,8 | 52,2 | 103,2 | 900 | kW Nennleist. Rotor. | 32607289 | 5943682 | 2001-09-28 | 2002-04-18 | in Betrieb | 53005488897 | 0007 | 17.01.2022 | LLUR SH, Abtl. 7
Hzgt.Lauenburg | Panten | NEG Micon 52 | Micon | 73,8 | 52,2 | 103,2 | 900 | kW Nennleist. Rotor. | 32607799 | 5943530 | 2001-09-28 | 2002-04-18 | in Betrieb | 53005488897 | 0008 | 17.01.2022 | LLUR SH, Abtl. 7
Hzgt.Lauenburg | Bälau | NEG Micon 52 | Micon | 73,8 | 52,2 | 103,2 | 900 | kW Nennleist. Rotor. | 32606827 | 5943330 | 2001-09-28 | 2002-04-18 | in Betrieb | 53005488897 | 0009 | 17.01.2022 | LLUR SH, Abtl. 7
Hzgt.Lauenburg | Bälau | NEG Micon 52 | Micon | 73,8 | 52,2 | 103,2 | 900 | kW Nennleist. Rotor. | 32607186 | 5943363 | 2001-09-28 | 2002-04-18 | in Betrieb | 53005488897 | 0010 | 17.01.2022 | LLUR SH, Abtl. 7
Hzgt.Lauenburg | Bälau | NEG Micon 52 | Micon | 73,8 | 52,2 | 103,2 | 900 | kW Nennleist. Rotor. | 32607435 | 5943364 | 2001-09-28 | 2002-04-18 | in Betrieb | 53005488897 | 0011 | 17.01.2022 | LLUR SH, Abtl. 7
Hzgt.Lauenburg | Bälau | NEG Micon 52 | Micon | 73,8 | 52,2 | 103,2 | 900 | kW Nennleist. Rotor. | 32607694 | 5943275 | 2001-09-28 | 2002-04-18 | in Betrieb | 53005488897 | 0012 | 17.01.2022 | LLUR SH, Abtl. 7
Hzgt.Lauenburg | Bälau | NEG Micon 52 | Micon | 73,8 | 52,2 | 103,2 | 900 | kW Nennleist. Rotor. | 32607121 | 5943034 | 2001-09-28 | 2002-04-18 | in Betrieb | 53005488897 | 0013 | 17.01.2022 | LLUR SH, Abtl. 7
Hzgt.Lauenburg | Bälau | NEG Micon 52 | Micon | 73,8 | 52,2 | 103,2 | 900 | kW Nennleist. Rotor. | 32606766 | 5943048 | 2001-09-28 | 2002-04-18 | in Betrieb | 53005488897 | 0014 | 17.01.2022 | LLUR SH, Abtl. 7
Hzgt.Lauenburg | Bälau | NEG Micon 52 | Micon | 73,8 | 52,2 | 103,2 | 900 | kW Nennleist. Rotor. | 32607451 | 5943024 | 2001-09-28 | 2002-04-18 | in Betrieb | 53005488897 | 0015 | 17.01.2022 | LLUR SH, Abtl. 7
Hzgt.Lauenburg | Bälau | NEG Micon 52 | Micon | 73,8 | 52,2 | 103,2 | 900 | kW Nennleist. Rotor. | 32607793 | 5943005 | 2001-09-28 | 2002-04-18 | in Betrieb | 53005488897 | 0016 | 17.01.2022 | LLUR SH, Abtl. 7
Hzgt.Lauenburg | Bliestorf | Vestas V136 | Vestas | 112 | 136 |  | 4000 | kW Nennleist. Rotor. | 32602667 | 5958529 |  |  | im Gen.Verf. | 53011079836 | 0001 | 17.01.2022 | LLUR SH, Abtl. 7
Hzgt.Lauenburg | Bliestorf | Vestas V136 | Vestas | 112 | 136 |  | 4000 | kW Nennleist. Rotor. | 32602442 | 5958311 |  |  | im Gen.Verf. | 53011079836 | 0002 | 17.01.2022 | LLUR SH, Abtl. 7
Hzgt.Lauenburg | Bliestorf | Vestas V150 | Vestas | 105 | 150 |  | 4600 | kW Nennleist. Rotor. | 32603096 | 5958375 |  |  | im Gen.Verf. | 53011079836 | 0003 | 17.01.2022 | LLUR SH, Abtl. 7
Hzgt.Lauenburg | Breitenfelde | Enercon E-92 | Enercon | 138,38 | 92 | 105 | 2350 | kW Nennleist. Rotor. | 32608896 | 5939387 | 2016-12-22 | 2017-09-29 | in Betrieb | 53014081161 | 0001 | 17.01.2022 | LLUR SH, Abtl. 7
Hzgt.Lauenburg | Breitenfelde | Enercon E-92 | Enercon | 138,38 | 92 | 105 | 2350 | kW Nennleist. Rotor. | 32609121 | 5939596 | 2015-06-02 | 2015-12-11 | in Betrieb | 53014081161 | 0002 | 17.01.2022 | LLUR SH, Abtl. 7
Hzgt.Lauenburg | Breitenfelde | Enercon E-92 | Enercon | 138,38 | 92 | 105 | 2350 | kW Nennleist. Rotor. | 32609224 | 5939323 | 2015-06-02 | 2015-12-11 | in Betrieb | 53014081161 | 0003 | 17.01.2022 | LLUR SH, Abtl. 7
Hzgt.Lauenburg | Breitenfelde | Enercon E-92 | Enercon | 138,38 | 92 | 105 | 2350 | kW Nennleist. Rotor. | 32609104 | 5939054 | 2016-12-22 | 2017-10-25 | in Betrieb | 53014081161 | 0004 | 17.01.2022 | LLUR SH, Abtl. 7
Hzgt.Lauenburg | Breitenfelde | Enercon E-92 | Enercon | 138,38 | 92 | 105 | 2350 | kW Nennleist. Rotor. | 32609426 | 5939102 | 2015-06-02 | 2015-12-11 | in Betrieb | 53014081161 | 0005 | 17.01.2022 | LLUR SH, Abtl. 7
Hzgt.Lauenburg | Geesthacht | Enercon E-40 | Enercon | 77 | 44 | 100,8 | 600 | kW Nennleist. Rotor. | 32587861 | 5921795 | 1994-01-03 | 1998-12-31 | in Betrieb | 53032087139 | 0003 | 17.01.2022 | LLUR SH, Abtl. 7
Hzgt.Lauenburg | Geesthacht | Enercon E40 | Enercon | 77 | 44 | 100,8 | 600 | kW Nennleist. Rotor. | 32593064 | 5920154 | 1994-01-03 | 1994-02-03 | in Betrieb | 53032090225 | 0001 | 17.01.2022 | LLUR SH, Abtl. 7
Hzgt.Lauenburg | Groß Schenkenberg | Enercon E-40/S/76.8/5/01-6.44 | Enercon | 77,65 | 44 | 100,6 | 600 | kW Nennleist. Rotor. | 32604838 | 5963248 | 2002-05-30 | 2003-06-13 | in Betrieb | 53044098362 | 0001 | 17.01.2022 | LLUR SH, Abtl. 7
Hzgt.Lauenburg | Hamwarde | Nordex N149 | Nordex | 125 | 149,1 | HZ/dB(A) ¦ 63/88,9 ¦ 125/95,4 ¦ 250/99,1 ¦ 500/101,2 ¦ 1000/102,5 ¦ 2000/101,7 ¦ 4000/91,1 ¦ 8000/83,2 ¦ LSP=107,5dB(A) | 4500 | kW Nennleist. Rotor. | 32595684 | 5924365 |  |  | im Gen.Verf. | 53050099978 | 0001 | 17.01.2022 | LLUR SH, Abtl. 7
Hzgt.Lauenburg | Hamwarde | Nordex N149 | Nordex | 125 | 149,1 | HZ/dB(A) ¦ 63/88,9 ¦ 125/95,4 ¦ 250/99,1 ¦ 500/101,2 ¦ 1000/102,5 ¦ 2000/101,7 ¦ 4000/91,1 ¦ 8000/83,2 ¦ LSP=107,5dB(A) | 4500 | kW Nennleist. Rotor. | 32595696 | 5924027 |  |  | im Gen.Verf. | 53050099978 | 0002 | 17.01.2022 | LLUR SH, Abtl. 7
Hzgt.Lauenburg | Kastorf | Vestas V112 | Vestas | 119 | 112 | 106,5 | 3075 | kW Nennleist. Rotor. | 32602340 | 5957621 | 2013-12-02 | 2014-09-15 | in Betrieb | 53061482345 | 0002 | 17.01.2022 | LLUR SH, Abtl. 7
Hzgt.Lauenburg | Kastorf | Vestas V112 | Vestas | 119 | 112 | 106,5 | 3075 | kW Nennleist. Rotor. | 32602807 | 5957667 | 2013-12-02 | 2014-09-15 | in Betrieb | 53061482345 | 0003 | 17.01.2022 | LLUR SH, Abtl. 7
Hzgt.Lauenburg | Kastorf | Vestas V112 | Vestas | 94 | 112 | 106,5 | 3075 | kW Nennleist. Rotor. | 32603602 | 5957953 | 2013-12-02 | 2014-09-15 | in Betrieb | 53061482345 | 0004 | 17.01.2022 | LLUR SH, Abtl. 7
Hzgt.Lauenburg | Kastorf | Vestas V112 | Vestas | 94 | 112 | 106,5 | 3075 | kW Nennleist. Rotor. | 32602676 | 5958082 | 2013-12-02 | 2014-09-15 | in Betrieb | 53061482345 | 0005 | 17.01.2022 | LLUR SH, Abtl. 7
Hzgt.Lauenburg | Kastorf | Vestas V112 | Vestas | 119 | 112 | 106,5 | 3075 | kW Nennleist. Rotor. | 32603149 | 5957964 | 2013-12-02 | 2014-09-15 | in Betrieb | 53061482345 | 0006 | 17.01.2022 | LLUR SH, Abtl. 7
Hzgt.Lauenburg | Lütau | Typ Nordex N149 | Nordex | 105 | 149,1 | HZ /dB(A) ¦ 63/88,4 ¦ 125/94,9 ¦ 250/98,6 ¦ 500/100,7 ¦ 1000/102 ¦ 2000/100,2 ¦ 4000/90,6 ¦ 8000/82,7 ¦ SLP=107 dB(A) | 5700 | kW Nennleist. Rotor. | 32602994 | 5920306 |  |  | im Gen.Verf. | 53087111300 | 0001 | 17.01.2022 | LLUR SH, Abtl. 7
Hzgt.Lauenburg | Lütau | Typ Nordex N149 | Nordex | 105 | 149,1 | HZ /dB(A) ¦ 63/86,8 ¦ 125/93,3 ¦ 250/97 ¦ 500/99,1 ¦ 1000/100,4 ¦ 2000/98,6 ¦ 4000/89 ¦ 8000/81,1 ¦ SLP=105,4 dB(A) | 5700 | kW Nennleist. Rotor. | 32603347 | 5919932 |  |  | im Gen.Verf. | 53087111300 | 0002 | 17.01.2022 | LLUR SH, Abtl. 7
Hzgt.Lauenburg | Lütau | Typ Nordex N149 | Nordex | 105 | 149,1 | HZ /dB(A) ¦ 63/88,4 ¦ 125/94,9 ¦ 250/98,6 ¦ 500/100,7 ¦ 1000/102 ¦ 2000/100,2 ¦ 4000/90,6 ¦ 8000/82,7 ¦ SLP=107 dB(A) | 5700 | kW Nennleist. Rotor. | 32602920 | 5919716 |  |  | im Gen.Verf. | 53087111300 | 0003 | 17.01.2022 | LLUR SH, Abtl. 7
Hzgt.Lauenburg | Lütau | Typ Nordex N149 | Nordex | 105 | 149,1 | HZ /dB(A) ¦ 63/88 ¦ 125/94,5 ¦ 250/98,2 ¦ 500/100,3 ¦ 1000/101,6 ¦ 2000/99,8 ¦ 4000/90,2 ¦ 8000/82,3 ¦ SLP=106,6 dB(A) | 5700 | kW Nennleist. Rotor. | 32602747 | 5919317 |  |  | im Gen.Verf. | 53087111300 | 0004 | 17.01.2022 | LLUR SH, Abtl. 7
Hzgt.Lauenburg | Lütau | Typ Nordex N149 | Nordex | 105 | 149,1 | HZ /dB(A) ¦ 63/82,2 ¦ 125/88,3 ¦ 250/92 ¦ 500/94,6 ¦ 1000/95,3 ¦ 2000/92,8 ¦ 4000/85,3 ¦ 8000/77,2 ¦ SLP=100,4 dB(A) | 5700 | kW Nennleist. Rotor. | 32603295 | 5919184 |  |  | im Gen.Verf. | 53087111300 | 0005 | 17.01.2022 | LLUR SH, Abtl. 7
Hzgt.Lauenburg | Lütau | AN Bonus 1,3/62 | AN BONUS | 68 | 62 | 104,1 | 1300 | kW Nennleist. Rotor. | 32603695 | 5920811 | 2001-10-01 | 2002-04-03 | in Betrieb | 53087493352 | 0001 | 17.01.2022 | LLUR SH, Abtl. 7
Hzgt.Lauenburg | Lütau | AN Bonus 1,3/62 | AN BONUS | 68 | 62 | 104,1 | 1300 | kW Nennleist. Rotor. | 32603487 | 5920570 | 2001-10-01 | 2002-04-03 | in Betrieb | 53087493352 | 0002 | 17.01.2022 | LLUR SH, Abtl. 7
Hzgt.Lauenburg | Lütau | AN Bonus 1,3/62 | AN BONUS | 68 | 62 | 104,1 | 1300 | kW Nennleist. Rotor. | 32603751 | 5920417 | 2001-10-01 | 2002-04-03 | in Betrieb | 53087493352 | 0003 | 17.01.2022 | LLUR SH, Abtl. 7
Hzgt.Lauenburg | Lütau | AN Bonus 1,3/62 | AN BONUS | 68 | 62 | 104,1 | 1300 | kW Nennleist. Rotor. | 32603729 | 5920079 | 2001-10-01 | 2002-04-03 | in Betrieb | 53087493352 | 0004 | 17.01.2022 | LLUR SH, Abtl. 7
Hzgt.Lauenburg | Basedow | AN Bonus 1,3/62 | AN BONUS | 68 | 62 | 104,1 | 1300 | kW Nennleist. Rotor. | 32603827 | 5919721 | 2001-10-01 | 2002-04-03 | in Betrieb | 53087493352 | 0005 | 17.01.2022 | LLUR SH, Abtl. 7
Hzgt.Lauenburg | Basedow | AN Bonus 1,3/62 | AN BONUS | 68 | 62 | 104,1 | 1300 | kW Nennleist. Rotor. | 32604124 | 5920026 | 2001-10-01 | 2002-04-03 | in Betrieb | 53087493352 | 0006 | 17.01.2022 | LLUR SH, Abtl. 7
Hzgt.Lauenburg | Lütau | AN Bonus 1,3/62 | AN BONUS | 68 | 62 | 104,1 | 1300 | kW Nennleist. Rotor. | 32603950 | 5920596 | 2001-10-01 | 2002-04-03 | in Betrieb | 53087493352 | 0007 | 17.01.2022 | LLUR SH, Abtl. 7
Hzgt.Lauenburg | Basedow | AN Bonus 1,3/62 | AN BONUS | 68 | 62 | 104,1 | 1300 | kW Nennleist. Rotor. | 32604072 | 5920321 | 2001-10-01 | 2002-04-03 | in Betrieb | 53087493352 | 0008 | 17.01.2022 | LLUR SH, Abtl. 7
Hzgt.Lauenburg | Lütau | AN Bonus 1,3/62 | AN BONUS | 68 | 62 | 104,1 | 1300 | kW Nennleist. Rotor. | 32603466 | 5919552 | 2001-10-01 | 2002-04-03 | in Betrieb | 53087493352 | 0009 | 17.01.2022 | LLUR SH, Abtl. 7
Hzgt.Lauenburg | Lütau | AN Bonus 1,3/62 | AN BONUS | 68 | 62 | 104,1 | 1300 | kW Nennleist. Rotor. | 32603631 | 5919325 | 2001-10-01 | 2002-04-03 | in Betrieb | 53087493352 | 0010 | 17.01.2022 | LLUR SH, Abtl. 7
Hzgt.Lauenburg | Basedow | AN Bonus 1,3/62 | AN BONUS | 68 | 62 | 104,1 | 1300 | kW Nennleist. Rotor. | 32603905 | 5919141 | 2001-10-01 | 2002-04-03 | in Betrieb | 53087493352 | 0011 | 17.01.2022 | LLUR SH, Abtl. 7
Hzgt.Lauenburg | Basedow | AN Bonus 1,3/62 | AN BONUS | 68 | 62 | 104,1 | 1300 | kW Nennleist. Rotor. | 32604160 | 5919703 | 2001-10-01 | 2002-04-03 | in Betrieb | 53087493352 | 0012 | 17.01.2022 | LLUR SH, Abtl. 7
Hzgt.Lauenburg | Basedow | AN Bonus 1,3/62 | AN BONUS | 68 | 62 | 104,1 | 1300 | kW Nennleist. Rotor. | 32604188 | 5919374 | 2001-10-01 | 2002-04-03 | in Betrieb | 53087493352 | 0013 | 17.01.2022 | LLUR SH, Abtl. 7
Hzgt.Lauenburg | Basedow | AN Bonus 1,3/62 | AN BONUS | 68 | 62 | 104,1 | 1300 | kW Nennleist. Rotor. | 32604310 | 5920402 | 2001-10-01 | 2002-04-03 | in Betrieb | 53087493352 | 0014 | 17.01.2022 | LLUR SH, Abtl. 7
Hzgt.Lauenburg | Poggensee | Typ Nordex N 149 | Nordex | 125 | 149 | HZ /dB(A) ¦ 63/81,4 ¦ 125/87,6 ¦ 250/91,3 ¦ 500/93,9 ¦1000/94,6 ¦ 2000/92,1 ¦ 4000/84,5 ¦ 8000/76,5 ¦ SLP=99,7 dB(A) | 4500 | kW Nennleist. Rotor. | 32605481 | 5944181 |  |  | im Gen.Verf. | 53099121883 | 0001 | 17.01.2022 | LLUR SH, Abtl. 7
Hzgt.Lauenburg | Poggensee | Typ Nordex N 149 | Nordex | 125 | 149 | HZ /dB(A) ¦ 63/81,9 ¦ 125/88,1 ¦ 250/92,8 ¦ 500/94,4 ¦ 1000/95,1 ¦ 2000/92,6 ¦ 4000/85 ¦ 8000/77 ¦ SLP=100,4 dB(A) | 4500 | kW Nennleist. Rotor. | 32605686 | 5943849 |  |  | im Gen.Verf. | 53099121883 | 0002 | 17.01.2022 | LLUR SH, Abtl. 7
Hzgt.Lauenburg | Panten | Typ Nordex N 149 | Nordex | 125 | 149 | HZ /dB(A) ¦ 63/82,9 ¦ 125/89,1 ¦ 250/92,8 ¦ 500/95,4 ¦ 1000/96,1 ¦ 2000/93,6 ¦ 4000/86 ¦ 8000/78 ¦ SLP=101,2 dB(A) | 4500 | kW Nennleist. Rotor. | 32606009 | 5943601 |  |  | im Gen.Verf. | 53099121883 | 0003 | 17.01.2022 | LLUR SH, Abtl. 7
Hzgt.Lauenburg | Panten | Typ Nordex N 149 | Nordex | 125 | 149 | HZ /dB(A) ¦ 63/78,9 ¦ 125/85,1 ¦ 250/88,8 ¦ 500/91,4 ¦ 1000/92,1 ¦ 2000/89,6 ¦ 4000/82 ¦ 8000/74 ¦ SLP=97,2 dB(A) | 4500 | kW Nennleist. Rotor. | 32606513 | 5943782 |  |  | im Gen.Verf. | 53099121883 | 0004 | 17.01.2022 | LLUR SH, Abtl. 7
Hzgt.Lauenburg | Bälau | Typ Nordex N 149 | Nordex | 125 | 149 | HZ /dB(A) ¦ 63/82,9 ¦ 125/89,1 ¦ 250/92,8 ¦ 500/95,4 ¦ 1000/96,1 ¦ 2000/93,6 ¦ 4000/86 ¦ 8000/78 ¦ SLP=101,2 dB(A) | 4500 | kW Nennleist. Rotor. | 32606376 | 5943392 |  |  | im Gen.Verf. | 53099121883 | 0005 | 17.01.2022 | LLUR SH, Abtl. 7
Hzgt.Lauenburg | Schiphorst | WKA Typ NEG Micon 1000/60 | Micon | 60 | 70 | 100,5/100,7 | 1000 | kW Nennleist. Rotor. | 32595606 | 5953365 | 2002-06-27 | 2003-05-01 | in Betrieb | 53109476743 | 0005 | 17.01.2022 | LLUR SH, Abtl. 7
Hzgt.Lauenburg | Schiphorst | WKA Typ NEG Micon 1000/60 | Micon | 60 | 70 | 100,5 | 1000 | kW Nennleist. Rotor. | 32595760 | 5953029 | 2002-06-27 | 2003-05-01 | in Betrieb | 53109476743 | 0006 | 17.01.2022 | LLUR SH, Abtl. 7
Hzgt.Lauenburg | Schiphorst | WKA Typ NEG Micon 1000/60 | Micon | 60 | 70 | 100,5 | 1000 | kW Nennleist. Rotor. | 32595543 | 5953118 | 2002-06-27 | 2003-05-01 | in Betrieb | 53109476743 | 0007 | 17.01.2022 | LLUR SH, Abtl. 7
Hzgt.Lauenburg | Schiphorst | WKA Typ NEG Micon 1000/60 | Micon | 60 | 70 | 100,5 | 1000 | kW Nennleist. Rotor. | 32595542 | 5952899 | 2002-06-27 | 2003-05-01 | in Betrieb | 53109476743 | 0008 | 17.01.2022 | LLUR SH, Abtl. 7
Hzgt.Lauenburg | Siebenbäumen | Vestas V112 | Vestas | 119 | 112 | 107,5 | 3075 | kW Nennleist. Rotor. | 32601570 | 5957868 | 2014-12-10 | 2015-09-08 | in Betrieb | 53118472362 | 0001 | 17.01.2022 | LLUR SH, Abtl. 7
Hzgt.Lauenburg | Siebenbäumen | Vestas V112 | Vestas | 119 | 112 | 107,5 | 3075 | kW Nennleist. Rotor. | 32602118 | 5958112 | 2014-12-10 | 2015-09-08 | in Betrieb | 53118472362 | 0007 | 17.01.2022 | LLUR SH, Abtl. 7
Hzgt.Lauenburg | Wangelau | Nordex N117 | Nordex | 120 | 117,8 | 104,4 | 2400 | kW Nennleist. Rotor. | 32603663 | 5923244 | 2014-01-21 | 2014-12-08 | in Betrieb | 53128493426 | 0001 | 17.01.2022 | LLUR SH, Abtl. 7
Hzgt.Lauenburg | Wangelau | Nordex N117 | Nordex | 120 | 117,8 | 104,4 | 2400 | kW Nennleist. Rotor. | 32603851 | 5923506 | 2014-01-21 | 2014-12-08 | in Betrieb | 53128493426 | 0002 | 17.01.2022 | LLUR SH, Abtl. 7
Hzgt.Lauenburg | Wangelau | Nordex N117 | Nordex | 120 | 117,8 | 104,4 | 2400 | kW Nennleist. Rotor. | 32604170 | 5923761 | 2014-01-21 | 2014-12-08 | in Betrieb | 53128493426 | 0003 | 17.01.2022 | LLUR SH, Abtl. 7
Hzgt.Lauenburg | Wangelau | Nordex N117 | Nordex | 120 | 117,8 | 104,4 | 2400 | kW Nennleist. Rotor. | 32603838 | 5923881 | 2014-01-21 | 2014-12-08 | in Betrieb | 53128493426 | 0004 | 17.01.2022 | LLUR SH, Abtl. 7
Hzgt.Lauenburg | Wangelau | Nordex N117 | Nordex | 120 | 117,8 | 104,4 | 2400 | kW Nennleist. Rotor. | 32603924 | 5924227 | 2014-01-21 | 2014-12-08 | in Betrieb | 53128493426 | 0005 | 17.01.2022 | LLUR SH, Abtl. 7
Hzgt.Lauenburg | Wangelau | Nordex N117 | Nordex | 120 | 117,8 | 104,4 | 2400 | kW Nennleist. Rotor. | 32603747 | 5924466 | 2014-01-21 | 2014-12-08 | in Betrieb | 53128493426 | 0006 | 17.01.2022 | LLUR SH, Abtl. 7
Hzgt.Lauenburg | Woltersdorf | AN BONUS 1,3 MW/62 | AN BONUS | 68 | 62 | 104,1 | 1300 | kW Nennleist. Rotor. | 32608697 | 5938534 | 2001-09-27 | 2002-06-25 | in Betrieb | 53134493460 | 0001 | 17.01.2022 | LLUR SH, Abtl. 7
Hzgt.Lauenburg | Woltersdorf | AN BONUS 1,3 MW/62 - CombiStall | AN BONUS | 68 | 62 | 104,1 | 1300 | kW Nennleist. Rotor. | 32608941 | 5938489 | 2001-09-27 | 2002-06-25 | in Betrieb | 53134493460 | 0002 | 17.01.2022 | LLUR SH, Abtl. 7
Hzgt.Lauenburg | Woltersdorf | AN BONUS 1,3 MW/62 - CombiStall | AN BONUS | 68 | 62 | 104,1 | 1300 | kW Nennleist. Rotor. | 32609336 | 5938648 | 2001-09-27 | 2002-06-25 | in Betrieb | 53134493460 | 0003 | 17.01.2022 | LLUR SH, Abtl. 7
Hzgt.Lauenburg | Woltersdorf | AN BONUS 1,3 MW/62 CombiStall | AN BONUS | 68 | 62 | 104,1 | 1300 | kW Nennleist. Rotor. | 32609590 | 5938609 | 2001-09-27 | 2002-06-25 | in Betrieb | 53134493460 | 0004 | 17.01.2022 | LLUR SH, Abtl. 7
Hzgt.Lauenburg | Woltersdorf | WKA AN BONUS 1,3 MW/62 - CombiStall | AN BONUS | 68 | 62 | 105 | 1300 | kW Nennleist. Rotor. | 32608842 | 5938779 | 2001-09-27 | 2002-06-25 | in Betrieb | 53134493464 | 0001 | 17.01.2022 | LLUR SH, Abtl. 7
Hzgt.Lauenburg | Woltersdorf | WKA AN BONUS 1,3 MW/62 - CombiStall | AN BONUS | 68 | 62 | 105 | 1300 | kW Nennleist. Rotor. | 32609137 | 5938782 | 2001-09-27 | 2002-06-25 | in Betrieb | 53134493464 | 0002 | 17.01.2022 | LLUR SH, Abtl. 7
Nordfriesland | Achtrup | Nordex N133/4.8 STE | Nordex | 110 | 133 | HZ /dB(A) 63/82,6 125/89,6 250/93,4 500/94,3 1000/94,8 2000/93,5 4000/89,2 LSP=100,9 dB(A) | 4800 | kW Nennleist. Rotor. | 32507110 | 6071445 | 2019-09-17 |  | vor Inbetriebnahme | 54001000011 | 0003 | 17.01.2022 | LLUR SH, Abtl. 7
Nordfriesland | Achtrup | Nordex N133/4.8 STE | Nordex | 110 | 133 | HZ /dB(A) 63/83,2 125/90,2 250/94,0 500/94,9 1000/95,4 2000/94,1 4000/89,8 LSP=101,5 dB(A) | 4800 | kW Nennleist. Rotor. | 32506602 | 6071270 | 2019-09-17 |  | vor Inbetriebnahme | 54001000011 | 0004 | 17.01.2022 | LLUR SH, Abtl. 7
Nordfriesland | Achtrup | Nordex N133/4.8 TES | Nordex | 110 | 133 | HZ /dB(A) 63/82,7 125/89,7 250/93,5 500/94,4 1000/94,9 2000/93,6 4000/89,3 LSP=101,0 dB(A) | 4800 | kW Nennleist. Rotor. | 32507533 | 6071136 | 2019-09-17 |  | vor Inbetriebnahme | 54001000011 | 0005 | 17.01.2022 | LLUR SH, Abtl. 7
Nordfriesland | Achtrup | Nordex N133/4.8 STE | Nordex | 110 | 133 | HZ /dB(A) 63/83,5 125/90,5 250/94,3 500/95,2 1000/95,7 2000/94,4 4000/90,1 LSP=101,8 dB(A) | 4800 | kW Nennleist. Rotor. | 32507149 | 6071058 | 2019-09-17 |  | vor Inbetriebnahme | 54001000011 | 0006 | 17.01.2022 | LLUR SH, Abtl. 7
Nordfriesland | Achtrup |  | Nordex | 110 | 133 | HZ /dB(A) ¦ 63/83,1 ¦ 125/90,1 ¦ 250/93,9 ¦ 500/94,8 ¦ 1000/95,3 ¦ 2000/94 ¦ 4000/89,7 ¦ SLP=101,4 dB(A) | 4800 | kW Nennleist. Rotor. | 32507002 | 6072135 |  |  | im Gen.Verf. | 54001000011 | 0007 | 17.01.2022 | LLUR SH, Abtl. 7
Nordfriesland | Achtrup |  | Nordex | 110 | 133 | HZ /dB(A) ¦ 63/79,9 ¦ 125/86,9 ¦ 250/90,7 ¦ 500/91,6 ¦ 1000/92,1 ¦ 2000/90,8 ¦ 4000/86,5 ¦ SLP=98,2 dB(A) | 4800 | kW Nennleist. Rotor. | 32506898 | 6071223 |  |  | im Gen.Verf. | 54001000011 | 0008 | 17.01.2022 | LLUR SH, Abtl. 7
Nordfriesland | Achtrup |  | Nordex | 110 | 133 | HZ /dB(A) ¦ 63/85,6 ¦ 125/92,6 ¦ 250/96,4 ¦ 500/97,3 ¦ 1000/97,8 ¦ 2000/96,5 ¦ 4000/92,2 ¦ SLP=103,9 dB(A) | 4800 | kW Nennleist. Rotor. | 32507080 | 6071756 |  |  | im Gen.Verf. | 54001000011 | 0009 | 17.01.2022 | LLUR SH, Abtl. 7
Nordfriesland | Achtrup | Enercon E82 | Enercon | 85 | 82 | 103,0 | 2350 | kW Nennleist. Rotor. | 32504296 | 6071467 | 2016-08-31 | 2017-03-30 | in Betrieb | 54001000014 | 0010 | 17.01.2022 | LLUR SH, Abtl. 7
Nordfriesland | Achtrup | Enercon E115 | Enercon | 92 | 115 | 105,0 | 3000 | kW Nennleist. Rotor. | 32504905 | 6071569 | 2016-08-31 | 2017-05-25 | in Betrieb | 54001000014 | 0011 | 17.01.2022 | LLUR SH, Abtl. 7
Nordfriesland | Achtrup | Enercon E115 | Enercon | 92 | 115 | 101,5 | 3000 | kW Nennleist. Rotor. | 32505031 | 6071024 | 2016-08-31 | 2017-03-31 | in Betrieb | 54001000014 | 0012 | 17.01.2022 | LLUR SH, Abtl. 7
Nordfriesland | Achtrup | Enercon E-126 EP3 TES | Enercon | 96 | 127 | HZ /dB(A) 63/86,1 125/91,6 250/94,5 500/96,3 1000/95,8 2000/93,1 4000/84,1 LSP = 101,8 dB(A) | 4000 | kW Nennleist. Rotor. | 32506704 | 6071690 | 2021-01-04 |  | vor Inbetriebnahme | 54001000018 | 0001 | 17.01.2022 | LLUR SH, Abtl. 7
Nordfriesland | Achtrup | Enercon E115 | Enercon | 92 | 115 | 105,0 | 3000 | kW Nennleist. Rotor. | 32504574 | 6071656 | 2016-08-31 | 2017-05-25 | in Betrieb | 54001325632 | 0007 | 17.01.2022 | LLUR SH, Abtl. 7
Nordfriesland | Achtrup | Enercon E115 | Enercon | 92 | 115 | 105,0 | 3000 | kW Nennleist. Rotor. | 32504723 | 6071204 | 2016-08-31 | 2017-04-27 | in Betrieb | 54001325632 | 0008 | 17.01.2022 | LLUR SH, Abtl. 7
Nordfriesland | Achtrup | Enercon E115 | Enercon | 92 | 115 | 101,5 | 3000 | kW Nennleist. Rotor. | 32505194 | 6071382 | 2016-08-31 | 2017-04-28 | in Betrieb | 54001325632 | 0009 | 17.01.2022 | LLUR SH, Abtl. 7
Nordfriesland | Achtrup | Vestas V112- 3.0 MW Gesamthöhe 150m | Vestas | 94 | 112 | 106,5 dB(A) / 102,5 dB/A) | 3075 | kW Nennleist. Rotor. | 32506241 | 6070935 | 2013-12-30 | 2014-07-25 | in Betrieb | 54001325657 | 0001 | 17.01.2022 | LLUR SH, Abtl. 7
Nordfriesland | Achtrup | Vestas V112- 3.0 MW Gesamthöhe 150m | Vestas | 94 | 112 | 106,5 dB(A) / 105,6 dB/A) | 3075 | kW Nennleist. Rotor. | 32506276 | 6071359 | 2013-12-30 | 2014-07-30 | in Betrieb | 54001325659 | 0002 | 17.01.2022 | LLUR SH, Abtl. 7
Nordfriesland | Ahrenshöft | NEG Micon NM 64/1500 | Micon | 68 | 64 | 103/103,4/102,3 | 1500 | kW Nennleist. Rotor. | 32505606 | 6045819 | 1997-07-29 | 1998-04-02 | in Betrieb | 54002317094 | 0002 | 17.01.2022 | LLUR SH, Abtl. 7
Nordfriesland | Ahrenshöft | NEG Micon NM 64/1500 | Micon | 68 | 64 | 103/103,4/102,3 | 1500 | kW Nennleist. Rotor. | 32505697 | 6045347 | 1997-07-29 | 1998-03-29 | in Betrieb | 54002317094 | 0003 | 17.01.2022 | LLUR SH, Abtl. 7
Nordfriesland | Ahrenshöft | Vensys 77 | Vensys | 61,5 | 77 | 101,2 | 1200 | kW Nennleist. Rotor. | 32505661 | 6046066 | 2007-10-23 | 2009-10-15 | in Betrieb | 54002317094 | 0004 | 17.01.2022 | LLUR SH, Abtl. 7
Nordfriesland | Ahrenshöft | Vestas V-63 | Vestas | 60 | 63 | 103,5 | 1500 | kW Nennleist. Rotor. | 32505696 | 6045549 | 1997-07-22 | 1997-07-22 | in Betrieb | 54002317098 | 0001 | 17.01.2022 | LLUR SH, Abtl. 7
Nordfriesland | Ahrenviöl | Nordex N80 | Nordex | 60 | 80 | 102/102,9 | 2500 | kW Nennleist. Rotor. | 32516071 | 6042517 | 2002-07-09 | 2002-12-31 | in Betrieb | 54003313506 | 0001 | 17.01.2022 | LLUR SH, Abtl. 7
Nordfriesland | Ahrenviöl | Enercon E115 | Enercon | 92 | 115 | HZ /dB(A) 63/78,8 125/84,0 250/86,5 500/88,2 1000/89,4 2000/90,2 4000/85,3 SLP = 95,7 dB(A) | 4200 | kW Nennleist. Rotor. | 32515540 | 6042427 | 2021-06-17 |  | vor Inbetriebnahme | 54003313506 | 0002 | 17.01.2022 | LLUR SH, Abtl. 7
Nordfriesland | Ahrenviöl | Nordex N80 | Nordex | 60 | 80 | 102/102,9 | 2500 | kW Nennleist. Rotor. | 32515551 | 6042578 | 2002-07-09 | 2002-12-31 | in Betrieb | 54003313507 | 0001 | 17.01.2022 | LLUR SH, Abtl. 7
Nordfriesland | Ahrenviöl | Nordex N80 | Nordex | 60 | 80 | 103,8/102,9/98 | 2500 | kW Nennleist. Rotor. | 32515596 | 6042341 | 2002-07-09 | 2002-12-31 | in Betrieb | 54003313507 | 0002 | 17.01.2022 | LLUR SH, Abtl. 7
Nordfriesland | Ahrenviöl | Nordex N80 | Nordex | 60 | 80 | 103,8 | 2500 | kW Nennleist. Rotor. | 32511893 | 6042474 | 2003-01-29 | 2003-12-01 | in Betrieb | 54003313508 | 0001 | 17.01.2022 | LLUR SH, Abtl. 7
Nordfriesland | Ahrenviöl | Nordex N80 | Nordex | 60 | 80 | 103,8 | 2500 | kW Nennleist. Rotor. | 32512024 | 6042246 | 2003-01-29 | 2003-12-31 | in Betrieb | 54003313508 | 0002 | 17.01.2022 | LLUR SH, Abtl. 7
Nordfriesland | Ahrenviöl | Nordex N80 | Nordex | 60 | 80 | 103,8 | 2500 | kW Nennleist. Rotor. | 32512221 | 6041906 | 2003-01-29 | 2003-12-01 | in Betrieb | 54003313508 | 0003 | 17.01.2022 | LLUR SH, Abtl. 7
Nordfriesland | Ahrenviöl | Nordex N80 | Nordex | 60 | 80 | 103,8/97,6 | 2500 | kW Nennleist. Rotor. | 32512529 | 6041833 | 2003-01-29 | 2003-01-29 | in Betrieb | 54003313508 | 0004 | 17.01.2022 | LLUR SH, Abtl. 7
Nordfriesland | Ahrenviöl | Nordex N80 | Nordex | 60 | 80 | 103,8/97,6 | 2500 | kW Nennleist. Rotor. | 32512488 | 6042142 | 2003-01-29 | 2003-01-29 | in Betrieb | 54003313508 | 0005 | 17.01.2022 | LLUR SH, Abtl. 7
Nordfriesland | Ahrenviöl | Senvion 3.2M114 | Senvion | 93 | 114 | 105,5 dB(A) / 101,8 dB(A) | 3200 | kW Nennleist. Rotor. | 32514953 | 6042778 | 2014-10-30 | 2015-12-30 | in Betrieb | 54003313512 | 0001 | 17.01.2022 | LLUR SH, Abtl. 7
Nordfriesland | Ahrenviöl | WKA Senvion 3.2M114 | Senvion | 93 | 114 | 105,5 dB(A) / 100,1 dB(A) | 3200 | kW Nennleist. Rotor. | 32515111 | 6042553 | 2014-10-30 | 2015-11-05 | in Betrieb | 54003313512 | 0002 | 17.01.2022 | LLUR SH, Abtl. 7
Nordfriesland | Ahrenviöl | WKA Senvion 3.2M114 | Senvion | 93 | 114 | 105,5 dB(A) / 100,6 dB(A) | 3200 | kW Nennleist. Rotor. | 32515055 | 6042233 | 2014-10-30 | 2015-12-08 | in Betrieb | 54003313512 | 0003 | 17.01.2022 | LLUR SH, Abtl. 7
Nordfriesland | Ahrenviöl | Senvion 3.4M114 | Senvion | 93 | 114 | 105,2dB(A) / 100,7 dB(A) | 3400 | kW Nennleist. Rotor. | 32514939 | 6041942 | 2016-12-09 | 2017-09-27 | in Betrieb | 54003313512 | 0004 | 17.01.2022 | LLUR SH, Abtl. 7
Nordfriesland | Ahrenviöl | Senvion 4.2M118 | Senvion | 119 | 118 | HZ /dB(A) ¦ 63/80,5 ¦ 125/88,1 ¦ 250/91,0 ¦ 500/90,7 ¦ 1000/92,3 ¦ 2000/94,1 ¦ 4000/93,0 ¦ 8000/84,3 ¦ SLP=99,9 dB(A) für Nordex N117-3.6 | 4200 | kW Nennleist. Rotor. | 32515301 | 6042888 | 2020-08-07 |  | vor Inbetriebnahme | 54003313512 | 0005 | 17.01.2022 | LLUR SH, Abtl. 7
Nordfriesland | Ahrenviölfeld | Nordex N 80 | Nordex | 60 | 80 | 103,8 | 2500 | kW Nennleist. Rotor. | 32516452 | 6042629 | 2002-07-09 | 2002-07-09 | in Betrieb | 54004326514 | 0001 | 17.01.2022 | LLUR SH, Abtl. 7
Nordfriesland | Ahrenviölfeld | Nordex N 80 | Nordex | 60 | 80 | 103,8 | 2500 | kW Nennleist. Rotor. | 32516583 | 6042426 | 2002-07-09 | 2002-07-09 | in Betrieb | 54004326514 | 0002 | 17.01.2022 | LLUR SH, Abtl. 7
Nordfriesland | Ahrenviöl | Nordex N 80 | Nordex | 60 | 80 | 98,5 | 2500 | kW Nennleist. Rotor. | 32515845 | 6042399 | 2012-09-12 | 2013-05-16 | in Betrieb | 54004326514 | 0007 | 17.01.2022 | LLUR SH, Abtl. 7
Nordfriesland | Ahrenviöl | Nordex N 80 | Nordex | 60 | 80 | 98,5 | 2500 | kW Nennleist. Rotor. | 32516130 | 6042264 | 2012-09-12 | 2013-05-02 | in Betrieb | 54004326514 | 0008 | 17.01.2022 | LLUR SH, Abtl. 7
Nordfriesland | Ahrenviölfeld | Nordex N 80 | Nordex | 60 | 80 | 98,5 | 2500 | kW Nennleist. Rotor. | 32516365 | 6042321 | 2012-09-12 | 2013-05-13 | in Betrieb | 54004326514 | 0009 | 17.01.2022 | LLUR SH, Abtl. 7
Nordfriesland | Ahrenviölfeld | Nordex N 80 | Nordex | 60 | 80 | 98,5 | 2500 | kW Nennleist. Rotor. | 32516710 | 6042643 | 2012-09-12 | 2013-05-22 | in Betrieb | 54004326514 | 0010 | 17.01.2022 | LLUR SH, Abtl. 7
Nordfriesland | Ahrenviölfeld | Nordex N 80 | Nordex | 60 | 80 | 103,8 | 2500 | kW Nennleist. Rotor. | 32516938 | 6042637 | 2002-07-10 | 2002-12-31 | in Betrieb | 54004326515 | 0001 | 17.01.2022 | LLUR SH, Abtl. 7
Nordfriesland | Ahrenviölfeld | Enercon E115 | Enercon | 92 | 115,71 | HZ /dB(A) 63/78,6 125/83,8 250/86,3 500/88,0 1000/89,2 2000/90,0 4000/85,1 SLP = 95,5 dB(A) | 4200 | kW Nennleist. Rotor. | 32516445 | 6042544 | 2021-06-17 |  | vor Inbetriebnahme | 54004326515 | 0002 | 17.01.2022 | LLUR SH, Abtl. 7
Nordfriesland | Ahrenviölfeld | REpower 3.2 M 114 | REpower | 93 | 114 | 105,2/105,2 | 3200 | kW Nennleist. Rotor. | 32518808 | 6043344 | 2013-07-31 | 2014-02-24 | in Betrieb | 54004326517 | 0001 | 17.01.2022 | LLUR SH, Abtl. 7
Nordfriesland | Almdorf | Vestas V 80/2,0 MW | Vestas | 60 | 80 | 104,4/103,5 | 2000 | kW Nennleist. Rotor. | 32501104 | 6050148 | 2002-04-08 | 2002-07-24 | in Betrieb | 54006320972 | 0001 | 17.01.2022 | LLUR SH, Abtl. 7
Nordfriesland | Almdorf | Vestas V 80/2,0 MW | Vestas | 60 | 80 | 104,4/103,5 | 2000 | kW Nennleist. Rotor. | 32500897 | 6049472 | 2002-04-08 | 2002-07-24 | in Betrieb | 54006320972 | 0003 | 17.01.2022 | LLUR SH, Abtl. 7
Nordfriesland | Almdorf | Siemens SWT 3.2-113 | Siemens | 92,5 | 113 | 108,0/106,0 | 3200 | kW Nennleist. Rotor. | 32500968 | 6049759 | 2016-12-23 | 2017-08-28 | in Betrieb | 54006320972 | 0004 | 17.01.2022 | LLUR SH, Abtl. 7
Nordfriesland | Behrendorf | Nordex N 100 - 2,5 MW | Nordex | 100 | 99,8 | 106,0 dB(A) / 102,7 dB(A) | 2500 | kW Nennleist. Rotor. | 32513654 | 6047757 | 2012-08-27 | 2012-05-24 | in Betrieb | 54011046701 | 0001 | 17.01.2022 | LLUR SH, Abtl. 7
Nordfriesland | Behrendorf | Nordex N 100 - 2,5 MW | Nordex | 100 | 99,8 | 103,9 dB(A) / 102,7 dB(A) | 2500 | kW Nennleist. Rotor. | 32513972 | 6047516 | 2012-08-27 | 2012-06-14 | in Betrieb | 54011046701 | 0002 | 17.01.2022 | LLUR SH, Abtl. 7
Nordfriesland | Behrendorf | Nordex N 100 - 2,5 MW | Nordex | 100 | 99,8 | 103,9 dB(A) / 102,7 dB(A) | 2500 | kW Nennleist. Rotor. | 32514375 | 6047485 | 2012-08-27 | 2012-06-29 | in Betrieb | 54011046701 | 0003 | 17.01.2022 | LLUR SH, Abtl. 7
Nordfriesland | Behrendorf | Nordex N 117 - 2,5 MW | Nordex | 91 | 117 | 104,4 | 2500 | kW Nennleist. Rotor. | 32514723 | 6047318 | 2012-08-27 | 2012-12-30 | in Betrieb | 54011046701 | 0004 | 17.01.2022 | LLUR SH, Abtl. 7
Nordfriesland | Behrendorf | Nordex N 100 - 2,5 MW | Nordex | 100 | 99,8 | 106,0 / (103,9 dB(A) /) 102,7 dB(A) | 2500 | kW Nennleist. Rotor. | 32514107 | 6047095 | 2012-08-27 | 2012-04-19 | in Betrieb | 54011046701 | 0005 | 17.01.2022 | LLUR SH, Abtl. 7
Nordfriesland | Behrendorf | Nordex N 100 - 2,5 MW | Nordex | 100 | 99,8 | 106 | 2500 | kW Nennleist. Rotor. | 32513803 | 6047158 | 2012-08-27 | 2012-04-14 | in Betrieb | 54011046701 | 0006 | 17.01.2022 | LLUR SH, Abtl. 7
Nordfriesland | Behrendorf | Nordex N 100 - 2,5 MW | Nordex | 100 | 99,8 | 106 | 2500 | kW Nennleist. Rotor. | 32513500 | 6047189 | 2012-08-27 | 2012-04-13 | in Betrieb | 54011046701 | 0007 | 17.01.2022 | LLUR SH, Abtl. 7
Nordfriesland | Behrendorf | Nordex N 100 - 2,5 MW | Nordex | 100 | 99,8 | 106 | 2500 | kW Nennleist. Rotor. | 32513229 | 6047323 | 2012-08-27 | 2012-04-13 | in Betrieb | 54011046701 | 0008 | 17.01.2022 | LLUR SH, Abtl. 7
Nordfriesland | Behrendorf | Nordex N100 - 3.3 MW | Nordex | 100 | 99,8 | 107,0 / 102,3 dB(A) | 3300 | kW Nennleist. Rotor. | 32513354 | 6047595 | 2016-12-28 | 2017-09-29 | in Betrieb | 54011046701 | 0009 | 17.01.2022 | LLUR SH, Abtl. 7
Nordfriesland | Behrendorf | Nordex N100 - 3.3 MW | Nordex | 100 | 99,8 | 107,0 / 99,8 | 3300 | kW Nennleist. Rotor. | 32513663 | 6047432 | 2016-12-22 | 2017-09-29 | in Betrieb | 54011046701 | 0010 | 17.01.2022 | LLUR SH, Abtl. 7
Nordfriesland | Behrendorf | Senvion 3.4M114 NES | Senvion | 93 | 114 | 105,2 dB(A) / 101,5 dB(A) | 3400 | kW Nennleist. Rotor. | 32513720 | 6048080 | 2014-04-08 | 2015-10-07 | in Betrieb | 54011046703 | 0001 | 17.01.2022 | LLUR SH, Abtl. 7
Nordfriesland | Behrendorf | Senvion 3.2M114 | Senvion | 93 | 114 | 105,2 dB(A) / 99,5 dB(A) | 3200 | kW Nennleist. Rotor. | 32514677 | 6047938 | 2014-05-19 | 2015-10-07 | in Betrieb | 54011046703 | 0002 | 17.01.2022 | LLUR SH, Abtl. 7
Nordfriesland | Behrendorf | Senvion 3.2M114 | Senvion | 93 | 114 | 105,2 dB(A) / 99,5 dB(A) | 3200 | kW Nennleist. Rotor. | 32514888 | 6047653 | 2014-05-19 | 2015-10-07 | in Betrieb | 54011046703 | 0003 | 17.01.2022 | LLUR SH, Abtl. 7
Nordfriesland | Behrendorf | Senvion 3.2M114 | Senvion | 93 | 114 | 105,2 dB(A) / 102,5 dB(A) | 3200 | kW Nennleist. Rotor. | 32515330 | 6047987 | 2014-04-08 | 2015-10-07 | in Betrieb | 54011046703 | 0004 | 17.01.2022 | LLUR SH, Abtl. 7
Nordfriesland | Behrendorf | Senvion 3.2M114 | Senvion | 93 | 114 | 105,2 dB(A) / 105,2 dB(A) | 3200 | kW Nennleist. Rotor. | 32513200 | 6046929 | 2014-04-08 | 2015-10-07 | in Betrieb | 54011046703 | 0005 | 17.01.2022 | LLUR SH, Abtl. 7
Nordfriesland | Behrendorf | Senvion 3.4M114 | Senvion | 93 | 114 | 105,2 db(A) / 105,2 dB(A) | 3200 | kW Nennleist. Rotor. | 32515789 | 6047620 | 2015-06-01 | 2016-04-29 | in Betrieb | 54011046703 | 0006 | 17.01.2022 | LLUR SH, Abtl. 7
Nordfriesland | Bohmstedt | Enercon E-70/E4 | Enercon | 64 | 71 | 103,0 | 2300 | kW Nennleist. Rotor. | 32504279 | 6048762 | 2013-11-19 | 2014-11-30 | in Betrieb | 54012331208 | 0010 | 17.01.2022 | LLUR SH, Abtl. 7
Nordfriesland | Bohmstedt | Enercon E-70/E4 | Enercon | 64 | 71 | 105,0 | 2300 | kW Nennleist. Rotor. | 32504522 | 6048557 | 2013-11-19 | 2014-11-30 | in Betrieb | 54012331208 | 0011 | 17.01.2022 | LLUR SH, Abtl. 7
Nordfriesland | Bohmstedt | Enercon E-70/E4 | Enercon | 64 | 71 | 100,9 | 2300 | kW Nennleist. Rotor. | 32504855 | 6048712 | 2013-11-19 | 2014-11-30 | in Betrieb | 54012331208 | 0012 | 17.01.2022 | LLUR SH, Abtl. 7
Nordfriesland | Bohmstedt | Enercon E-70/E4 | Enercon | 64 | 71 | 104,8 | 2300 | kW Nennleist. Rotor. | 32504227 | 6048502 | 2013-11-19 | 2014-11-30 | in Betrieb | 54012331208 | 0013 | 17.01.2022 | LLUR SH, Abtl. 7
Nordfriesland | Bohmstedt | Enercon E-70/E4 | Enercon | 64 | 71 | 101,8 | 2300 | kW Nennleist. Rotor. | 32504661 | 6048388 | 2013-11-19 | 2014-11-30 | in Betrieb | 54012331208 | 0014 | 17.01.2022 | LLUR SH, Abtl. 7
Nordfriesland | Bohmstedt | Enercon E-70/E4 | Enercon | 64 | 71 | 100,9 | 2300 | kW Nennleist. Rotor. | 32504033 | 6048266 | 2013-11-19 | 2014-11-30 | in Betrieb | 54012331208 | 0015 | 17.01.2022 | LLUR SH, Abtl. 7
Nordfriesland | Bohmstedt | Enercon E-70/E4 | Enercon | 64 | 71 | 104,8 | 2300 | kW Nennleist. Rotor. | 32504327 | 6048233 | 2013-11-19 | 2014-11-30 | in Betrieb | 54012331208 | 0016 | 17.01.2022 | LLUR SH, Abtl. 7
Nordfriesland | Bohmstedt | Enercon E-70/E4 | Enercon | 64 | 71 | 98,5 | 2300 | kW Nennleist. Rotor. | 32504598 | 6048136 | 2013-11-19 | 2014-11-30 | in Betrieb | 54012331208 | 0017 | 17.01.2022 | LLUR SH, Abtl. 7
Nordfriesland | Bohmstedt | Enercon E-70/E4 | Enercon | 64 | 71 | 100,9 | 2300 | kW Nennleist. Rotor. | 32504213 | 6047931 | 2013-11-19 | 2014-11-30 | in Betrieb | 54012331208 | 0018 | 17.01.2022 | LLUR SH, Abtl. 7
Nordfriesland | Bondelum | Enercon E-138 | Enercon | 81 | 138 | HZ /dB(A) ¦ 63/84,1 ¦ 125/89,5 ¦ 250/92,1 ¦ 500/94,4 ¦ 1000/96,4 ¦ 2000/97,9 ¦ 4000/93,9 ¦ SLP=102,7 dB(A) | 4200 | kW Nennleist. Rotor. | 32519177 | 6045800 | 2021-12-22 |  | vor Inbetriebnahme | 54013000012 | 0001 | 17.01.2022 | LLUR SH, Abtl. 7
Nordfriesland | Bondelum | Enercon E-138 | Enercon | 81 | 138 | 100,5 dB(A) | 4200 | kW Nennleist. Rotor. | 32519482 | 6046045 |  |  | im Gen.Verf. | 54013000012 | 0002 | 17.01.2022 | LLUR SH, Abtl. 7
Nordfriesland | Bondelum | REpower 3.2 M 114 | REpower | 93 | 114 | 105,2 dB(A) / 105,2 dB(A) | 3200 | kW Nennleist. Rotor. | 32519117 | 6043572 | 2013-07-31 | 2014-02-24 | in Betrieb | 54013800004 | 0002 | 17.01.2022 | LLUR SH, Abtl. 7
Nordfriesland | Bordelum | Enercon E115 | Enercon | 92 | 115,7 | 106,0 dB(A) | 3000 | kW Nennleist. Rotor. | 32492331 | 6056124 | 2016-05-19 | 2016-11-11 | in Betrieb | 54014000011 | 0001 | 17.01.2022 | LLUR SH, Abtl. 7
Nordfriesland | Bordelum | Enercon E115 | Enercon | 92 | 115,7 | 106,0 dB(A) | 3000 | kW Nennleist. Rotor. | 32492561 | 6055866 | 2016-05-19 | 2016-11-30 | in Betrieb | 54014000011 | 0002 | 17.01.2022 | LLUR SH, Abtl. 7
Nordfriesland | Bordelum | Enercon E115 | Enercon | 92 | 115,7 | 106,0 dB(A) | 3000 | kW Nennleist. Rotor. | 32492791 | 6055609 | 2016-05-19 | 2016-10-28 | in Betrieb | 54014000011 | 0003 | 17.01.2022 | LLUR SH, Abtl. 7
Nordfriesland | Bordelum |  | Siemens | 122,5 m | 155 m | HZ /dB(A) ¦ 63/81,6 ¦ 125/87 ¦ 250/92,6 ¦ 500/94,1 ¦ 1000/95,2 ¦ 2000/94 ¦ 4000/88,3 ¦ SLP=100,6 dB(A) | 6600 | kW Nennleist. Rotor. | 32491779 | 6056000 |  |  | im Gen.Verf. | 54014000011 | 0004 | 17.01.2022 | LLUR SH, Abtl. 7
Nordfriesland | Bordelum |  | Siemens | 122,5 | 155 | HZ /dB(A) ¦ 63/83,8 ¦ 125/91,3 ¦ 250/97,2 ¦ 500/98,7 ¦ 1000/99,8 ¦ 2000/98,6 ¦ 4000/92,9 SLP=105,2 dB(A) | 6600 | kW Nennleist. Rotor. | 32491131 | 6055616 |  |  | im Gen.Verf. | 54014000011 | 0005 | 17.01.2022 | LLUR SH, Abtl. 7
Nordfriesland | Bordelum |  | Siemens | 122,5 | 155 | HZ /dB(A) ¦ 63/83,6 ¦ 125/91,1 ¦ 250/97 ¦ 500/98,5 ¦ 1000/99,6 ¦ 2000/98,4 ¦ 4000/92,7 ¦ SLP=105 dB(A) | 6600 | kW Nennleist. Rotor. | 32492483 | 6055232 |  |  | im Gen.Verf. | 54014000011 | 0006 | 17.01.2022 | LLUR SH, Abtl. 7
Nordfriesland | Bordelum | Enercon E-101 | Enercon | 99 | 101 | 106,0/106,0 | 3050 | kW Nennleist. Rotor. | 32493045 | 6054599 | 2016-08-26 | 2017-02-28 | in Betrieb | 54014000012 | 0001 | 17.01.2022 | LLUR SH, Abtl. 7
Nordfriesland | Bordelum | Enercon E-70/E4 | Enercon | 64 | 70 | 105,0/98,0 | 2300 | kW Nennleist. Rotor. | 32501259 | 6055874 | 2010-03-26 | 2010-10-19 | in Betrieb | 54014334429 | 0004 | 17.01.2022 | LLUR SH, Abtl. 7
Nordfriesland | Bordelum | Enercon E-82/E2 | Enercon | 98 | 82 | 104,1/102,5 | 2300 | kW Nennleist. Rotor. | 32501117 | 6056168 | 2013-01-28 | 2013-10-17 | in Betrieb | 54014334429 | 0011 | 17.01.2022 | LLUR SH, Abtl. 7
Nordfriesland | Bordelum | Enercon E-82/E2 | Enercon | 78 | 82 | 104,3/102,5 | 2300 | kW Nennleist. Rotor. | 32501458 | 6056068 | 2013-01-28 | 2013-09-24 | in Betrieb | 54014334429 | 0012 | 17.01.2022 | LLUR SH, Abtl. 7
Nordfriesland | Bordelum | Enercon E-82/E2 | Enercon | 98 | 82 | 104,1/99,9 | 3000 | kW Nennleist. Rotor. | 32501481 | 6055595 | 2013-01-28 | 2013-10-22 | in Betrieb | 54014334429 | 0013 | 17.01.2022 | LLUR SH, Abtl. 7
Nordfriesland | Bordelum | AN Bonus 1MW/54 | AN BONUS | 72 | 54 | 101,6 | 1000 | kW Nennleist. Rotor. | 32499766 | 6055247 | 2002-12-05 | 2002-12-30 | in Betrieb | 54014334430 | 0002 | 17.01.2022 | LLUR SH, Abtl. 7
Nordfriesland | Bordelum | Enercon E-82/E2-SN | Enercon | 108 | 82 | 103,7 | 3000 | kW Nennleist. Rotor. | 32499687 | 6054941 | 2013-01-28 | 2013-11-01 | in Betrieb | 54014334430 | 0011 | 17.01.2022 | LLUR SH, Abtl. 7
Nordfriesland | Bordelum | Enercon E-70 2,3 MW | Enercon | 64 | 71 | 104,5 | 2300 | kW Nennleist. Rotor. | 32492125 | 6056190 | 2006-12-29 | 2008-04-03 | in Betrieb | 54014334436 | 0204 | 17.01.2022 | LLUR SH, Abtl. 7
Nordfriesland | Bordelum | Enercon E-70 2,3 MW | Enercon | 64 | 71 | 104,5 | 2300 | kW Nennleist. Rotor. | 32492323 | 6055835 | 2006-10-19 | 2008-06-30 | in Betrieb | 54014334436 | 0205 | 17.01.2022 | LLUR SH, Abtl. 7
Nordfriesland | Bordelum | Enercon E-70 2,3 MW | Enercon | 64 | 71 | 102,5 | 2300 | kW Nennleist. Rotor. | 32492010 | 6055705 | 2006-12-29 | 2008-06-30 | in Betrieb | 54014334436 | 0206 | 17.01.2022 | LLUR SH, Abtl. 7
Nordfriesland | Bordelum | Enercon E-70 2,3 MW | Enercon | 64 | 71 | 103,9 | 2300 | kW Nennleist. Rotor. | 32492184 | 6055508 | 2006-12-29 | 2008-06-30 | in Betrieb | 54014334436 | 0207 | 17.01.2022 | LLUR SH, Abtl. 7
Nordfriesland | Bordelum | Enercon E-70 2,3 MW | Enercon | 64 | 71 | 104,5 | 2300 | kW Nennleist. Rotor. | 32492414 | 6055252 | 2006-12-29 | 2008-04-14 | in Betrieb | 54014334436 | 0208 | 17.01.2022 | LLUR SH, Abtl. 7
Nordfriesland | Bordelum | Enercon E-70 2,3 MW | Enercon | 64 | 71 | 104,5 | 2300 | kW Nennleist. Rotor. | 32492603 | 6055041 | 2006-10-19 | 2008-04-29 | in Betrieb | 54014334436 | 0209 | 17.01.2022 | LLUR SH, Abtl. 7
Nordfriesland | Bordelum | Enercon E-70 2,3 MW | Enercon | 64 | 71 | 103,1 | 2300 | kW Nennleist. Rotor. | 32491834 | 6055903 | 2007-04-19 | 2008-06-30 | in Betrieb | 54014334436 | 0210 | 17.01.2022 | LLUR SH, Abtl. 7
Nordfriesland | Bordelum | Enercon E-70/E4 | Enercon | 64 | 71 | 105,5 | 2300 | kW Nennleist. Rotor. | 32493116 | 6055452 | 2010-02-10 | 2010-12-16 | in Betrieb | 54014334447 | 0001 | 17.01.2022 | LLUR SH, Abtl. 7
Nordfriesland | Bordelum | Enercon E-70/E4 | Enercon | 64 | 71 | 105,5 | 2300 | kW Nennleist. Rotor. | 32492960 | 6055161 | 2010-02-12 | 2010-12-16 | in Betrieb | 54014334447 | 0002 | 17.01.2022 | LLUR SH, Abtl. 7
Nordfriesland | Bordelum | Enercon E-70/E4 | Enercon | 64 | 70 | 105,5 | 2300 | kW Nennleist. Rotor. | 32492806 | 6054813 | 2010-02-12 | 2010-12-16 | in Betrieb | 54014334447 | 0003 | 17.01.2022 | LLUR SH, Abtl. 7
Nordfriesland | Bordelum | Enercon E-82/140 D4 | Enercon | 98 | 82 | 100,1 dB(A) | 2300 | kW Nennleist. Rotor. | 32500339 | 6055448 | 2013-03-20 | 2013-10-24 | in Betrieb | 54014334456 | 0001 | 17.01.2022 | LLUR SH, Abtl. 7
Nordfriesland | Bordelum | Enercon E-82/E4 D5 | Enercon | 78 | 82 | 104,0/100,1 | 2300 | kW Nennleist. Rotor. | 32500499 | 6055284 | 2013-03-20 | 2013-09-19 | in Betrieb | 54014334456 | 0002 | 17.01.2022 | LLUR SH, Abtl. 7
Nordfriesland | Bordelum | Vestas V112 | Vestas | 94 | 112 | 106,5 / 101,0 | 3000 | kW Nennleist. Rotor. | 32491163 | 6057111 | 2013-06-10 | 2013-12-02 | in Betrieb | 54014334457 | 0001 | 17.01.2022 | LLUR SH, Abtl. 7
Nordfriesland | Bordelum | Vestas V112 | Vestas | 94 | 112 | 106,5 / 101,0 | 3000 | kW Nennleist. Rotor. | 32491258 | 6056789 | 2013-06-10 | 2013-12-02 | in Betrieb | 54014334457 | 0002 | 17.01.2022 | LLUR SH, Abtl. 7
Nordfriesland | Bordelum | Vestas V112 | Vestas | 94 | 112 | 106,5 / 104,5 | 3000 | kW Nennleist. Rotor. | 32491663 | 6057315 | 2013-06-10 | 2013-12-02 | in Betrieb | 54014334457 | 0003 | 17.01.2022 | LLUR SH, Abtl. 7
Nordfriesland | Bordelum | Vestas V112 | Vestas | 94 | 112 | 106,5 / 102,5 | 3000 | kW Nennleist. Rotor. | 32492103 | 6057116 | 2013-06-10 | 2013-12-02 | in Betrieb | 54014334457 | 0004 | 17.01.2022 | LLUR SH, Abtl. 7
Nordfriesland | Bordelum | Vestas V112 | Vestas | 94 | 112 | 106,0 / 101,0 | 3000 | kW Nennleist. Rotor. | 32491944 | 6056707 | 2013-06-10 | 2013-12-02 | in Betrieb | 54014334457 | 0005 | 17.01.2022 | LLUR SH, Abtl. 7
Nordfriesland | Bordelum | Vestas V112 | Vestas | 94 | 112 | 106,5 / 106,5 | 3000 | kW Nennleist. Rotor. | 32492535 | 6057467 | 2013-06-10 | 2013-12-02 | in Betrieb | 54014334457 | 0006 | 17.01.2022 | LLUR SH, Abtl. 7
Nordfriesland | Bordelum | Vestas V112 | Vestas | 94 | 112 | 106,5 / 106,5 | 3000 | kW Nennleist. Rotor. | 32492530 | 6057107 | 2013-06-10 | 2013-12-02 | in Betrieb | 54014334457 | 0007 | 17.01.2022 | LLUR SH, Abtl. 7
Nordfriesland | Bordelum | Vestas V112 | Vestas | 94 | 112 | 106,5 / 101,0 | 3000 | kW Nennleist. Rotor. | 32492278 | 6056548 | 2013-06-10 | 2013-12-02 | in Betrieb | 54014334457 | 0008 | 17.01.2022 | LLUR SH, Abtl. 7
Nordfriesland | Bordelum | Vestas V112 | Vestas | 94 | 112 | 106,5 / 106,5 | 3000 | kW Nennleist. Rotor. | 32492666 | 6056796 | 2013-06-10 | 2013-12-02 | in Betrieb | 54014334457 | 0009 | 17.01.2022 | LLUR SH, Abtl. 7
Nordfriesland | Bordelum | Vestas V112 | Vestas | 94 | 112 | 106,5 / 104,5 | 3000 | kW Nennleist. Rotor. | 32492648 | 6056440 | 2013-06-10 | 2013-12-02 | in Betrieb | 54014334457 | 0010 | 17.01.2022 | LLUR SH, Abtl. 7
Nordfriesland | Bordelum | Vestas V112 | Vestas | 94 | 112 | 106,5 / 101,0 | 3000 | kW Nennleist. Rotor. | 32491672 | 6056966 | 2013-06-10 | 2013-12-02 | in Betrieb | 54014334457 | 0011 | 17.01.2022 | LLUR SH, Abtl. 7
Nordfriesland | Bordelum | Vestas V112 | Vestas | 93 | 112 | 108,5 dB(A) / 101,2 dB(A) | 3300 | kW Nennleist. Rotor. | 32491625 | 6056582 | 2016-12-06 | 2017-05-26 | in Betrieb | 54014334457 | 0012 | 17.01.2022 | LLUR SH, Abtl. 7
Nordfriesland | Bordelum | Enercon E 115 EP3 E3 4200 kW TES | Enercon | 121,87 | 115,71 | HZ /dB(A) ¦ 63/80,8 ¦ 125/86,1 ¦ 250/88,9 ¦ 500/90,8 ¦ 1000/91,9 ¦ 2000/92,3 ¦ 4000/87,4 SLP=98,0 dB(A) | 4200 | kW Nennleist. Rotor. | 32492820 | 6057058 |  |  | im Gen.Verf. | 54014334457 | 0015 | 17.01.2022 | LLUR SH, Abtl. 7
Nordfriesland | Bordelum | Vestas V112 | Vestas | 94 | 112 | 106,5dB(A)/105,7dB(A) | 3000 | kW Nennleist. Rotor. | 32501705 | 6055838 | 2013-08-05 | 2013-12-02 | in Betrieb | 54014334458 | 0001 | 17.01.2022 | LLUR SH, Abtl. 7
Nordfriesland | Bordelum | Vestas V112 | Vestas | 94 | 112 | 106,5dB(A)/105,6dB(A) | 3000 | kW Nennleist. Rotor. | 32501803 | 6055502 | 2013-08-05 | 2013-12-02 | in Betrieb | 54014334458 | 0002 | 17.01.2022 | LLUR SH, Abtl. 7
Nordfriesland | Bordelum | Vestas V112 | Vestas | 94 | 112 | 106,5dB(A)/104,0dB(A) | 3000 | kW Nennleist. Rotor. | 32501706 | 6055167 | 2013-08-05 | 2013-12-02 | in Betrieb | 54014334458 | 0003 | 17.01.2022 | LLUR SH, Abtl. 7
Nordfriesland | Bordelum | Enercon E-82 | Enercon | 78 | 82 | 105,0/100,5 | 2300 | kW Nennleist. Rotor. | 32500717 | 6055140 | 2013-08-05 | 2013-12-02 | in Betrieb | 54014334458 | 0004 | 17.01.2022 | LLUR SH, Abtl. 7
Nordfriesland | Bordelum | Enercon E-82 | Enercon | 98 | 82 | 105,0/100,1 | 2300 | kW Nennleist. Rotor. | 32500966 | 6055130 | 2013-08-05 | 2013-12-02 | in Betrieb | 54014334458 | 0005 | 17.01.2022 | LLUR SH, Abtl. 7
Nordfriesland | Bordelum | Enercon E-82 | Enercon | 108 | 82 | 105,5/102,7 | 2300 | kW Nennleist. Rotor. | 32501318 | 6055092 | 2013-08-05 | 2013-12-02 | in Betrieb | 54014334458 | 0006 | 17.01.2022 | LLUR SH, Abtl. 7
Nordfriesland | Bordelum | Enercon E101 | Enercon | 99 | 101 | 106,3/103,4 | 3000 | kW Nennleist. Rotor. | 32493384 | 6054280 | 2015-03-03 | 2015-10-19 | in Betrieb | 54014334459 | 0002 | 17.01.2022 | LLUR SH, Abtl. 7
Nordfriesland | Bosbüll | REpower MM 82 | REpower | 59 | 82 | 104,5 | 2000 | kW Nennleist. Rotor. | 32490017 | 6074141 | 2007-01-24 | 2007-06-12 | in Betrieb | 54016048478 | 0002 | 17.01.2022 | LLUR SH, Abtl. 7
Nordfriesland | Bosbüll | REpower MM 82 | REpower | 59 | 82 | 103,1 | 2000 | kW Nennleist. Rotor. | 32490130 | 6074431 | 2007-01-22 | 2007-06-18 | in Betrieb | 54016048478 | 0003 | 17.01.2022 | LLUR SH, Abtl. 7
Nordfriesland | Bosbüll | Senvion 4.2M118 | Senvion | 91 | 118 | 105,2/98,0 | 4200 | kW Nennleist. Rotor. | 32489860 | 6073846 | 2017-06-13 | 2018-12-29 | in Betrieb | 54016048478 | 0004 | 17.01.2022 | LLUR SH, Abtl. 7
Nordfriesland | Bosbüll | REpower MM 70/2 MW | REpower | 65 | 70 | 103 | 2000 | kW Nennleist. Rotor. | 32490411 | 6074386 | 2002-05-16 | 2002-05-16 | in Betrieb | 54016048525 | 0002 | 17.01.2022 | LLUR SH, Abtl. 7
Nordfriesland | Bosbüll | REpower MM 70 | REpower | 65 | 70 | 102 | 2000 | kW Nennleist. Rotor. | 32490854 | 6074174 | 2003-01-14 | 2003-01-14 | in Betrieb | 54016048526 | 0001 | 17.01.2022 | LLUR SH, Abtl. 7
Nordfriesland | Bosbüll | REpower MM 82 | REpower | 59 | 82 | 105,0/101,4 | 2000 | kW Nennleist. Rotor. | 32490567 | 6074206 | 2006-12-15 | 2007-02-15 | in Betrieb | 54016048530 | 0001 | 17.01.2022 | LLUR SH, Abtl. 7
Nordfriesland | Bosbüll | Senvion 3.4M104 | Senvion | 98 | 104 | 106,6 dB(A) / 103,6 dB(A) | 3400 | kW Nennleist. Rotor. | 32490368 | 6074066 | 2016-11-17 | 2019-10-09 | in Betrieb | 54016048530 | 0002 | 17.01.2022 | LLUR SH, Abtl. 7
Nordfriesland | Bosbüll | Senvion 3.4M104 | Senvion | 98 | 104 | 106,6 dB(A) / 102,5 dB(A) | 3400 | kW Nennleist. Rotor. | 32490737 | 6073965 | 2016-11-17 | 2019-10-09 | in Betrieb | 54016048530 | 0003 | 17.01.2022 | LLUR SH, Abtl. 7
Nordfriesland | Braderup | Vestas V 117 | Vestas | 91,5 | 117 | 104,3 dB(A) | 3450 | kW Nennleist. Rotor. | 32493390 | 6075205 | 2016-12-20 | 2017-08-30 | in Betrieb | 54017000005 | 0001 | 17.01.2022 | LLUR SH, Abtl. 7
Nordfriesland | Braderup | Siemens SWT 2.3-82 | Siemens | 58 | 82,4 | 103,0/101,0 | 2300 | kW Nennleist. Rotor. | 32491903 | 6075437 | 2005-11-11 | 2007-01-01 | in Betrieb | 54017329183 | 0001 | 17.01.2022 | LLUR SH, Abtl. 7
Nordfriesland | Braderup | Siemens SWT 2.3-82 | Siemens | 58 | 82,4 | 103,0/101,0 | 2300 | kW Nennleist. Rotor. | 32491941 | 6075138 | 2005-11-11 | 2007-01-01 | in Betrieb | 54017329183 | 0002 | 17.01.2022 | LLUR SH, Abtl. 7
Nordfriesland | Braderup | Siemens SWT 2.3-82 | Siemens | 58 | 82,4 | 103,0/101,0 | 2300 | kW Nennleist. Rotor. | 32491837 | 6074842 | 2005-11-11 | 2007-01-01 | in Betrieb | 54017329183 | 0003 | 17.01.2022 | LLUR SH, Abtl. 7
Nordfriesland | Braderup | Siemens SWT 2.3-82 | Siemens | 58 | 82,4 | 103,0/101,0 | 2300 | kW Nennleist. Rotor. | 32491827 | 6074559 | 2005-11-11 | 2007-01-01 | in Betrieb | 54017329183 | 0004 | 17.01.2022 | LLUR SH, Abtl. 7
Nordfriesland | Braderup | Siemens SWT 3,6-120 | Siemens | 80 | 107 | 108/101 | 3600 | kW Nennleist. Rotor. | 32492276 | 6075322 | 2005-11-11 | 2007-01-01 | in Betrieb | 54017329183 | 0005 | 17.01.2022 | LLUR SH, Abtl. 7
Nordfriesland | Braderup | Siemens SWT 3,6-120 | Siemens | 80 | 107 | 103/101 | 3600 | kW Nennleist. Rotor. | 32492235 | 6074999 | 2005-11-11 | 2007-01-01 | in Betrieb | 54017329183 | 0006 | 17.01.2022 | LLUR SH, Abtl. 7
Nordfriesland | Braderup | Siemens SWT 3,6-120 | Siemens | 80 | 107 | 105/103 | 3600 | kW Nennleist. Rotor. | 32492604 | 6075389 | 2005-11-11 | 2007-01-01 | in Betrieb | 54017329183 | 0007 | 17.01.2022 | LLUR SH, Abtl. 7
Nordfriesland | Braderup | Siemens SWT 3,6-120 | Siemens | 80 | 107 | 105/103 | 3600 | kW Nennleist. Rotor. | 32492558 | 6075031 | 2003-11-11 | 2007-01-01 | in Betrieb | 54017329183 | 0008 | 17.01.2022 | LLUR SH, Abtl. 7
Nordfriesland | Braderup | Vestas V 112 | Vestas | 119 | 112 | 106,5 d(A) | 3000 | kW Nennleist. Rotor. | 32493592 | 6075513 | 2013-05-31 | 2013-12-30 | in Betrieb | 54017329194 | 0001 | 17.01.2022 | LLUR SH, Abtl. 7
Nordfriesland | Braderup | Vestas V 112 | Vestas | 119 | 112 | 106,5 / 104,5 | 3000 | kW Nennleist. Rotor. | 32493704 | 6075194 | 2013-05-31 | 2013-12-30 | in Betrieb | 54017329194 | 0002 | 17.01.2022 | LLUR SH, Abtl. 7
Nordfriesland | Braderup | Vestas V 112 | Vestas | 119 | 112 | 106,5/103,6/102,2 | 3000 | kW Nennleist. Rotor. | 32494047 | 6075359 | 2013-05-31 | 2013-12-30 | in Betrieb | 54017329194 | 0003 | 17.01.2022 | LLUR SH, Abtl. 7
Nordfriesland | Braderup | Vestas V 112 | Vestas | 119 | 112 | 106,5/104,5/103,2 | 3600 | kW Nennleist. Rotor. | 32494459 | 6075369 | 2013-05-31 | 2013-12-30 | in Betrieb | 54017329194 | 0004 | 17.01.2022 | LLUR SH, Abtl. 7
Nordfriesland | Tinningstedt | Vestas V 112 | Vestas | 119 | 112 | 106,5 d(A) | 3600 | kW Nennleist. Rotor. | 32494820 | 6075403 | 2013-05-31 | 2013-12-30 | in Betrieb | 54017329194 | 0005 | 17.01.2022 | LLUR SH, Abtl. 7
Nordfriesland | Tinningstedt | Vestas V 112 | Vestas | 119 | 112 | 106,5 d(A) | 3300 | kW Nennleist. Rotor. | 32495862 | 6074991 | 2013-05-31 | 2013-12-30 | in Betrieb | 54017329194 | 0006 | 17.01.2022 | LLUR SH, Abtl. 7
Nordfriesland | Bramstedtlund | Siemens SWR 3.0-113 | Siemens | 92,5 | 113,0 | 105,5/105,5 | 3000 | kW Nennleist. Rotor. | 32504836 | 6075528 | 2015-05-19 | 2015-12-21 | in Betrieb | 54018310506 | 0003 | 17.01.2022 | LLUR SH, Abtl. 7
Nordfriesland | Bramstedtlund | Siemens SWR 3.0-113 | Siemens | 115,0 | 113,0 | 105,5/105,5 | 3000 | kW Nennleist. Rotor. | 32504900 | 6075114 | 2015-05-19 | 2015-12-21 | in Betrieb | 54018310506 | 0004 | 17.01.2022 | LLUR SH, Abtl. 7
Nordfriesland | Bramstedtlund | Siemens SWR 3.0-113 | Siemens | 115,0 | 113,0 | 105,5/100,5 | 3000 | kW Nennleist. Rotor. | 32505522 | 6075275 | 2015-05-19 | 2015-12-19 | in Betrieb | 54018310506 | 0005 | 17.01.2022 | LLUR SH, Abtl. 7
Nordfriesland | Bramstedtlund | Siemens SWT-DD-130 | Siemens | 85,0 | 130 | HZ /dB(A) 63/92,1 125/95,9 250/96,1 500/98,8 1000/101,6 2000/102,1 4000/98,4 LSP=107,4dB(A) | 4500 | kW Nennleist. Rotor. | 32506710 | 6080485 | 2019-12-19 | 2021-01-29 | in Betrieb | 54018310507 | 0001 | 17.01.2022 | LLUR SH, Abtl. 7
Nordfriesland | Bramstedtlund | Siemens SWT-DD-130 | Siemens | 85 | 130 | HZ /dB(A) 63/92,2 125/96,0 250/96,2 500/98,9 1000/101,7 2000/102,2 4000/98,5 LSP=107,5dB(A) | 4500 | kW Nennleist. Rotor. | 32507103 | 6080606 | 2019-12-19 | 2021-02-01 | in Betrieb | 54018310507 | 0002 | 17.01.2022 | LLUR SH, Abtl. 7
Nordfriesland | Bramstedtlund | Siemens SWT-DD-130 | Siemens | 85 | 130 | HZ /dB(A) 63/92,1 125/95,9 250/96,1 500/98,8 1000/101,6 2000/102,1 4000/98,4 LSP=107,4dB(A) | 4500 | kW Nennleist. Rotor. | 32507052 | 6080135 | 2019-12-19 | 2021-01-25 | in Betrieb | 54018310507 | 0003 | 17.01.2022 | LLUR SH, Abtl. 7
Nordfriesland | Bramstedtlund | Siemens SWT-DD-130 | Siemens | 85 | 130 | HZ /dB(A) 63/92,2 125/96,0 250/96,2 500/98,9 1000/101,7 2000/102,2 4000/98,5 LSP=107,5dB(A) HZ /dB(A) ¦ 63/94,5 ¦ 125/95 ¦ 250/94,9 ¦ 500/96,4 ¦ 1000/99,4 ¦ 2000/98,3 ¦ 4000/94,1 ¦ 8000/77,9 ¦ SLP=105 dB(A) gemessen | 4500 | kW Nennleist. Rotor. | 32506906 | 6077657 | 2019-12-19 | 2021-01-11 | in Betrieb | 54018310507 | 0004 | 17.01.2022 | LLUR SH, Abtl. 7
Nordfriesland | Bramstedtlund | Siemens SWT-DD-130 | Siemens | 85 | 130 | HZ /dB(A) 63/92,2 125/96,0 250/96,2 500/98,9 1000/101,7 2000/102,2 4000/98,5 LSP=107,5dB(A) | 4500 | kW Nennleist. Rotor. | 32506906 | 6077265 | 2019-12-19 | 2021-01-15 | in Betrieb | 54018310507 | 0005 | 17.01.2022 | LLUR SH, Abtl. 7
Nordfriesland | Bramstedtlund | Siemens SWT-DD-130 | Siemens | 85 | 130 | HZ /dB(A) 63/92,2 125/96,0 250/96,2 500/98,9 1000/101,7 2000/102,2 4000/98,5 LSP=107,5dB(A) | 4500 | kW Nennleist. Rotor. | 32506826 | 6076877 | 2019-12-19 | 2021-01-18 | in Betrieb | 54018310507 | 0006 | 17.01.2022 | LLUR SH, Abtl. 7
Nordfriesland | Bramstedtlund | Siemens SWT-DD-130 | Siemens | 85 | 130 | HZ /dB(A) 63/92,2 125/96,0 250/96,2 500/98,9 1000/101,7 2000/102,2 4000/98,5 LSP=107,5dB(A) | 4500 | kW Nennleist. Rotor. | 32506631 | 6076424 | 2019-12-19 | 2021-01-22 | in Betrieb | 54018310507 | 0008 | 17.01.2022 | LLUR SH, Abtl. 7
Nordfriesland | Breklum | Enercon E-70/E4 | Enercon | 64 | 71 | 104,7 | 2300 | kW Nennleist. Rotor. | 32498190 | 6049225 | 2013-06-21 | 2014-10-06 | in Betrieb | 54020297533 | 0008 | 17.01.2022 | LLUR SH, Abtl. 7
Nordfriesland | Breklum | Enercon E-70/E4 | Enercon | 64 | 71 | 100,9 | 2300 | kW Nennleist. Rotor. | 32498036 | 6049057 | 2013-06-21 | 2014-10-06 | in Betrieb | 54020297533 | 0009 | 17.01.2022 | LLUR SH, Abtl. 7
Nordfriesland | Struckum | Enercon E-70/E4 | Enercon | 64 | 71 | 100,9 | 2300 | kW Nennleist. Rotor. | 32498114 | 6048775 | 2013-06-21 | 2014-10-13 | in Betrieb | 54020297533 | 0010 | 17.01.2022 | LLUR SH, Abtl. 7
Nordfriesland | Struckum | Enercon E-70/E4 | Enercon | 64 | 71 | 100,9 | 2300 | kW Nennleist. Rotor. | 32498164 | 6048515 | 2013-06-21 | 2014-10-13 | in Betrieb | 54020297533 | 0011 | 17.01.2022 | LLUR SH, Abtl. 7
Nordfriesland | Struckum | Enercon E-70/E4 | Enercon | 64 | 71 | 101,8 | 2300 | kW Nennleist. Rotor. | 32498242 | 6048224 | 2013-06-21 | 2015-01-20 | in Betrieb | 54020297533 | 0012 | 17.01.2022 | LLUR SH, Abtl. 7
Nordfriesland | Struckum | Enercon E-70/E4 | Enercon | 64 | 71 | 102,8 | 2300 | kW Nennleist. Rotor. | 32498421 | 6048011 | 2013-06-21 | 2015-01-20 | in Betrieb | 54020297533 | 0013 | 17.01.2022 | LLUR SH, Abtl. 7
Nordfriesland | Struckum | Enercon E-70/E4 | Enercon | 64 | 71 | 102,8 | 2300 | kW Nennleist. Rotor. | 32498590 | 6047856 | 2013-06-21 | 2014-10-13 | in Betrieb | 54020297533 | 0014 | 17.01.2022 | LLUR SH, Abtl. 7
Nordfriesland | Struckum | Enercon E-70/E4 | Enercon | 64 | 71 | 103,0 | 2300 | kW Nennleist. Rotor. | 32498692 | 6047615 | 2013-06-21 | 2015-12-21 | in Betrieb | 54020297533 | 0015 | 17.01.2022 | LLUR SH, Abtl. 7
Nordfriesland | Struckum | Enercon E-70/E4 | Enercon | 64 | 71 | 100,5 | 2300 | kW Nennleist. Rotor. | 32498831 | 6047383 | 2013-06-21 | 2015-12-21 | in Betrieb | 54020297533 | 0016 | 17.01.2022 | LLUR SH, Abtl. 7
Nordfriesland | Struckum | Enercon E-70/E4 | Enercon | 64 | 71 | 97,5 | 2300 | kW Nennleist. Rotor. | 32497937 | 6048524 | 2013-06-21 | 2014-10-13 | in Betrieb | 54020297533 | 0017 | 17.01.2022 | LLUR SH, Abtl. 7
Nordfriesland | Breklum | Enercon E-70/E4 | Enercon | 64 | 71 | 98,5 | 2300 | kW Nennleist. Rotor. | 32497772 | 6049066 | 2013-06-24 | 2014-10-10 | in Betrieb | 54020334421 | 0002 | 17.01.2022 | LLUR SH, Abtl. 7
Nordfriesland | Breklum | Enercon E-70/E4 | Enercon | 64 | 71 | 102,8 | 2300 | kW Nennleist. Rotor. | 32497683 | 6049273 | 2014-01-13 | 2014-09-12 | in Betrieb | 54020334421 | 0003 | 17.01.2022 | LLUR SH, Abtl. 7
Nordfriesland | Breklum | Enercon E-70/E4 | Enercon | 64 | 71 | 104,7 | 2300 | kW Nennleist. Rotor. | 32497889 | 6049333 | 2014-01-13 | 2014-10-29 | in Betrieb | 54020334421 | 0004 | 17.01.2022 | LLUR SH, Abtl. 7
Nordfriesland | Breklum | Enercon E-70/E4 | Enercon | 64 | 71 | 104,0 | 2300 | kW Nennleist. Rotor. | 32498101 | 6049445 | 2014-01-13 | 2014-10-29 | in Betrieb | 54020334421 | 0005 | 17.01.2022 | LLUR SH, Abtl. 7
Nordfriesland | Breklum | Enercon E-70/E4 | Enercon | 64 | 71 | 104,7 | 2300 | kW Nennleist. Rotor. | 32500888 | 6053078 | 2012-12-13 | 2015-01-20 | in Betrieb | 54020334423 | 0011 | 17.01.2022 | LLUR SH, Abtl. 7
Nordfriesland | Breklum | Enercon E-70/E4 | Enercon | 64 | 71 | 104,7 | 2300 | kW Nennleist. Rotor. | 32501192 | 6053207 | 2012-12-13 | 2015-01-20 | in Betrieb | 54020334423 | 0012 | 17.01.2022 | LLUR SH, Abtl. 7
Nordfriesland | Breklum | Enercon E-70/E4 | Enercon | 64 | 71 | 104,7/103,2 | 2300 | kW Nennleist. Rotor. | 32501172 | 6052970 | 2012-12-13 | 2015-01-20 | in Betrieb | 54020334423 | 0013 | 17.01.2022 | LLUR SH, Abtl. 7
Nordfriesland | Breklum | Enercon E-70/E4 | Enercon | 64 | 71 | 104,5 | 2300 | kW Nennleist. Rotor. | 32497560 | 6049680 | 2014-01-13 | 2014-09-12 | in Betrieb | 54020334436 | 0001 | 17.01.2022 | LLUR SH, Abtl. 7
Nordfriesland | Breklum | Enercon E-70/E4 | Enercon | 64 | 71 | 104,5 | 2300 | kW Nennleist. Rotor. | 32497785 | 6049726 | 2014-01-13 | 2014-09-04 | in Betrieb | 54020334436 | 0002 | 17.01.2022 | LLUR SH, Abtl. 7
Nordfriesland | Breklum | Enercon E-70/E4 | Enercon | 64 | 71 | 103,0 | 2300 | kW Nennleist. Rotor. | 32497943 | 6049904 | 2014-01-13 | 2014-09-22 | in Betrieb | 54020334436 | 0003 | 17.01.2022 | LLUR SH, Abtl. 7
Nordfriesland | Breklum | Enercon E-70/E4 | Enercon | 64 | 71 | 104,5 | 2300 | kW Nennleist. Rotor. | 32497729 | 6049509 | 2014-01-13 | 2014-09-15 | in Betrieb | 54020334436 | 0004 | 17.01.2022 | LLUR SH, Abtl. 7
Nordfriesland | Breklum | Enercon E-70/E4 | Enercon | 64 | 71 | 103,0 | 2300 | kW Nennleist. Rotor. | 32498064 | 6049675 | 2014-01-13 | 2014-10-01 | in Betrieb | 54020334436 | 0005 | 17.01.2022 | LLUR SH, Abtl. 7
Nordfriesland | Breklum | Enercon E-70/E4 | Enercon | 64 | 71 | 104,0 | 2300 | kW Nennleist. Rotor. | 32497428 | 6049981 | 2014-01-13 | 2014-10-08 | in Betrieb | 54020334436 | 0006 | 17.01.2022 | LLUR SH, Abtl. 7
Nordfriesland | Breklum | Enercon E-70/E4 | Enercon | 64 | 71 | 104,5 | 2300 | kW Nennleist. Rotor. | 32497621 | 6049884 | 2014-01-13 | 2014-10-09 | in Betrieb | 54020334436 | 0007 | 17.01.2022 | LLUR SH, Abtl. 7
Nordfriesland | Dagebüll | Vestas V136 | Vestas | 112 | 136 | HZ /dB(A) ¦ 63/83,0 ¦ 125/90,7 ¦ 250/95,4 ¦ 500/97,2 ¦ 1000/96,1 ¦ 2000/92,0 ¦ 4000/85,1 ¦ 8000/1 ¦ SLP=102,1 dB(A) | 4200 | kW Nennleist. Rotor. | 32484234 | 6065128 | 2018-11-30 | 2020-11-27 | in Betrieb | 54022000008 | 0001 | 17.01.2022 | LLUR SH, Abtl. 7
Nordfriesland | Dagebüll | Vestas V136 | Vestas | 112 | 136 | HZ /dB(A) ¦ 63/83,5 ¦ 125/91,2 ¦ 250/95,9 ¦ 500/97,7 ¦ 1000/96,6 ¦ 2000/92,5 ¦ 4000/85,6 ¦ 8000/1 ¦ SLP=102,6 dB(A) für G40/2020/345 HZ /dB(A) ¦ 63/82,9 ¦ 125/89,7 ¦ 250/94 ¦ 500/95,8 ¦ 1000/94,9 ¦ 2000/91,5 ¦ 4000/85,5 ¦ 8000/76,9 ¦ SLP=100,9 dB(A) | 4200 | kW Nennleist. Rotor. | 32484420 | 6064777 | 2018-11-30 | 2020-12-09 | in Betrieb | 54022000008 | 0002 | 17.01.2022 | LLUR SH, Abtl. 7
Nordfriesland | Dagebüll | Vestas V136 | Vestas | 112 | 136 | HZ /dB(A) ¦ 63/83,2 ¦ 125/90,9 ¦ 250/95,6 ¦ 500/97,4 ¦ 1000/96,3 ¦ 2000/92,2 ¦ 4000/85,3 ¦ 8000/1 ¦ SLP=102,3 dB(A) für AZ G40/2020/346 HZ /dB(A) ¦ 63/82,5 ¦ 125/90 ¦ 250/94,6 ¦ 500/96,4 ¦ 1000/95,3 ¦ 2000/91,3 ¦ 4000/84,5 ¦ 8000/74,8 ¦ SLP=101,3 dB(A) | 4200 | kW Nennleist. Rotor. | 32484393 | 6064461 | 2018-11-30 | 2020-12-23 | in Betrieb | 54022000008 | 0003 | 17.01.2022 | LLUR SH, Abtl. 7
Nordfriesland | Dagebüll | Vestas V136 | Vestas | 112 | 136 | HZ /dB(A) ¦ 63/83,2 ¦ 125/90,9 ¦ 250/95,6 ¦ 500/97,4 ¦ 1000/96,3 ¦ 2000/92,2 ¦ 4000/85,3 ¦ 8000/1 ¦ SLP=102,3 dB(A) für G40/2020/347 HZ /dB(A) ¦ 63/83,5 ¦ 125/91 ¦ 250/95,6 ¦ 500/97,4 ¦ 1000/96,3 ¦ 2000/92,3 ¦ 4000/85,5 ¦ 8000/75,8 ¦ SLP=102,3 dB(A) | 4200 | kW Nennleist. Rotor. | 32484021 | 6064538 | 2018-11-30 | 2021-01-19 | in Betrieb | 54022000008 | 0004 | 17.01.2022 | LLUR SH, Abtl. 7
Nordfriesland | Dagebüll | Vestas V136 | Vestas | 112 | 136 | HZ /dB(A) ¦ 63/83,1 ¦ 125/90,8 ¦ 250/95,5 ¦ 500/97,3 ¦ 1000/96,2 ¦ 2000/92,1 ¦ 4000/85,2 ¦ 8000/1 ¦ SLP=102,2 dB(A) G40/2020/348 HZ /dB(A) ¦ 63/83,2 ¦ 125/90,7 ¦ 250/95,3 ¦ 500/97,1 ¦ 1000/96,0 ¦ 2000/92,0 ¦ 4000/85,2 ¦ 8000/75,5 ¦ SLP=102 dB(A) | 4200 | kW Nennleist. Rotor. | 32484007 | 6064909 | 2018-11-30 | 2020-12-15 | in Betrieb | 54022000008 | 0005 | 17.01.2022 | LLUR SH, Abtl. 7
Nordfriesland | Dagebüll | Vestas V136 | Vestas | 82 | 136 | HZ /dB(A) ¦ 63/82,4 ¦ 125/89,9 ¦ 250/94,5 ¦ 500/96,3 ¦ 1000/95,2 ¦ 2000/91,2 ¦ 4000/84,4 ¦ 8000/1 ¦ SLP=101,2 dB(A) für G40/2020/349 350 HZ /dB(A) ¦ 63/81,8 ¦ 125/88,6 ¦ 250/92,9 ¦ 500/94,7 ¦ 1000/93,8 ¦ 2000/90,4 ¦ 4000/84,4 ¦ 8000/1 ¦ SLP=99,8 dB(A) | 4200 | kW Nennleist. Rotor. | 32483960 | 6065285 | 2020-09-07 | 2021-12-02 | in Betrieb | 54022000008 | 0006 | 17.01.2022 | LLUR SH, Abtl. 7
Nordfriesland | Dagebüll | Vestas V136 | Vestas | 82 | 136 | HZ /dB(A) ¦ 63/82,3 ¦ 125/89,7 ¦ 250/94,4 ¦ 500/96,2 ¦ 1000/95,1 ¦ 2000/91,1 ¦ 4000/84,3 ¦ 8000/1 ¦ SLP=101,1 dB(A) für G40/2020/350 HZ /dB(A) ¦ 63/81,8 ¦ 125/89,3 ¦ 250/93,9 ¦ 500/95,7 ¦ 1000/94,6 ¦ 2000/90,6 ¦ 4000/83,8 ¦ 8000/1 ¦ SLP=100,6 dB(A) | 4200 | kW Nennleist. Rotor. | 32483596 | 6064561 | 2020-09-07 | 2022-01-21 | vor Inbetriebnahme | 54022000008 | 0007 | 17.01.2022 | LLUR SH, Abtl. 7
Nordfriesland | Dagebüll | Vestas V117 | Vestas | 116,5 | 117 | HZ /dB(A) ¦ 63/83,8 ¦ 125/90,6 ¦ 250/94,5 ¦ 500/97,9 ¦ 1000/96,6 ¦ 2000/94,0 ¦ 4000/83,7 ¦ 8000/67,4 ¦ SLP=102,5 dB(A) gemessen | 3450 | kW Nennleist. Rotor. | 32490602 | 6064865 | 2017-07-11 | 2019-10-22 | in Betrieb | 54022000013 | 0003 | 17.01.2022 | LLUR SH, Abtl. 7
Nordfriesland | Dagebüll | Vestas V117 | Vestas | 116,5 | 117 | HZ /dB(A) ¦ 63/84,0 ¦ 125/91,0 ¦ 250/93,0 ¦ 500/96,9 ¦ 1000/97,3 ¦ 2000/93,2 ¦ 4000/84,6 ¦ 8000/70,8 ¦ SLP=102,1 dB(A) gemessen / genehmigt 102,5dB(A) | 3450 | kW Nennleist. Rotor. | 32490899 | 6064780 | 2017-07-11 | 2019-12-12 | in Betrieb | 54022000013 | 0004 | 17.01.2022 | LLUR SH, Abtl. 7
Nordfriesland | Dagebüll | Vestas V117 | Vestas | 116,5 | 117 | HZ /dB(A) ¦ 63/81,5 ¦ 125/88,9 ¦ 250/93,8 ¦ 500/98,4 ¦ 1000/96,9 ¦ 2000/93,6 ¦ 4000/85,0 ¦ 8000/63,9 ¦ SLP=102,5 dB(A) gemessen / genehmigt 102,5 dB(A) | 3450 | kW Nennleist. Rotor. | 32490613 | 6064472 | 2017-07-11 | 2019-12-11 | in Betrieb | 54022000013 | 0006 | 17.01.2022 | LLUR SH, Abtl. 7
Nordfriesland | Dagebüll | Senvion 3.4M104 | Senvion | 80 | 104 | HZ /dB(A) ¦ 63/82,1 ¦ 125/89,5 ¦ 250/96,8 ¦ 500/95,5 ¦ 1000/93,4 ¦ 2000/93,8 ¦ 4000/86,3 ¦ 8000/71,0 ¦ SLP=101,6 dB(A) gemessen | 3400 | kW Nennleist. Rotor. | 32484773 | 6064571 | 2014-12-18 | 2015-12-02 | in Betrieb | 54022317665 | 0001 | 17.01.2022 | LLUR SH, Abtl. 7
Nordfriesland | Dagebüll | Senvion 3.4M104 | Senvion | 80 | 104 | HZ /dB(A) ¦ 63/85,2 ¦ 125/90,2 ¦ 250/96 ¦ 500/98,8 ¦ 1000/99,1 ¦ 2000/94,5 ¦ 4000/85,8 ¦ 8000/71,4 ¦ SLP=103,9 dB(A) | 3400 | kW Nennleist. Rotor. | 32483999 | 6064006 | 2014-12-18 | 2015-11-28 | in Betrieb | 54022317665 | 0002 | 17.01.2022 | LLUR SH, Abtl. 7
Nordfriesland | Dagebüll | Senvion 3.4M104 | Senvion | 80 | 104 | HZ /dB(A) ¦ 63/83,0 ¦ 125/91,0 ¦ 250/96,2 ¦ 500/95,7 ¦ 1000/95,3 ¦ 2000/93,6 ¦ 4000/85,5 ¦ 8000/71,5 ¦ SLP=101,9 dB(A) gemessen | 3400 | kW Nennleist. Rotor. | 32483740 | 6064282 | 2014-12-18 | 2015-11-23 | in Betrieb | 54022317665 | 0003 | 17.01.2022 | LLUR SH, Abtl. 7
Nordfriesland | Dagebüll | Senvion 3.4M104 | Senvion | 80 | 104 | HZ /dB(A) ¦ 63/85,8 ¦ 125/90,8 ¦ 250/96,6 ¦ 500/99,4 ¦ 1000/99,7 ¦ 2000/95,1 ¦ 4000/86,4 ¦ 8000/72 ¦ SLP=104,5 dB(A) | 3400 | kW Nennleist. Rotor. | 32483636 | 6064873 | 2014-12-18 | 2015-10-30 | in Betrieb | 54022317665 | 0004 | 17.01.2022 | LLUR SH, Abtl. 7
Nordfriesland | Dagebüll | Senvion 3.4M104 | Senvion | 80 | 104 | HZ /dB(A) ¦ 63/82,0 ¦ 125/90,1 ¦ 250/95,3 ¦ 500/94,7 ¦ 1000/95,7 ¦ 2000/93,5 ¦ 4000/84 ¦ 8000/72,7 ¦ SLP=101,4 dB(A) gemessen | 3400 | kW Nennleist. Rotor. | 32484198 | 6065597 | 2014-12-18 | 2015-11-12 | in Betrieb | 54022317665 | 0005 | 17.01.2022 | LLUR SH, Abtl. 7
Nordfriesland | Drelsdorf | Enercon E-115 - SN | Enercon | 92 | 115,7 | 107,0 dB(A) / 102,3 dB(A) | 3000 | kW Nennleist. Rotor. | 32503976 | 6052633 | 2015-12-15 | 2016-11-03 | in Betrieb | 54024306475 | 0003 | 17.01.2022 | LLUR SH, Abtl. 7
Nordfriesland | Drelsdorf | Enercon E-115 - SN | Enercon | 92 | 115,7 | 107,0 dB(A) / 105,3 dB(A) | 3000 | kW Nennleist. Rotor. | 32504278 | 6052342 | 2015-12-15 | 2016-11-18 | in Betrieb | 54024306475 | 0004 | 17.01.2022 | LLUR SH, Abtl. 7
Nordfriesland | Drelsdorf | Enercon E-70/E4 - 2,3 MW | Enercon | 64 | 71 | 104,5 dB(A) / 98,5 dB(A) | 2300 | kW Nennleist. Rotor. | 32504510 | 6052168 | 2014-01-09 | 2014-10-22 | in Betrieb | 54024310445 | 0001 | 17.01.2022 | LLUR SH, Abtl. 7
Nordfriesland | Drelsdorf | Enercon E-70/E4 - 2,3 MW | Enercon | 64 | 71 | 104,5 dB(A) / 100,9 dB(A) | 2300 | kW Nennleist. Rotor. | 32504637 | 6052413 | 2014-01-09 | 2014-10-22 | in Betrieb | 54024310445 | 0002 | 17.01.2022 | LLUR SH, Abtl. 7
Nordfriesland | Drelsdorf | Enercon E-70/E4 - 2,3 MW | Enercon | 64 | 71 | 104,5 dB(A) / 98,5 dB(A) | 2300 | kW Nennleist. Rotor. | 32504740 | 6052685 | 2014-01-09 | 2014-10-22 | in Betrieb | 54024310445 | 0004 | 17.01.2022 | LLUR SH, Abtl. 7
Nordfriesland | Elisabeth-Sophien-Koog | Enercon E-70 2,3 MW SN: 782964 | Enercon | 64 | 71 | 104,5 | 2300 | kW Nennleist. Rotor. | 32492160 | 6041071 | 2009-09-23 | 2010-09-16 | in Betrieb | 54026055155 | 0001 | 17.01.2022 | LLUR SH, Abtl. 7
Nordfriesland | Elisabeth-Sophien-Koog | Enercon E-70 2,3 MW SN: 782963 | Enercon | 64 | 71 | 104,5 | 2300 | kW Nennleist. Rotor. | 32492973 | 6039814 | 2009-09-23 | 2010-09-15 | in Betrieb | 54026055156 | 0004 | 17.01.2022 | LLUR SH, Abtl. 7
Nordfriesland | Elisabeth-Sophien-Koog | Enercon E-70 2,3 MW SN: 782961 | Enercon | 64 | 71 | 104,5 | 2300 | kW Nennleist. Rotor. | 32492539 | 6040655 | 2009-09-23 | 2010-09-16 | in Betrieb | 54026307860 | 0002 | 17.01.2022 | LLUR SH, Abtl. 7
Nordfriesland | Elisabeth-Sophien-Koog | Enercon E-70 2,3 MW SN: 782962 | Enercon | 64 | 71 | 104,5 | 2300 | kW Nennleist. Rotor. | 32492841 | 6040311 | 2009-09-23 | 2010-09-16 | in Betrieb | 54026333105 | 0003 | 17.01.2022 | LLUR SH, Abtl. 7
Nordfriesland | Ellhöft | AN Bonus 1,3 MW/62 | AN BONUS | 68 | 62 | 104 | 1300 | kW Nennleist. Rotor. | 32496875 | 6083246 | 2000-01-24 | 2000-05-31 | in Betrieb | 54027320719 | 0002 | 17.01.2022 | LLUR SH, Abtl. 7
Nordfriesland | Ellhöft | AN Bonus 1,3 MW/62 | AN BONUS | 68 | 62 | 104 | 1300 | kW Nennleist. Rotor. | 32497282 | 6083004 | 2000-01-24 | 2000-05-31 | in Betrieb | 54027320719 | 0003 | 17.01.2022 | LLUR SH, Abtl. 7
Nordfriesland | Ellhöft | AN Bonus 1,3 MW/62 | AN BONUS | 68 | 62 | 104 | 1300 | kW Nennleist. Rotor. | 32497701 | 6082899 | 2000-01-24 | 2000-05-31 | in Betrieb | 54027320719 | 0004 | 17.01.2022 | LLUR SH, Abtl. 7
Nordfriesland | Ellhöft | AN Bonus 1,3 MW/62 | AN BONUS | 68 | 62 | 104 | 1300 | kW Nennleist. Rotor. | 32497965 | 6082689 | 2000-01-24 | 2000-05-31 | in Betrieb | 54027320719 | 0005 | 17.01.2022 | LLUR SH, Abtl. 7
Nordfriesland | Ellhöft | AN Bonus 1,3 MW/62 | AN BONUS | 68 | 62 | 104 | 1300 | kW Nennleist. Rotor. | 32498098 | 6082403 | 2000-01-24 | 2000-05-31 | in Betrieb | 54027320719 | 0006 | 17.01.2022 | LLUR SH, Abtl. 7
Nordfriesland | Ellhöft | WKA Siemens SWT 3.2-113 | Siemens | 92,5 | 113 | Hz /dB(A) 63/86,1 125/90,1 250/90,8 500/92,5 1000/95,4 2000/95,8 4000/92,8 LSP=101,4dB(A) | 3200 | kW Nennleist. Rotor. | 32496446 | 6083550 | 2019-03-14 | 2020-10-23 | in Betrieb | 54027320721 | 0001 | 17.01.2022 | LLUR SH, Abtl. 7
Nordfriesland | Ellhöft | WKA Siemens SWT 3.2-113 | Siemens | 115 | 113 | HZ /dB(A) ¦ 63/90,0 ¦ 125/95,2 ¦ 250/95,6 ¦ 500/96,7 ¦ 1000/100,4 ¦ 2000/101,2 ¦ 4000/97,9 ¦ 8000/87,8 ¦ SLP=106,4 dB(A) | 3200 | kW Nennleist. Rotor. | 32497204 | 6083372 | 2019-03-14 | 2020-10-23 | in Betrieb | 54027320721 | 0002 | 17.01.2022 | LLUR SH, Abtl. 7
Nordfriesland | Ellhöft | WKA Siemens SWT 3.2-113 | Siemens | 115 | 113 | HZ /dB(A) ¦ 63/86,1 ¦ 125/90,1 ¦ 250/90,8 ¦ 500/92,5 ¦ 1000/95,4 ¦ 2000/95,8 ¦ 4000/92,8 ¦ 8000/82,2 ¦ SLP=101,4 dB(A) | 3200 | kW Nennleist. Rotor. | 32497767 | 6083089 | 2020-04-07 |  | vor Inbetriebnahme | 54027320721 | 0004 | 17.01.2022 | LLUR SH, Abtl. 7
Nordfriesland | Ellhöft | WKA Siemens SG6.6-155 | Siemens | 122,5 | 155 |  | 6600 | kW Nennleist. Rotor. | 32496832 | 6083593 |  |  | im Gen.Verf. | 54027320721 | 0005 | 17.01.2022 | LLUR SH, Abtl. 7
Nordfriesland | Ellhöft | WKA Siemens SG 5.0-132 | Siemens | 106,5 | 132 |  | 5500 | kW Nennleist. Rotor. | 32496676 | 6083254 |  |  | im Gen.Verf. | 54027320721 | 0006 | 17.01.2022 | LLUR SH, Abtl. 7
Nordfriesland | Ellhöft | WKA Siemens SG 5.0-132 | Siemens | 106,5 | 132 |  | 5500 | kW Nennleist. Rotor. | 32497003 | 6083037 |  |  | im Gen.Verf. | 54027320721 | 0007 | 17.01.2022 | LLUR SH, Abtl. 7
Nordfriesland | Ellhöft | WKA Siemens SG 5.0-132 | Siemens | 106,5 | 132 |  | 5500 | kW Nennleist. Rotor. | 32497378 | 6083087 |  |  | im Gen.Verf. | 54027320721 | 0008 | 17.01.2022 | LLUR SH, Abtl. 7
Nordfriesland | Ellhöft | WKA Siemens SG 5.0-132 | Siemens | 106,5 | 132 |  | 5500 | kW Nennleist. Rotor. | 32497606 | 6082834 |  |  | im Gen.Verf. | 54027320721 | 0009 | 17.01.2022 | LLUR SH, Abtl. 7
Nordfriesland | Ellhöft | WKA Siemens SG 5.0-132 | Siemens | 106,5 | 132 |  | 5500 | kW Nennleist. Rotor. | 32497827 | 6082625 |  |  | im Gen.Verf. | 54027320721 | 0010 | 17.01.2022 | LLUR SH, Abtl. 7
Nordfriesland | Ellhöft | WKA Siemens SG 5.0-132 | Siemens | 106,5 | 132 |  | 5500 | kW Nennleist. Rotor. | 32498094 | 6082475 |  |  | im Gen.Verf. | 54027320721 | 0011 | 17.01.2022 | LLUR SH, Abtl. 7
Nordfriesland | Ellhöft | AN Bonus 2,3 MW Nr.11 | AN BONUS | 93 | 93 | 106 | 2300 | kW Nennleist. Rotor. | 32496707 | 6083775 | 2006-07-12 | 2007-07-31 | in Betrieb | 54027335067 | 0001 | 17.01.2022 | LLUR SH, Abtl. 7
Nordfriesland | Ellhöft | AN Bonus 2,3 MW/93-VS | AN BONUS | 93 | 93 | 103 | 2300 | kW Nennleist. Rotor. | 32495915 | 6083742 | 2006-03-01 | 2007-07-31 | in Betrieb | 54027335067 | 0002 | 17.01.2022 | LLUR SH, Abtl. 7
Nordfriesland | Ellhöft | AN Bonus 2,3 MW/93-VS | AN BONUS | 93 | 93 | 106 | 2300 | kW Nennleist. Rotor. | 32495628 | 6083820 | 2006-03-01 | 2007-07-31 | in Betrieb | 54027335067 | 0006 | 17.01.2022 | LLUR SH, Abtl. 7
Nordfriesland | Ellhöft | AN Bonus 2,3 MW/93-VS | AN BONUS | 93 | 93 | 105 | 2300 | kW Nennleist. Rotor. | 32498071 | 6082956 | 2006-03-01 | 2007-07-31 | in Betrieb | 54027335067 | 0007 | 17.01.2022 | LLUR SH, Abtl. 7
Nordfriesland | Friedrich-Wilhelm-Lübke-Koog | Repower MM 82 | REpower | 59 | 82 | 102,3 | 2000 | kW Nennleist. Rotor. | 32475028 | 6077933 | 2006-04-10 | 2006-02-24 | in Betrieb | 54034303050 | 0001 | 17.01.2022 | LLUR SH, Abtl. 7
Nordfriesland | Friedrich-Wilhelm-Lübke-Koog | Repower MM 82 | REpower | 59 | 82 | 105 | 2000 | kW Nennleist. Rotor. | 32475002 | 6077664 | 2006-04-10 | 2006-01-30 | in Betrieb | 54034303050 | 0002 | 17.01.2022 | LLUR SH, Abtl. 7
Nordfriesland | Friedrich-Wilhelm-Lübke-Koog | Repower MM 82 | REpower | 59 | 82 | 105 | 2000 | kW Nennleist. Rotor. | 32474976 | 6077396 | 2006-04-10 | 2006-02-02 | in Betrieb | 54034303050 | 0003 | 17.01.2022 | LLUR SH, Abtl. 7
Nordfriesland | Friedrich-Wilhelm-Lübke-Koog | Repower MM 82 | REpower | 59 | 82 | 101,9 | 2000 | kW Nennleist. Rotor. | 32475722 | 6076453 | 2006-04-10 | 2006-01-19 | in Betrieb | 54034303050 | 0004 | 17.01.2022 | LLUR SH, Abtl. 7
Nordfriesland | Friedrich-Wilhelm-Lübke-Koog | Repower MM 82 | REpower | 59 | 82 | 104 | 2000 | kW Nennleist. Rotor. | 32475938 | 6076229 | 2006-04-10 | 2005-12-29 | in Betrieb | 54034303050 | 0005 | 17.01.2022 | LLUR SH, Abtl. 7
Nordfriesland | Friedrich-Wilhelm-Lübke-Koog | Vestas V-80/2000 kW | Vestas | 60 | 80 | 100 | 2000 | kW Nennleist. Rotor. | 32476914 | 6077920 | 2002-10-01 | 2004-09-14 | in Betrieb | 54034303052 | 0010 | 17.01.2022 | LLUR SH, Abtl. 7
Nordfriesland | Friedrich-Wilhelm-Lübke-Koog | Vestas V117-3.45MW | Vestas | 91,5 | 117,0 | HZ /dB(A) ¦ 63/84,9 ¦ 125/91 ¦ 250/95,4 ¦ 500/96,7 ¦ 1000/95 ¦ 2000/92,5 ¦ 4000/89,7 ¦ 8000/79 ¦ SLP=101,9 dB(A) gemessen / genehmigt 102,5 dB(A) | 3450 | kW Nennleist. Rotor. | 32477160 | 6080042 | 2016-12-12 | 2017-07-01 | in Betrieb | 54034303052 | 0015 | 17.01.2022 | LLUR SH, Abtl. 7
Nordfriesland | Friedrich-Wilhelm-Lübke-Koog | Vestas V117-3.45MW | Vestas | 91,5 | 117,0 | 107,8 / 105,3 dB(A) | 3450 | kW Nennleist. Rotor. | 32477102 | 6079750 | 2016-12-12 | 2017-07-01 | in Betrieb | 54034303052 | 0016 | 17.01.2022 | LLUR SH, Abtl. 7
Nordfriesland | Friedrich-Wilhelm-Lübke-Koog | Vestas V117-3.45MW | Vestas | 91,5 | 117,0 | 107,8 / 102,5 dB(A) | 3450 | kW Nennleist. Rotor. | 32477022 | 6079373 | 2016-12-12 | 2017-07-01 | in Betrieb | 54034303052 | 0017 | 17.01.2022 | LLUR SH, Abtl. 7
Nordfriesland | Friedrich-Wilhelm-Lübke-Koog | Vestas V117-3.45MW | Vestas | 91,5 | 117,0 | HZ /dB(A) ¦ 63/81,7 ¦ 125/88,9 ¦ 250/94,5 ¦ 500/96,6 ¦ 1000/94,6 ¦ 2000/93,9 ¦ 4000/90 ¦ 8000/76,8 ¦ SLP=101,7 dB(A) gemessen / genehmigt 102,5 dB(A) | 3450 | kW Nennleist. Rotor. | 32476979 | 6079028 | 2016-12-12 | 2017-07-01 | in Betrieb | 54034303052 | 0018 | 17.01.2022 | LLUR SH, Abtl. 7
Nordfriesland | Friedrich-Wilhelm-Lübke-Koog | Vestas V117-3.45MW | Vestas | 91,5 | 117,0 | HZ /dB(A) ¦ 63/83,5 ¦ 125/89,5 ¦ 250/93,4 ¦ 500/95,8 ¦ 1000/95,1 ¦ 2000/93,7 ¦ 4000/90,6 ¦ 8000/79,3 ¦ SLP=101,4 dB(A) gemessen / genehmigt 102,5 dB(A) | 3450 | kW Nennleist. Rotor. | 32476956 | 6078599 | 2016-12-12 | 2017-07-01 | in Betrieb | 54034303052 | 0019 | 17.01.2022 | LLUR SH, Abtl. 7
Nordfriesland | Friedrich-Wilhelm-Lübke-Koog | Vestas V117-3.45MW | Vestas | 91,5 | 117,0 | 107,8 / 105,3 dB(A) | 3450 | kW Nennleist. Rotor. | 32476941 | 6078268 | 2016-12-12 | 2017-07-01 | in Betrieb | 54034303052 | 0020 | 17.01.2022 | LLUR SH, Abtl. 7
Nordfriesland | Friedrich-Wilhelm-Lübke-Koog | Vestas V117-3.45MW | Vestas | 91,5 | 117,0 | 107,8 / 104,3 dB(A) | 3450 | kW Nennleist. Rotor. | 32476889 | 6077941 |  |  | im Gen.Verf. | 54034303052 | 0021 | 17.01.2022 | LLUR SH, Abtl. 7
Nordfriesland | Friedrich-Wilhelm-Lübke-Koog | Vestas V117-3.45MW | Vestas | 91,5 | 117,0 | HZ /dB(A) ¦ 63/82,4 ¦ 125/89,2 ¦ 250/94,1 ¦ 500/96 ¦ 1000/94,6 ¦ 2000/93,7 ¦ 4000/90,3 ¦ 8000/77,5 ¦ SLP=101,4 dB(A) gemessen / genehmigt 102,5 dB(A) | 3450 | kW Nennleist. Rotor. | 32476889 | 6077634 | 2016-12-12 | 2017-07-01 | in Betrieb | 54034303052 | 0022 | 17.01.2022 | LLUR SH, Abtl. 7
Nordfriesland | Friedrich-Wilhelm-Lübke-Koog | Vestas V117-3.45MW | Vestas | 91,5 | 117,0 | 107,8 / 101,0 dB(A) | 3450 | kW Nennleist. Rotor. | 32476856 | 6077329 | 2016-12-12 | 2017-07-01 | in Betrieb | 54034303052 | 0023 | 17.01.2022 | LLUR SH, Abtl. 7
Nordfriesland | Friedrich-Wilhelm-Lübke-Koog | Vestas V117-3.45MW | Vestas | 91,5 | 117,0 | 107,8 / 102,5 dB(A) | 3450 | kW Nennleist. Rotor. | 32476859 | 6077026 | 2016-12-12 | 2017-07-01 | in Betrieb | 54034303052 | 0024 | 17.01.2022 | LLUR SH, Abtl. 7
Nordfriesland | Friedrich-Wilhelm-Lübke-Koog | Siemens-Gamesa SG 6.6-155 | Siemens | 102,5 | 155 | HZ /dB(A) 63/81,1 125/86,8 250/91,1 500/93,4 1000/93,2 2000/93,5 4000/86,9 SLP = 99,5 dB(A) | 6600 | kW Nennleist. Rotor. | 32476837 | 6076581 | 2021-09-30 |  | vor Inbetriebnahme | 54034303052 | 0025 | 17.01.2022 | LLUR SH, Abtl. 7
Nordfriesland | Friedrich-Wilhelm-Lübke-Koog | Siemens-Gamesa SG 6.6-155 | Siemens | 102,5 | 155 | HZ /dB(A) 63/81,8 125/86,8 250/92,3 500/93,8 1000/94,9 2000/93,7 4000/88,0 SLP = 100,3 dB(A) | 6600 | kW Nennleist. Rotor. | 32476803 | 6076225 | 2021-09-30 |  | vor Inbetriebnahme | 54034303052 | 0026 | 17.01.2022 | LLUR SH, Abtl. 7
Nordfriesland | Friedrich-Wilhelm-Lübke-Koog | Siemens-Gamesa SG 6.6-155 | Siemens | 102,5 | 155 | HZ /dB(A) 63/83,2 125/89,0 250/94,6 500/96,1 1000/97,2 2000/96,0 4000/90,3 SLP = 102,6 dB(A) | 6600 | kW Nennleist. Rotor. | 32476770 | 6075869 | 2021-09-30 |  | vor Inbetriebnahme | 54034303052 | 0027 | 17.01.2022 | LLUR SH, Abtl. 7
Nordfriesland | Friedrich-Wilhelm-Lübke-Koog | Vestas V-80 | Vestas | 60 | 40 | 100 | 2000 | kW Nennleist. Rotor. | 32476770 | 6076368 | 2004-02-18 | 2004-05-18 | in Betrieb | 54034303055 | 0001 | 17.01.2022 | LLUR SH, Abtl. 7
Nordfriesland | Friedrich-Wilhelm-Lübke-Koog | Vestas V-80 | Vestas | 60 | 40 | 100 | 2000 | kW Nennleist. Rotor. | 32476748 | 6076130 | 2004-08-13 | 2004-12-30 | in Betrieb | 54034303055 | 0002 | 17.01.2022 | LLUR SH, Abtl. 7
Nordfriesland | Friedrich-Wilhelm-Lübke-Koog | Vestas V-80 | Vestas | 60 | 40 | 101,6 | 2000 | kW Nennleist. Rotor. | 32476726 | 6075892 | 2004-08-13 | 2004-12-30 | in Betrieb | 54034303055 | 0003 | 17.01.2022 | LLUR SH, Abtl. 7
Nordfriesland | Friedrich-Wilhelm-Lübke-Koog | REpower MM 82 | REpower | 59 | 82 | 105 | 2000 | kW Nennleist. Rotor. | 32476706 | 6075674 | 2008-03-05 | 2009-02-10 | in Betrieb | 54034303055 | 0004 | 17.01.2022 | LLUR SH, Abtl. 7
Nordfriesland | Friedrich-Wilhelm-Lübke-Koog | REpower MM82 | REpower | 59 | 82 | 104 | 2000 | kW Nennleist. Rotor. | 32476154 | 6076005 | 2006-04-10 | 2005-12-20 | in Betrieb | 54034303058 | 0006 | 17.01.2022 | LLUR SH, Abtl. 7
Nordfriesland | Friedrich-Wilhelm-Lübke-Koog | REpower MM82 | REpower | 59 | 82 | 105 | 2000 | kW Nennleist. Rotor. | 32476381 | 6075771 | 2006-04-10 | 2005-12-30 | in Betrieb | 54034303058 | 0007 | 17.01.2022 | LLUR SH, Abtl. 7
Nordfriesland | Friedrich-Wilhelm-Lübke-Koog | REpower 3.4 M 104 | REpower | 98 | 104 | 105,6 | 3400 | kW Nennleist. Rotor. | 32477179 | 6081266 | 2012-06-19 | 2013-05-23 | in Betrieb | 54034303059 | 0011 | 17.01.2022 | LLUR SH, Abtl. 7
Nordfriesland | Friedrich-Wilhelm-Lübke-Koog | REpower 3.4 M 104 | REpower | 98 | 104 | 105 | 3400 | kW Nennleist. Rotor. | 32477213 | 6080981 | 2012-06-19 | 2013-05-23 | in Betrieb | 54034303059 | 0012 | 17.01.2022 | LLUR SH, Abtl. 7
Nordfriesland | Friedrich-Wilhelm-Lübke-Koog | REpower 3.4 M 104 | REpower | 98 | 104 | 105,1 | 3400 | kW Nennleist. Rotor. | 32477192 | 6080688 | 2012-06-19 | 2013-06-07 | in Betrieb | 54034303059 | 0013 | 17.01.2022 | LLUR SH, Abtl. 7
Nordfriesland | Friedrich-Wilhelm-Lübke-Koog | REpower 3.4 M 104 | REpower | 98 | 104 | 105,6 | 3400 | kW Nennleist. Rotor. | 32477171 | 6080413 | 2012-06-19 | 2013-06-17 | in Betrieb | 54034303065 | 0014 | 17.01.2022 | LLUR SH, Abtl. 7
Nordfriesland | Friedrich-Wilhelm-Lübke-Koog | Repower MM82 | REpower | 59 | 82 | 105,0/100,4 | 2050 | kW Nennleist. Rotor. | 32476787 | 6076597 | 2014-05-22 | 2015-01-31 | in Betrieb | 54034303066 | 0001 | 17.01.2022 | LLUR SH, Abtl. 7
Nordfriesland | Goldebek | REpower MM82 | REpower | 59 | 82 | 101,5 dB(A) | 2050 | kW Nennleist. Rotor. | 32510745 | 6059739 | 2013-11-20 | 2014-10-29 | in Betrieb | 54037330580 | 0001 | 17.01.2022 | LLUR SH, Abtl. 7
Nordfriesland | Goldebek | REpower MM82 | REpower | 59 | 82 | 105,0 dB(A) | 2050 | kW Nennleist. Rotor. | 32510867 | 6059517 | 2013-11-20 | 2014-10-29 | in Betrieb | 54037330580 | 0002 | 17.01.2022 | LLUR SH, Abtl. 7
Nordfriesland | Goldebek | REpower MM82 | REpower | 59 | 82 | 105,0dB(A) | 2050 | kW Nennleist. Rotor. | 32510803 | 6059132 | 2013-11-20 | 2014-10-29 | in Betrieb | 54037330580 | 0003 | 17.01.2022 | LLUR SH, Abtl. 7
Nordfriesland | Goldebek | REpower MM82 | REpower | 59 | 82 | 105,0dB(A) | 2050 | kW Nennleist. Rotor. | 32511015 | 6059257 | 2013-11-20 | 2014-10-29 | in Betrieb | 54037330580 | 0004 | 17.01.2022 | LLUR SH, Abtl. 7
Nordfriesland | Goldebek | Senvion MM82 | Senvion | 59 | 82 | 105,5 / 103,0 dB(A) | 2050 | kW Nennleist. Rotor. | 32510433 | 6060392 | 2015-01-21 | 2015-10-30 | in Betrieb | 54037330580 | 0005 | 17.01.2022 | LLUR SH, Abtl. 7
Nordfriesland | Goldelund | Enercon E-70/E4 - 2,3 MW | Enercon | 64 | 70 | 105,5 dB(A) | 2300 | kW Nennleist. Rotor. | 32507619 | 6060427 | 2013-09-09 | 2014-05-06 | in Betrieb | 54038331220 | 0001 | 17.01.2022 | LLUR SH, Abtl. 7
Nordfriesland | Goldelund | Enercon E-70/E4 - 2,3 MW | Enercon | 64 | 70 | 104,5 dB(A) | 2300 | kW Nennleist. Rotor. | 32507917 | 6060324 | 2013-09-09 | 2014-05-06 | in Betrieb | 54038331220 | 0002 | 17.01.2022 | LLUR SH, Abtl. 7
Nordfriesland | Goldelund | Enercon E-70/E4 - 2,3 MW | Enercon | 64 | 70 | 105,5 dB(A) / 105,5 dB(A) | 2300 | kW Nennleist. Rotor. | 32507379 | 6060286 | 2013-09-09 | 2014-05-07 | in Betrieb | 54038331220 | 0003 | 17.01.2022 | LLUR SH, Abtl. 7
Nordfriesland | Goldelund | Enercon E-70/E4 - 2,3 MW | Enercon | 64 | 70 | 105,5 dB(A) / 105,5 dB(A) | 2300 | kW Nennleist. Rotor. | 32507654 | 6060141 | 2013-09-09 | 2014-05-09 | in Betrieb | 54038331220 | 0004 | 17.01.2022 | LLUR SH, Abtl. 7
Nordfriesland | Goldelund | Enercon E-70/E4 - 2,3 MW | Enercon | 64 | 70 | 104,5 dB(A) / 104,5 dB(A) | 2300 | kW Nennleist. Rotor. | 32508000 | 6059980 | 2013-09-09 | 2014-04-30 | in Betrieb | 54038331220 | 0005 | 17.01.2022 | LLUR SH, Abtl. 7
Nordfriesland | Goldebek | Enercon E-70/E4 - 2,3 MW | Enercon | 64 | 70 | 104,5 dB(A) / 104,5 dB(A) | 2300 | kW Nennleist. Rotor. | 32508184 | 6059706 | 2013-09-09 | 2014-05-06 | in Betrieb | 54038331220 | 0009 | 17.01.2022 | LLUR SH, Abtl. 7
Nordfriesland | Goldelund | Enercon E-70/E4 - 2,3 MW | Enercon | 64 | 70 | 102,4 | 2300 | kW Nennleist. Rotor. | 32508116 | 6060193 | 2013-09-09 | 2014-04-30 | in Betrieb | 54038331220 | 0010 | 17.01.2022 | LLUR SH, Abtl. 7
Nordfriesland | Goldelund | Enercon E-70/E4 - 2,3 MW | Enercon | 64 | 71 | 105,5 dB(A) / 105,5 dB(A) | 2300 | kW Nennleist. Rotor. | 32507348 | 6060061 | 2014-02-26 | 2014-07-25 | in Betrieb | 54038331221 | 0001 | 17.01.2022 | LLUR SH, Abtl. 7
Nordfriesland | Goldelund | Enercon E-70/E4 - 2,3 MW | Enercon | 64 | 71 | 105,5 dB(A) / 105,5 dB(A) | 2300 | kW Nennleist. Rotor. | 32507766 | 6059933 | 2014-02-26 | 2014-07-21 | in Betrieb | 54038331221 | 0002 | 17.01.2022 | LLUR SH, Abtl. 7
Nordfriesland | Goldelund | Enercon E-70/E4 - 2,3 MW | Enercon | 64 | 71 | 105,5 dB(A) / 104,5 dB(A) | 2300 | kW Nennleist. Rotor. | 32507865 | 6059714 | 2014-02-26 | 2014-07-22 | in Betrieb | 54038331221 | 0003 | 17.01.2022 | LLUR SH, Abtl. 7
Nordfriesland | Haselund | Siemens SWT 3.2 | Siemens | 92,5 | 113 | xxx dB(A)/xxx dB(A) | 3000 | kW Nennleist. Rotor. | 32510819 | 6051505 |  |  | im Gen.Verf. | 54041060579 | 0001 | 17.01.2022 | LLUR SH, Abtl. 7
Nordfriesland | Haselund | Siemens SWT-3.0-113 | Siemens | 92,5 | 113 | xxx dB(A)/xxx dB(A) | 3000 | kW Nennleist. Rotor. | 32510163 | 6051326 |  |  | im Gen.Verf. | 54041060579 | 0002 | 17.01.2022 | LLUR SH, Abtl. 7
Nordfriesland | Haselund | Siemens SWT-3.0-113 | Siemens | 92,5 | 113 | xxx dB(A)/xxx dB(A) | 3000 | kW Nennleist. Rotor. | 32510928 | 6051003 |  |  | im Gen.Verf. | 54041060579 | 0003 | 17.01.2022 | LLUR SH, Abtl. 7
Nordfriesland | Haselund | Siemens SWT-3.0-113 | Siemens | 92,5 | 113 | xxx dB(A)/xxx dB(A) | 3000 | kW Nennleist. Rotor. | 32510524 | 6050885 |  |  | im Gen.Verf. | 54041060579 | 0004 | 17.01.2022 | LLUR SH, Abtl. 7
Nordfriesland | Haselund | Siemens SWT-3.0-113 | Siemens | 92,5 | 113 | xxx dB(A)/xxx dB(A) | 3000 | kW Nennleist. Rotor. | 32510163 | 6051326 |  |  | im Gen.Verf. | 54041060579 | 0005 | 17.01.2022 | LLUR SH, Abtl. 7
Nordfriesland | Haselund |  | Vestas | 125,0 | 150,0 | HZ /dB(A) ¦ 63/82,5 ¦ 125/90,2 ¦ 250/95,0 ¦ 500/96,8 ¦ 1000/95,6 ¦ 2000/91,5 ¦ 4000/84,4 ¦ SLP=101,6dB(A) | 5600 | kW Nennleist. Rotor. | 32510203 | 6051325 | 2021-04-22 |  | vor Inbetriebnahme | 54041060579 | 0006 | 17.01.2022 | LLUR SH, Abtl. 7
Nordfriesland | Haselund | REpower 3.2 M 114 | REpower | 93 | 114 | 105,2 dB(A)/105,2 dB(A) | 3200 | kW Nennleist. Rotor. | 32509463 | 6049176 | 2013-08-23 | 2014-02-13 | in Betrieb | 54041286463 | 0001 | 17.01.2022 | LLUR SH, Abtl. 7
Nordfriesland | Haselund | REpower 3.2 M 114 | REpower | 93 | 114 | 105,2 dB(A)/105,2 dB(A) | 3200 | kW Nennleist. Rotor. | 32510470 | 6048565 | 2013-08-23 | 2013-12-09 | in Betrieb | 54041286463 | 0002 | 17.01.2022 | LLUR SH, Abtl. 7
Nordfriesland | Haselund | REpower 3.2M114 | REpower | 93 | 114 | 105,2 dB(A)/105,2 dB(A) | 3200 | kW Nennleist. Rotor. | 32510810 | 6048443 | 2013-08-23 | 2013-12-11 | in Betrieb | 54041286463 | 0003 | 17.01.2022 | LLUR SH, Abtl. 7
Nordfriesland | Högel | Enercon E-115 EP3 E3 4,2 MW TES | Enercon | 92 | 115,71 | HZ /dB(A) ¦ 63/82,6 ¦ 125/88,0 ¦ 250/90,8 ¦ 500/92,7 ¦ 1000/93,8 ¦ 2000/94,2 ¦ 4000/89,3 ¦ SLP=99,9 dB(A) | 4200 | kW Nennleist. Rotor. | 32502436 | 6055836 |  |  | im Gen.Verf. | 54045000004 | 0001 | 17.01.2022 | LLUR SH, Abtl. 7
Nordfriesland | Högel | Enercon E-115 EP3 E3 4,2 MW TES | Enercon | 92 | 115,71 | HZ /dB(A) ¦ 63/83,2 ¦ 125/88,6 ¦ 250/91,6 ¦ 500/93,6 ¦ 1000/94,6 ¦ 2000/94,9 ¦ 4000/90,0 ¦ SLP=100,7 dB(A) | 4200 | kW Nennleist. Rotor. | 32502258 | 6054893 |  |  | im Gen.Verf. | 54045000004 | 0002 | 17.01.2022 | LLUR SH, Abtl. 7
Nordfriesland | Högel | Siemens SWT 142 | Siemens | 129 | 142 |  | 4100 | kW Nennleist. Rotor. | 32505155 | 6054332 |  |  | im Gen.Verf. | 54045000005 | 0001 | 17.01.2022 | LLUR SH, Abtl. 7
Nordfriesland | Högel | Siemens SWT 142 | Siemens | 129 | 142 |  | 4100 | kW Nennleist. Rotor. | 32505598 | 6054601 |  |  | im Gen.Verf. | 54045000005 | 0002 | 17.01.2022 | LLUR SH, Abtl. 7
Nordfriesland | Högel | Enercon E-138 EP3 E2 TES | Enercon | 131 | 138 | HZ /dB(A) ¦ 63/81,8 ¦ 125/87,2 ¦ 250/89,7 ¦ 500/91,7 ¦ 1000/93,2 ¦ 2000/94,0 ¦ 4000/89,1 ¦ 8000/ ¦ SLP=99,3 dB(A) | 4200 | kW Nennleist. Rotor. | 32505001 | 6054333 |  |  | im Gen.Verf. | 54045000005 | 0003 | 17.01.2022 | LLUR SH, Abtl. 7
Nordfriesland | Högel | Enercon E70 | Enercon | 64 | 71 | 105,5/103,0 | 2300 | kW Nennleist. Rotor. | 32503505 | 6054166 | 2015-05-19 | 2015-12-17 | in Betrieb | 54045062011 | 0008 | 17.01.2022 | LLUR SH, Abtl. 7
Nordfriesland | Högel | Enercon E-70 | Enercon | 64 | 71 | 105,5/102,4 | 3200 | kW Nennleist. Rotor. | 32503793 | 6054304 | 2015-05-19 | 2015-12-17 | in Betrieb | 54045062011 | 0009 | 17.01.2022 | LLUR SH, Abtl. 7
Nordfriesland | Högel | Enercon E-101 | Enercon | 99 | 101 | 105,5/102,0 | 3050 | kW Nennleist. Rotor. | 32504145 | 6054185 | 2015-05-19 | 2016-04-05 | in Betrieb | 54045062011 | 0010 | 17.01.2022 | LLUR SH, Abtl. 7
Nordfriesland | Högel | Enercon E-70 | Enercon | 64 | 71 | 105,5/98,5 | 2300 | kW Nennleist. Rotor. | 32504464 | 6054484 | 2015-05-19 | 2015-12-29 | in Betrieb | 54045062011 | 0011 | 17.01.2022 | LLUR SH, Abtl. 7
Nordfriesland | Högel | Enercon E-101 | Enercon | 99 | 101 | 107,0/104,0 | 3050 | kW Nennleist. Rotor. | 32504493 | 6054164 | 2015-05-19 | 2016-03-24 | in Betrieb | 54045062011 | 0012 | 17.01.2022 | LLUR SH, Abtl. 7
Nordfriesland | Högel | Enercon E-70 | Enercon | 64 | 71 | 105,5/102,4 | 2300 | kW Nennleist. Rotor. | 32504863 | 6054686 | 2015-05-19 | 2015-12-29 | in Betrieb | 54045062011 | 0013 | 17.01.2022 | LLUR SH, Abtl. 7
Nordfriesland | Högel | Enercon E-70/E4 - 2,3 MW | Enercon | 64 | 71 | 104,5 dB(A) / 98,5 dB(A) | 2300 | kW Nennleist. Rotor. | 32504852 | 6053017 | 2014-01-09 | 2014-10-22 | in Betrieb | 54045328177 | 0006 | 17.01.2022 | LLUR SH, Abtl. 7
Nordfriesland | Högel | Enercon E-70/E4 - 2,3 MW | Enercon | 64 | 71 | 104,5 dB(A) / 103,0 dB(A) | 2300 | kW Nennleist. Rotor. | 32504885 | 6053340 | 2014-01-09 | 2004-10-22 | in Betrieb | 54045328177 | 0007 | 17.01.2022 | LLUR SH, Abtl. 7
Nordfriesland | Högel | Enercon E-70/E4 - 2,3 MW | Enercon | 64 | 71 | 104,5 dB(A) / 100,9 dB(A) | 2300 | kW Nennleist. Rotor. | 32504873 | 6054000 | 2014-01-09 | 2014-10-22 | in Betrieb | 54045328177 | 0010 | 17.01.2022 | LLUR SH, Abtl. 7
Nordfriesland | Högel | Enercon E-70/E4 - 2,3 MW | Enercon | 64 | 71 | 104,5 dB(A) / 101,8 dB(A) | 2300 | kW Nennleist. Rotor. | 32504561 | 6052916 | 2014-01-09 | 2014-10-22 | in Betrieb | 54045328177 | 0011 | 17.01.2022 | LLUR SH, Abtl. 7
Nordfriesland | Horstedt | Enercon E-126 | Enercon | 99 | 127 | 107,1 dB(A) / 95,2 dB(A) | 4000 | kW Nennleist. Rotor. | 32506563 | 6040972 | 2020-11-18 |  | vor Inbetriebnahme | 54052063939 | 0001 | 17.01.2022 | LLUR SH, Abtl. 7
Nordfriesland | Horstedt | Vestas V-80 | Vestas | 60 | 80 | 104,1/102,7 | 2000 | kW Nennleist. Rotor. | 32506279 | 6040764 | 2001-06-06 | 2002-12-01 | in Betrieb | 54052306957 | 0001 | 17.01.2022 | LLUR SH, Abtl. 7
Nordfriesland | Horstedt | Vestas V-80 | Vestas | 60 | 80 | 104,0/102,7 | 2000 | kW Nennleist. Rotor. | 32506612 | 6040972 | 2001-06-06 | 2002-12-01 | in Betrieb | 54052306957 | 0002 | 17.01.2022 | LLUR SH, Abtl. 7
Nordfriesland | Horstedt | Vestas V117-3,3MW | Vestas | 116,5 | 117 | 108,5 / 105,0 | 3300 | kW Nennleist. Rotor. | 32505731 | 6042212 | 2016-12-19 | 2017-08-15 | in Betrieb | 54052306963 | 0002 | 17.01.2022 | LLUR SH, Abtl. 7
Nordfriesland | Horstedt | Enercon E-70/E4 | Enercon | 64 | 70 | 104,8 | 2300 | kW Nennleist. Rotor. | 32505459 | 6040666 | 2010-04-20 | 2010-12-22 | in Betrieb | 54052900002 | 0001 | 17.01.2022 | LLUR SH, Abtl. 7
Nordfriesland | Husum | HSW 750 | HSW | 55 | 54 | 102 | 750 | kW Nennleist. Rotor. | 32502329 | 6035691 | 1900-01-01 | 1997-02-01 | in Betrieb | 54056336097 | 0003 | 17.01.2022 | LLUR SH, Abtl. 7
Nordfriesland | Husum | Jacobs 48/600 | Jacobs | 65 | 48,4 |  | 600 | kW Nennleist. Rotor. | 32502234 | 6035915 | 2002-03-08 | 2002-08-14 | in Betrieb | 54056336114 | 0001 | 17.01.2022 | LLUR SH, Abtl. 7
Nordfriesland | Husum | REpower MD 70 | REpower | 65 | 70 | 98 | 1500 | kW Nennleist. Rotor. | 32502412 | 6035378 | 2006-11-30 | 2007-10-01 | in Betrieb | 54056336157 | 0001 | 17.01.2022 | LLUR SH, Abtl. 7
Nordfriesland | Joldelund | Enercon E-70/E4 | Enercon | 64 | 71 | 101,0 | 2300 | kW Nennleist. Rotor. | 32510171 | 6056752 | 2013-08-29 | 2014-05-16 | in Betrieb | 54059308235 | 0002 | 17.01.2022 | LLUR SH, Abtl. 7
Nordfriesland | Joldelund | Enercon E-70/E4 | Enercon | 64 | 71 | 98,1 | 2300 | kW Nennleist. Rotor. | 32510205 | 6056283 | 2013-08-29 | 2014-05-28 | in Betrieb | 54059308235 | 0004 | 17.01.2022 | LLUR SH, Abtl. 7
Nordfriesland | Joldelund | Enercon E-70/E4 | Enercon | 64 | 71 | 98,5 | 2300 | kW Nennleist. Rotor. | 32510431 | 6056572 | 2013-08-29 | 2014-05-26 | in Betrieb | 54059308235 | 0005 | 17.01.2022 | LLUR SH, Abtl. 7
Nordfriesland | Joldelund | Enercon E-70/E4 | Enercon | 64 | 71 | 98,5 | 2300 | kW Nennleist. Rotor. | 32510507 | 6056305 | 2013-08-29 | 2014-05-22 | in Betrieb | 54059308235 | 0006 | 17.01.2022 | LLUR SH, Abtl. 7
Nordfriesland | Joldelund | Enercon E-70/E4 | Enercon | 64 | 71 | 98,1 | 2300 | kW Nennleist. Rotor. | 32510717 | 6056489 | 2013-08-29 | 2014-05-09 | in Betrieb | 54059308235 | 0007 | 17.01.2022 | LLUR SH, Abtl. 7
Nordfriesland | Joldelund | Enercon E-70/E4 | Enercon | 64 | 71 | 98,1 | 2300 | kW Nennleist. Rotor. | 32510820 | 6056235 | 2013-08-29 | 2014-04-25 | in Betrieb | 54059308235 | 0008 | 17.01.2022 | LLUR SH, Abtl. 7
Nordfriesland | Joldelund | Enercon E-70/E4 | Enercon | 64 | 71 | 98,1 | 2300 | kW Nennleist. Rotor. | 32510967 | 6056432 | 2013-08-29 | 2014-05-09 | in Betrieb | 54059308235 | 0009 | 17.01.2022 | LLUR SH, Abtl. 7
Nordfriesland | Joldelund | Enercon E-70/E4 | Enercon | 64 | 71 | 102,5 | 2300 | kW Nennleist. Rotor. | 32510664 | 6056025 | 2013-08-29 | 2014-05-21 | in Betrieb | 54059308235 | 0010 | 17.01.2022 | LLUR SH, Abtl. 7
Nordfriesland | Joldelund | Enercon E-70/E4 | Enercon | 64 | 71 | 100,9 | 2300 | kW Nennleist. Rotor. | 32510419 | 6056049 | 2013-08-29 | 2014-05-13 | in Betrieb | 54059308235 | 0011 | 17.01.2022 | LLUR SH, Abtl. 7
Nordfriesland | Joldelund | Enercon E-70/E4 | Enercon | 64 | 71 | 100,9 | 2300 | kW Nennleist. Rotor. | 32510503 | 6055813 | 2013-08-29 | 2014-05-23 | in Betrieb | 54059308235 | 0012 | 17.01.2022 | LLUR SH, Abtl. 7
Nordfriesland | Joldelund | Enercon E-70/E4 | Enercon | 64 | 71 | 101,8 | 2300 | kW Nennleist. Rotor. | 32510809 | 6055687 | 2013-08-29 | 2014-04-27 | in Betrieb | 54059308235 | 0013 | 17.01.2022 | LLUR SH, Abtl. 7
Nordfriesland | Joldelund | Enercon E-70/E4 | Enercon | 64 | 71 | 98,5 | 2300 | kW Nennleist. Rotor. | 32509922 | 6056717 | 2014-04-04 | 2014-07-15 | in Betrieb | 54059308235 | 0016 | 17.01.2022 | LLUR SH, Abtl. 7
Nordfriesland | Joldelund | Enercon E-70/E4 | Enercon | 64 | 71 | 98,5 | 2300 | kW Nennleist. Rotor. | 32510007 | 6056447 | 2014-04-04 | 2014-07-15 | in Betrieb | 54059308235 | 0017 | 17.01.2022 | LLUR SH, Abtl. 7
Nordfriesland | Joldelund | Enercon E-70/E4 | Enercon | 64 | 71 | 103 | 2300 | kW Nennleist. Rotor. | 32511274 | 6056328 | 2014-04-04 | 2014-07-24 | in Betrieb | 54059308235 | 0018 | 17.01.2022 | LLUR SH, Abtl. 7
Nordfriesland | Joldelund | Enercon E-70/E4 | Enercon | 64 | 71 | 97,5 | 2300 | kW Nennleist. Rotor. | 32506589 | 6054078 | 2014-10-08 | 2015-03-27 | in Betrieb | 54059308235 | 0019 | 17.01.2022 | LLUR SH, Abtl. 7
Nordfriesland | Joldelund | Enercon E-70/E4 | Enercon | 64 | 71 | 105,5 dB(A) | 2300 | kW Nennleist. Rotor. | 32506118 | 6054143 | 2013-12-06 | 2014-09-09 | in Betrieb | 54059308236 | 0001 | 17.01.2022 | LLUR SH, Abtl. 7
Nordfriesland | Joldelund | Enercon E-70/ E4 | Enercon | 64 | 71 | 104,5 dB(A) / 104,0 dB(A) | 2300 | kW Nennleist. Rotor. | 32506355 | 6054130 | 2013-12-06 | 2014-09-04 | in Betrieb | 54059308236 | 0002 | 17.01.2022 | LLUR SH, Abtl. 7
Nordfriesland | Joldelund | Enercon E-70/E4 | Enercon | 64 | 71 | 105,5 dB(A) | 2300 | kW Nennleist. Rotor. | 32510133 | 6055320 | 2014-10-08 | 2015-03-16 | in Betrieb | 54059308236 | 0003 | 17.01.2022 | LLUR SH, Abtl. 7
Nordfriesland | Joldelund | Enercon E70/E4- 2,3MW | Enercon | 64 | 71 | 105,5 dB(A) | 2300 | kW Nennleist. Rotor. | 32505893 | 6053970 | 2013-12-06 | 2014-09-04 | in Betrieb | 54059308236 | 0004 | 17.01.2022 | LLUR SH, Abtl. 7
Nordfriesland | Joldelund | Enercon E70/E4- 2,3 MW | Enercon | 64 | 71 | 104,5 dB(A) | 2300 | kW Nennleist. Rotor. | 32506146 | 6053843 | 2013-12-06 | 2014-08-30 | in Betrieb | 54059308236 | 0005 | 17.01.2022 | LLUR SH, Abtl. 7
Nordfriesland | Joldelund | Enercon E70/E4- 2,3 MW | Enercon | 64 | 71 | 104,5 dB(A) / 98,5 dB(A) | 2300 | kW Nennleist. Rotor. | 32506418 | 6053865 | 2013-12-06 | 2014-08-27 | in Betrieb | 54059308236 | 0006 | 17.01.2022 | LLUR SH, Abtl. 7
Nordfriesland | Joldelund | Enercon E70/E4- 2,3 MW | Enercon | 64 | 71 | 105,5 dB(A) | 2300 | kW Nennleist. Rotor. | 32505801 | 6053728 | 2013-12-06 | 2014-08-20 | in Betrieb | 54059308236 | 0007 | 17.01.2022 | LLUR SH, Abtl. 7
Nordfriesland | Joldelund | Enercon E70/E4- 2,3 MW | Enercon | 64 | 71 | 104,5 dB(A) | 2300 | kW Nennleist. Rotor. | 32506057 | 6053608 | 2013-12-06 | 2014-08-20 | in Betrieb | 54059308236 | 0008 | 17.01.2022 | LLUR SH, Abtl. 7
Nordfriesland | Joldelund | Enercon E70/E4 - 2,3 MW | Enercon | 64 | 71 | 104,5 dB(A) / 98,5 dB(A) | 2300 | kW Nennleist. Rotor. | 32506327 | 6053637 | 2013-12-06 | 2014-06-13 | in Betrieb | 54059308236 | 0009 | 17.01.2022 | LLUR SH, Abtl. 7
Nordfriesland | Joldelund | Enercon E-70/E4 - 2,3 MW | Enercon | 64 | 71 | 105,5 dB(A) | 2300 | kW Nennleist. Rotor. | 32505712 | 6053487 | 2013-12-06 | 2014-08-13 | in Betrieb | 54059308236 | 0010 | 17.01.2022 | LLUR SH, Abtl. 7
Nordfriesland | Joldelund | Enercon E70/E4 2,3 MW | Enercon | 64 | 71 | 104,5 dB(A) / 103,6 dB(A) | 2300 | kW Nennleist. Rotor. | 32505630 | 6053272 | 2013-12-06 | 2014-06-13 | in Betrieb | 54059308236 | 0011 | 17.01.2022 | LLUR SH, Abtl. 7
Nordfriesland | Joldelund | Enercon E70/E4 2,3 MW | Enercon | 64 | 71 | 104,5 dB(A) | 2300 | kW Nennleist. Rotor. | 32505930 | 6053174 | 2013-12-06 | 2014-08-27 | in Betrieb | 54059308236 | 0012 | 17.01.2022 | LLUR SH, Abtl. 7
Nordfriesland | Joldelund | Enercon E70/E4 2,3 MW | Enercon | 64 | 71 | 104,5 dB(A) | 2300 | kW Nennleist. Rotor. | 32506131 | 6053352 | 2013-12-06 | 2014-06-13 | in Betrieb | 54059308236 | 0013 | 17.01.2022 | LLUR SH, Abtl. 7
Nordfriesland | Joldelund | Enercon E70/E4- 2,3 MW | Enercon | 64 | 71 | 104,5 dB(A) / 98,8 dB(A) | 2300 | kW Nennleist. Rotor. | 32506379 | 6053373 | 2013-12-06 | 2014-08-18 | in Betrieb | 54059308236 | 0014 | 17.01.2022 | LLUR SH, Abtl. 7
Nordfriesland | Joldelund | Siemens SWT 3.2 | Siemens | 92,5 | 113 | 105,5 | 3200 | kW Nennleist. Rotor. | 32506705 | 6055158 |  |  | im Gen.Verf. | 54059308236 | 0015 | 17.01.2022 | LLUR SH, Abtl. 7
Nordfriesland | Joldelund | Siemens SWT 3.2 | Siemens | 92,5 | 113 | 105,5 | 3200 | kW Nennleist. Rotor. | 32506378 | 6054616 |  |  | im Gen.Verf. | 54059308236 | 0016 | 17.01.2022 | LLUR SH, Abtl. 7
Nordfriesland | Joldelund | Siemens SWT 3.2 | Siemens | 92,5 | 113 | 105,5 | 3200 | kW Nennleist. Rotor. | 32506874 | 6054480 |  |  | im Gen.Verf. | 54059308236 | 0017 | 17.01.2022 | LLUR SH, Abtl. 7
Nordfriesland | Joldelund | Siemens SWT 3.2 | Siemens | 92,5 | 113 | 105,5 | 3200 | kW Nennleist. Rotor. | 32507315 | 6054340 |  |  | im Gen.Verf. | 54059308236 | 0018 | 17.01.2022 | LLUR SH, Abtl. 7
Nordfriesland | Joldelund | Siemens SWT 3.2 | Siemens | 92,5 | 113 | 105,5 | 3200 | kW Nennleist. Rotor. | 32507750 | 6054230 |  |  | im Gen.Verf. | 54059308236 | 0019 | 17.01.2022 | LLUR SH, Abtl. 7
Nordfriesland | Karlum | Siemens SWR 3.0-113 | Siemens | 115 | 113 | 105,5/100,5 | 3000 | kW Nennleist. Rotor. | 32499225 | 6076652 | 2016-12-21 | 2017-06-17 | in Betrieb | 54062080502 | 0004 | 17.01.2022 | LLUR SH, Abtl. 7
Nordfriesland | Karlum | Siemens SWR 3.0-113 | Siemens | 115 | 113 | 105,5/105,5 | 3000 | kW Nennleist. Rotor. | 32500812 | 6075735 | 2016-12-21 | 2017-05-26 | in Betrieb | 54062080502 | 0005 | 17.01.2022 | LLUR SH, Abtl. 7
Nordfriesland | Karlum | Siemens SWR 3.0-113 | Siemens | 115 | 113 | 105,5/100,5 | 3000 | kW Nennleist. Rotor. | 32499786 | 6075833 | 2016-12-21 | 2017-05-31 | in Betrieb | 54062080502 | 0006 | 17.01.2022 | LLUR SH, Abtl. 7
Nordfriesland | Karlum | Siemens SWR 3.0-113 | Siemens | 115 | 113 | 105,5/ 99,5 | 3000 | kW Nennleist. Rotor. | 32499558 | 6076332 | 2016-12-21 | 2017-06-17 | in Betrieb | 54062080502 | 0010 | 17.01.2022 | LLUR SH, Abtl. 7
Nordfriesland | Karlum | Vestas V136-4.2MW STE | Vestas | 112 | 136 | HZ /dB(A) ¦ 63/85,1 ¦ 125/92,8 ¦ 250/97,5 ¦ 500/99,3 ¦ 1000/98,2 ¦ 2000/94,1 ¦ 4000/87,2 ¦ 8000/1 ¦ SLP=104,2 dB(A) | 4200 | kW Nennleist. Rotor. | 32501454 | 6074160 | 2021-06-14 |  | vor Inbetriebnahme | 54062080503 | 0001 | 17.01.2022 | LLUR SH, Abtl. 7
Nordfriesland | Karlum | Vestas V136-4.2MW STE | Vestas | 112 | 136 | HZ /dB(A) ¦ 63/84,8 ¦ 125/92,5 ¦ 250/97,2 ¦ 500/99,0 ¦ 1000/97,9 ¦ 2000/93,8 ¦ 4000/86,9 ¦ 8000/1 ¦ SLP=103,9 dB(A) | 4200 | kW Nennleist. Rotor. | 32501140 | 6074495 | 2021-06-14 |  | vor Inbetriebnahme | 54062080503 | 0002 | 17.01.2022 | LLUR SH, Abtl. 7
Nordfriesland | Karlum | Vestas V136-4.2MW STE | Vestas | 112 | 136 | HZ /dB(A) ¦ 63/85,2 ¦ 125/92,9 ¦ 250/97,6 ¦ 500/99,4 ¦ 1000/98,3 ¦ 2000/94,2 ¦ 4000/87,3 ¦ 8000/1 ¦ SLP=104,3 dB(A) | 4200 | kW Nennleist. Rotor. | 32501089 | 6074188 | 2021-06-14 |  | vor Inbetriebnahme | 54062080503 | 0003 | 17.01.2022 | LLUR SH, Abtl. 7
Nordfriesland | Karlum | Vestas V136-4.2MW STE | Vestas | 112 | 136 | HZ /dB(A) ¦ 63/85,2 ¦ 125/92,9 ¦ 250/97,6 ¦ 500/99,4 ¦ 1000/98,3 ¦ 2000/94,2 ¦ 4000/87,3 ¦ 8000/1 ¦ SLP=104,3 dB(A) | 4200 | kW Nennleist. Rotor. | 32501099 | 6073857 | 2021-06-14 |  | vor Inbetriebnahme | 54062080503 | 0004 | 17.01.2022 | LLUR SH, Abtl. 7
Nordfriesland | Klanxbüll | REpower 3.4M114 | REpower | 93 | 114 | 105,2 dB(A)/104,1 dB(A) | 3400 | kW Nennleist. Rotor. | 32477851 | 6079206 | 2015-05-13 | 2015-12-16 | in Betrieb | 54065331306 | 0005 | 17.01.2022 | LLUR SH, Abtl. 7
Nordfriesland | Klanxbüll | REpower 3.4M114 | REpower | 93 | 114 | 105,2 dB(A)/ 105,2 dB(A) | 3400 | kW Nennleist. Rotor. | 32477879 | 6079565 | 2015-05-13 | 2015-12-18 | in Betrieb | 54065331306 | 0011 | 17.01.2022 | LLUR SH, Abtl. 7
Nordfriesland | Klanxbüll | REpower 3 XM | REpower | 78 | 104 | 105,6 dB(A) / 104,4 dB(A) | 3300 | kW Nennleist. Rotor. | 32479585 | 6078363 | 2010-10-05 | 2011-03-17 | in Betrieb | 54065331311 | 0001 | 17.01.2022 | LLUR SH, Abtl. 7
Nordfriesland | Klanxbüll | REpower 3 XM | REpower | 78 | 104 | 105,6 db(A) / 103,9 dB(A) | 3300 | kW Nennleist. Rotor. | 32479990 | 6078456 | 2010-10-05 | 2011-03-24 | in Betrieb | 54065331311 | 0002 | 17.01.2022 | LLUR SH, Abtl. 7
Nordfriesland | Klanxbüll | REpower 3 XM | REpower | 78 | 104 | 105,6 dB(A) / 104,0 dB(A) | 3000 | kW Nennleist. Rotor. | 32479710 | 6078711 | 2010-10-05 | 2011-03-17 | in Betrieb | 54065331313 | 0001 | 17.01.2022 | LLUR SH, Abtl. 7
Nordfriesland | Klixbüll | WKA Vestas V112 | Vestas | 94 | 112 | 106,5 / 106,5 | 3300 | kW Nennleist. Rotor. | 32492802 | 6071035 | 2016-10-13 | 2017-04-03 | in Betrieb | 54068000012 | 0001 | 17.01.2022 | LLUR SH, Abtl. 7
Nordfriesland | Klixbüll | Vestas V 117 | Vestas | 91,5 | 117 | 101,0 dB(A) | 3450 | kW Nennleist. Rotor. | 32494230 | 6075102 | 2016-12-20 | 2017-08-24 | in Betrieb | 54068000014 | 0001 | 17.01.2022 | LLUR SH, Abtl. 7
Nordfriesland | Klixbüll | Vestas V150 | Vestas | 105 | 150 | HZ /dB(A) ¦ 63/79,7 ¦ 125/87,4 ¦ 250/92,1 ¦ 500/93,8 ¦ 1000/92,7 ¦ 2000/88,5 ¦ 4000/81,4 ¦ 8000/1 ¦ SLP=98,7 dB(A) | 5600 | kW Nennleist. Rotor. | 32493963 | 6074919 | 2021-08-03 |  | vor Inbetriebnahme | 54068000014 | 0002 | 17.01.2022 | LLUR SH, Abtl. 7
Nordfriesland | Klixbüll | Vestas V126-3.6 HTq | Vestas | 137 | 126 | HZ /dB(A) ¦ 63/80,9 ¦ 125/87,5 ¦ 250/92,9 ¦ 500/93,8 ¦ 1000/93,7 ¦ 2000/91,1 ¦ 4000/85,1 ¦ 8000/70,5 ¦ SLP=99,5 dB(A) | 3600 | kW Nennleist. Rotor. | 32494187 | 6070493 | 2021-12-22 |  | vor Inbetriebnahme | 54068000018 | 0001 | 17.01.2022 | LLUR SH, Abtl. 7
Nordfriesland | Klixbüll | Vestas V117-3.45 | Vestas | 91,5 | 117 | nachts aus | 3450 | kW Nennleist. Rotor. | 32494923 | 6070797 | 2021-12-22 |  | vor Inbetriebnahme | 54068000018 | 0002 | 17.01.2022 | LLUR SH, Abtl. 7
Nordfriesland | Klixbüll | AN Bonus 3,6 MW/107 | AN BONUS | 80 | 107 | 103 | 3600 | kW Nennleist. Rotor. | 32492149 | 6074609 | 2006-03-07 | 2007-09-11 | in Betrieb | 54068321928 | 0001 | 17.01.2022 | LLUR SH, Abtl. 7
Nordfriesland | Klixbüll | AN Bonus 3,6 MW/107 | AN BONUS | 80 | 107 | 103 | 3600 | kW Nennleist. Rotor. | 32492537 | 6074633 | 2006-03-07 | 2007-09-19 | in Betrieb | 54068321928 | 0002 | 17.01.2022 | LLUR SH, Abtl. 7
Nordfriesland | Klixbüll | Enercon E-70/E4 | Enercon | 64 | 71 | 105,5/104,5 | 2300 | kW Nennleist. Rotor. | 32490129 | 6073664 | 2007-04-17 | 2009-01-22 | in Betrieb | 54068321929 | 0003 | 17.01.2022 | LLUR SH, Abtl. 7
Nordfriesland | Klixbüll | Repower MM 82 | REpower | 59 | 41 | 105,5/105,0 | 2300 | kW Nennleist. Rotor. | 32490195 | 6073860 | 2007-12-19 | 2009-01-30 | in Betrieb | 54068321929 | 0004 | 17.01.2022 | LLUR SH, Abtl. 7
Nordfriesland | Klixbüll | Enercon E-92 | Enercon | 104 | 92 | 106,0/106,0 | 2350 | kW Nennleist. Rotor. | 32490326 | 6073540 | 2016-11-28 | 2017-11-13 | in Betrieb | 54068321929 | 0005 | 17.01.2022 | LLUR SH, Abtl. 7
Nordfriesland | Klixbüll | Enercon E-92 | Enercon | 104 | 92 | 106,0/105,1 | 2350 | kW Nennleist. Rotor. | 32490412 | 6073783 | 2016-11-28 | 2017-11-13 | in Betrieb | 54068321929 | 0006 | 17.01.2022 | LLUR SH, Abtl. 7
Nordfriesland | Klixbüll | Siemens SWT- 3.0- 113 | Siemens | 92,5 | 113 | 106,5/105,5 | 3000 | kW Nennleist. Rotor. | 32492534 | 6071494 | 2014-02-26 | 2014-11-24 | in Betrieb | 54068332636 | 0001 | 17.01.2022 | LLUR SH, Abtl. 7
Nordfriesland | Klixbüll | Siemens SWT- 3.0- 113 | Siemens | 92,5 | 113 | 106,5/105,5 | 3000 | kW Nennleist. Rotor. | 32492816 | 6071279 | 2014-02-26 | 2014-11-24 | in Betrieb | 54068332636 | 0002 | 17.01.2022 | LLUR SH, Abtl. 7
Nordfriesland | Klixbüll | Siemens SWT- 3.0- 113 | Siemens | 92,5 | 113 | 106,5/105,5 | 3000 | kW Nennleist. Rotor. | 32493158 | 6071109 | 2014-02-26 | 2014-11-24 | in Betrieb | 54068332636 | 0003 | 17.01.2022 | LLUR SH, Abtl. 7
Nordfriesland | Klixbüll | Siemens SWT- 3.0- 113 | Siemens | 92,5 | 113 | 106,5/103,5 | 3000 | kW Nennleist. Rotor. | 32493330 | 6070786 | 2014-02-26 | 2014-11-24 | in Betrieb | 54068332636 | 0004 | 17.01.2022 | LLUR SH, Abtl. 7
Nordfriesland | Klixbüll | Siemens SWT- 3.0- 113 | Siemens | 92,5 | 113 | 106,5/105,5 | 3000 | kW Nennleist. Rotor. | 32493778 | 6070857 | 2014-02-26 | 2014-11-24 | in Betrieb | 54068332636 | 0005 | 17.01.2022 | LLUR SH, Abtl. 7
Nordfriesland | Klixbüll | Siemens SWT- 3.0- 113 | Siemens | 92,5 | 113 | 106,5/103,5 | 3000 | kW Nennleist. Rotor. | 32493871 | 6070528 | 2014-02-26 | 2014-11-24 | in Betrieb | 54068332636 | 0006 | 17.01.2022 | LLUR SH, Abtl. 7
Nordfriesland | Klixbüll | Siemens SWT- 3.0- 113 | Siemens | 92,5 | 113 | 106,5/101,5 | 3000 | kW Nennleist. Rotor. | 32494218 | 6070821 | 2014-02-26 | 2014-11-24 | in Betrieb | 54068332636 | 0007 | 17.01.2022 | LLUR SH, Abtl. 7
Nordfriesland | Klixbüll | Siemens SWT- 3.0- 113 | Siemens | 92,5 | 113 | 106,5/99,5 | 3000 | kW Nennleist. Rotor. | 32494663 | 6070900 | 2014-02-26 | 2014-11-24 | in Betrieb | 54068332636 | 0008 | 17.01.2022 | LLUR SH, Abtl. 7
Nordfriesland | Ladelund | Siemens SWR 3.0-113 | Siemens | 92,5 | 56,5 | 105,5/105,5 | 3000 | kW Nennleist. Rotor. | 32502735 | 6075956 | 2015-05-19 | 2015-12-08 | in Betrieb | 54073900008 | 0002 | 17.01.2022 | LLUR SH, Abtl. 7
Nordfriesland | Ladelund | Siemens SWR 3.0-113 | Siemens | 79,5 | 101,0 | 107,0/107,0 | 3000 | kW Nennleist. Rotor. | 32502527 | 6075579 | 2015-05-19 | 2015-12-09 | in Betrieb | 54073900008 | 0003 | 17.01.2022 | LLUR SH, Abtl. 7
Nordfriesland | Ladelund | Siemens SWR 3.0-113 | Siemens | 115 | 113 | 105,5/99,5 | 3000 | kW Nennleist. Rotor. | 32499964 | 6076176 | 2016-12-21 | 2017-05-31 | in Betrieb | 54073900008 | 0012 | 17.01.2022 | LLUR SH, Abtl. 7
Nordfriesland | Ladelund | Siemens SWR 3.0-113 | Siemens | 115 | 113 | 105,5/100,5 | 3000 | kW Nennleist. Rotor. | 32500358 | 6075936 | 2016-12-21 | 2017-05-29 | in Betrieb | 54073900008 | 0013 | 17.01.2022 | LLUR SH, Abtl. 7
Nordfriesland | Ladelund | Siemens SWR 3.0-113 | Siemens | 115 | 113 | 105,5/105,5 | 3000 | kW Nennleist. Rotor. | 32501232 | 6075866 | 2016-12-21 | 2017-05-26 | in Betrieb | 54073900008 | 0015 | 17.01.2022 | LLUR SH, Abtl. 7
Nordfriesland | Langenhorn |  | Hersteller nicht bekannt |  |  |  | 5000 | kW Nennleist. Rotor. | 32492030 | 6060126 |  |  | im Gen.Verf. | 54075000030 | 0001 | 17.01.2022 | LLUR SH, Abtl. 7
Nordfriesland | Langenhorn | Repower 3 XM | REpower | 98 | 104 | 106,6 | 3300 | kW Nennleist. Rotor. | 32491055 | 6058351 | 2011-04-11 | 2011-10-27 | in Betrieb | 54075332182 | 0001 | 17.01.2022 | LLUR SH, Abtl. 7
Nordfriesland | Langenhorn | Repower 3 XM | REpower | 98 | 104 | 106,6 | 3300 | kW Nennleist. Rotor. | 32492583 | 6058610 | 2011-04-11 | 2011-09-02 | in Betrieb | 54075332182 | 0004 | 17.01.2022 | LLUR SH, Abtl. 7
Nordfriesland | Langenhorn | Repower 3 XM | REpower | 98 | 104 | 106,6 | 3300 | kW Nennleist. Rotor. | 32491606 | 6058324 | 2011-04-11 | 2011-10-21 | in Betrieb | 54075332188 | 0002 | 17.01.2022 | LLUR SH, Abtl. 7
Nordfriesland | Langenhorn | Repower 3 XM | REpower | 98 | 104 | 106,6 | 3300 | kW Nennleist. Rotor. | 32492171 | 6058383 | 2011-04-11 | 2011-09-11 | in Betrieb | 54075332188 | 0003 | 17.01.2022 | LLUR SH, Abtl. 7
Nordfriesland | Langenhorn | REpower 3.4 M 104 | REpower | 98 | 104 | 105,6 dB(A) / 105,6 dB(A) | 3400 | kW Nennleist. Rotor. | 32491141 | 6057759 | 2013-10-30 | 2014-05-14 | in Betrieb | 54075332192 | 0001 | 17.01.2022 | LLUR SH, Abtl. 7
Nordfriesland | Langenhorn | REpower 3.4 M 104 | REpower | 98 | 104 | 105,6 dB(A) / 105,1 dB(A) | 3400 | kW Nennleist. Rotor. | 32491185 | 6057426 | 2013-10-30 | 2014-05-15 | in Betrieb | 54075332192 | 0002 | 17.01.2022 | LLUR SH, Abtl. 7
Nordfriesland | Langenhorn | REpower 3.4 M 104 | REpower | 98 | 104 | 105,6 dB(A) / 105,6 dB(A) | 3400 | kW Nennleist. Rotor. | 32491595 | 6057728 | 2013-10-30 | 2014-05-27 | in Betrieb | 54075332192 | 0003 | 17.01.2022 | LLUR SH, Abtl. 7
Nordfriesland | Langenhorn | REpower 3.4 M 104 | REpower | 98 | 104 | 105,6 dB(A) / 105,6 dB(A) | 3400 | kW Nennleist. Rotor. | 32492052 | 6057785 | 2013-10-30 | 2014-06-04 | in Betrieb | 54075332192 | 0004 | 17.01.2022 | LLUR SH, Abtl. 7
Nordfriesland | Langenhorn | REpower 3.4 M 104 | REpower | 98 | 104 | 105,6 dB(A) / 105,6 dB(A) | 3400 | kW Nennleist. Rotor. | 32492100 | 6057464 | 2013-10-30 | 2014-06-12 | in Betrieb | 54075332192 | 0005 | 17.01.2022 | LLUR SH, Abtl. 7
Nordfriesland | Langenhorn | REpower 3.4 M 104 | REpower | 98 | 104 | 105,6 dB(A) / 105,6 dB(A) | 3400 | kW Nennleist. Rotor. | 32492498 | 6057826 | 2013-10-30 | 2014-06-18 | in Betrieb | 54075332192 | 0006 | 17.01.2022 | LLUR SH, Abtl. 7
Nordfriesland | Langenhorn | Senvion 3.4 M 114 | Senvion | 93 | 114 | 104,5 | 3400 | kW Nennleist. Rotor. | 32490714 | 6058075 | 2016-12-19 | 2017-08-24 | in Betrieb | 54075332192 | 0007 | 17.01.2022 | LLUR SH, Abtl. 7
Nordfriesland | Langenhorn | Senvion 3.4 M 114 | Senvion | 93 | 114 | 105,2 | 3400 | kW Nennleist. Rotor. | 32492133 | 6058817 | 2016-12-19 | 2017-09-05 | in Betrieb | 54075332192 | 0008 | 17.01.2022 | LLUR SH, Abtl. 7
Nordfriesland | Langenhorn | Senvion 3.4 M 114 | Senvion | 93 | 114 | 105,2 | 3400 | kW Nennleist. Rotor. | 32492457 | 6058208 | 2016-12-19 | 2017-08-09 | in Betrieb | 54075332192 | 0009 | 17.01.2022 | LLUR SH, Abtl. 7
Nordfriesland | Leck | Enercon E115 | Enercon | 92 | 115 | 109,0 dB(A) / 103,8 dB(A) | 3000 | kW Nennleist. Rotor. | 32494964 | 6069890 | 2015-06-04 | 2016-06-27 | in Betrieb | 54076000002 | 0006 | 17.01.2022 | LLUR SH, Abtl. 7
Nordfriesland | Leck | Enercon E115 | Enercon | 92 | 115 | 109,0 dB(A) / 102,0 dB(A) | 3000 | kW Nennleist. Rotor. | 32495280 | 6069929 | 2015-06-04 | 2016-06-27 | in Betrieb | 54076000002 | 0007 | 17.01.2022 | LLUR SH, Abtl. 7
Nordfriesland | Leck | Enercon E115 | Enercon | 92 | 115 | 109,0 dB(A) / 101,5 dB(A) | 3000 | kW Nennleist. Rotor. | 32495580 | 6070003 | 2015-06-04 | 2016-06-27 | in Betrieb | 54076000002 | 0008 | 17.01.2022 | LLUR SH, Abtl. 7
Nordfriesland | Leck | Enercon E115 | Enercon | 92 | 115 | 109,0 dB(A) / 105,6 dB(A) | 3000 | kW Nennleist. Rotor. | 32495767 | 6070336 | 2015-06-04 | 2016-06-27 | in Betrieb | 54076000002 | 0009 | 17.01.2022 | LLUR SH, Abtl. 7
Nordfriesland | Leck | Enercon E115 | Enercon | 92 | 115 | 109,0 dB(A) / 103,0 dB(A) | 3000 | kW Nennleist. Rotor. | 32495922 | 6069978 | 2015-06-04 | 2016-06-27 | in Betrieb | 54076000002 | 0010 | 17.01.2022 | LLUR SH, Abtl. 7
Nordfriesland | Leck | Enercon E-138 EP 3 E2 | Enercon | 110,13 | 138,25 | HZ /dB(A) ¦ 63/83,5 ¦ 125/89 ¦ 250/91,6 ¦ 500/93,8 ¦ 1000/95,3 ¦ 2000/96,1 ¦ 4000/91,6 ¦ 8000/ ¦ SLP=101,4 dB(A) | 4200 | kW Nennleist. Rotor. | 32496087 | 6070302 | 2020-09-10 |  | vor Inbetriebnahme | 54076000002 | 0011 | 17.01.2022 | LLUR SH, Abtl. 7
Nordfriesland | Leck | Enercon E 115 | Enercon | 92 | 115 | 107/106,6 dB(A) | 3000 | kW Nennleist. Rotor. | 32495274 | 6068337 | 2015-05-28 | 2016-06-28 | in Betrieb | 54076307603 | 0004 | 17.01.2022 | LLUR SH, Abtl. 7
Nordfriesland | Leck | Enercon E 115 | Enercon | 92 | 115 | 107,0/106,6 dB(A) | 3000 | kW Nennleist. Rotor. | 32495696 | 6068301 | 2015-05-28 | 2016-06-14 | in Betrieb | 54076307603 | 0005 | 17.01.2022 | LLUR SH, Abtl. 7
Nordfriesland | Leck | Enercon E 115 | Enercon | 92 | 115 | 107,1/107,0 dB(A) | 3000 | kW Nennleist. Rotor. | 32496220 | 6068220 | 2015-05-28 | 2016-06-24 | in Betrieb | 54076307603 | 0006 | 17.01.2022 | LLUR SH, Abtl. 7
Nordfriesland | Leck | Enercon E 115 | Enercon | 92 | 115 | 107,0/103,0 dB(A) | 3000 | kW Nennleist. Rotor. | 32495934 | 6068659 | 2015-05-28 | 2016-06-30 | in Betrieb | 54076307603 | 0007 | 17.01.2022 | LLUR SH, Abtl. 7
Nordfriesland | Leck | Enercon E 115 | Enercon | 92 | 115 | 107,1/100,0 dB(A) | 3000 | kW Nennleist. Rotor. | 32496113 | 6068992 | 2015-05-28 | 2016-06-30 | in Betrieb | 54076307603 | 0008 | 17.01.2022 | LLUR SH, Abtl. 7
Nordfriesland | Leck | Enercon E 115 | Enercon | 92 | 115 | 106,0/104,3 dB(A) | 3000 | kW Nennleist. Rotor. | 32495178 | 6068615 | 2016-12-15 | 2017-06-20 | in Betrieb | 54076307603 | 0009 | 17.01.2022 | LLUR SH, Abtl. 7
Nordfriesland | Leck | Enercon E 115 | Enercon | 92 | 115 | 106,0/101,6 dB(A) | 3000 | kW Nennleist. Rotor. | 32495627 | 6068732 | 2016-12-15 | 2017-05-31 | in Betrieb | 54076307603 | 0010 | 17.01.2022 | LLUR SH, Abtl. 7
Nordfriesland | Leck | Enercon E 82 | Enercon | 78 | 82 | HZ /dB(A) ¦ 63/83,9 ¦ 125/90,1 ¦ 250/94,7 ¦ 500/96,1 ¦ 1000/97 ¦ 2000/96,2 ¦ 4000/89,9 ¦ 8000/78 ¦ SLP=102,7 dB(A) gemessen | 2300 | kW Nennleist. Rotor. | 32496216 | 6068584 | 2016-12-15 | 2017-05-31 | in Betrieb | 54076307603 | 0011 | 17.01.2022 | LLUR SH, Abtl. 7
Nordfriesland | Leck | Enercon E-48 | Enercon | 50 | 48 | 103,0/96,1 | 800 | kW Nennleist. Rotor. | 32495494 | 6069052 | 2014-02-10 | 2014-10-16 | in Betrieb | 54076900014 | 0001 | 17.01.2022 | LLUR SH, Abtl. 7
Nordfriesland | Lexgaard | Vestas V136-4.2 MW | Vestas | 112 | 136 | HZ /dB(A) ¦ 63/80,6 ¦ 125/88,1 ¦ 250/92,7 ¦ 500/94,5 ¦ 1000/93,4 ¦ 2000/89,4 ¦ 4000/82,6 ¦ 8000/1 ¦ SLP=99,4 dB(A) | 4200 | kW Nennleist. Rotor. | 32495289 | 6075507 | 2019-10-08 | 2021-01-14 | in Betrieb | 54077088809 | 0001 | 17.01.2022 | LLUR SH, Abtl. 7
Nordfriesland | Lexgaard | Vestas V136-4.2 MW | Vestas | 112 | 136 | HZ /dB(A) ¦ 63/85,5 ¦ 125/93,2 ¦ 250/97,9 ¦ 500/99,7 ¦ 1000/98,6 ¦ 2000/94,5 ¦ 4000/87,6 ¦ 8000/1 ¦ SLP=104,6 dB(A) | 4200 | kW Nennleist. Rotor. | 32496312 | 6075254 | 2019-10-08 | 2021-01-29 | in Betrieb | 54077088809 | 0002 | 17.01.2022 | LLUR SH, Abtl. 7
Nordfriesland | Löwenstedt | Siemens SG-6.0-155 | Siemens | 102,5 | 155 | HZ /dB(A) 63/82,2 125/88,5 250/94,1 500/95,6 1000/96,7 2000/95,5 4000/89,8 SLP = 102,1 dB(A) | 6600 | kW Nennleist. Rotor. | 32513834 | 6052612 | 2020-11-09 |  | vor Inbetriebnahme | 54079000003 | 0002 | 17.01.2022 | LLUR SH, Abtl. 7
Nordfriesland | Löwenstedt | Siemens SWT-3.0-113 S-3000 | Siemens | 92,5 | 113 | 107,0 /107,0 dB(A) | 3000 | kW Nennleist. Rotor. | 32509810 | 6051849 | 2015-07-17 | 2015-12-14 | in Betrieb | 54079308373 | 0003 | 17.01.2022 | LLUR SH, Abtl. 7
Nordfriesland | Löwenstedt | Siemens SWT-3.0-113 S-3000 | Siemens | 92,5 | 113 | 107,0 / 107,0 dB(A) | 3000 | kW Nennleist. Rotor. | 32510147 | 6051816 | 2015-07-17 | 2015-12-14 | in Betrieb | 54079308373 | 0004 | 17.01.2022 | LLUR SH, Abtl. 7
Nordfriesland | Löwenstedt | REpower 3.4 M 104 | REpower | 98 | 104 | 101,7 | 3400 | kW Nennleist. Rotor. | 32511518 | 6056178 | 2013-08-05 | 2013-12-20 | in Betrieb | 54079308374 | 0001 | 17.01.2022 | LLUR SH, Abtl. 7
Nordfriesland | Löwenstedt | Repower 3.4 M 104 | REpower | 98 | 104 | 101,7 | 3400 | kW Nennleist. Rotor. | 32511258 | 6056011 | 2013-08-05 | 2013-12-10 | in Betrieb | 54079308374 | 0002 | 17.01.2022 | LLUR SH, Abtl. 7
Nordfriesland | Löwenstedt | REpower 3.4 M 104 | REpower | 98 | 104 | 101,7 | 3400 | kW Nennleist. Rotor. | 32511142 | 6055727 | 2013-08-05 | 2013-12-20 | in Betrieb | 54079308374 | 0003 | 17.01.2022 | LLUR SH, Abtl. 7
Nordfriesland | Löwenstedt | REpower 3.4 M 104 | REpower | 98 | 104 | 105,6 | 3400 | kW Nennleist. Rotor. | 32511473 | 6055690 | 2013-08-05 | 2013-12-29 | in Betrieb | 54079308374 | 0004 | 17.01.2022 | LLUR SH, Abtl. 7
Nordfriesland | Löwenstedt | REpower 3.4 M 104 | REpower | 98 | 104 | 105,1 | 3400 | kW Nennleist. Rotor. | 32511789 | 6055832 | 2013-08-05 | 2014-02-11 | in Betrieb | 54079308374 | 0005 | 17.01.2022 | LLUR SH, Abtl. 7
Nordfriesland | Löwenstedt | REpower 3.4 M 104 | REpower | 98 | 104 | 100,0 | 3400 | kW Nennleist. Rotor. | 32510466 | 6055167 | 2014-03-20 | 2015-03-31 | in Betrieb | 54079308374 | 0007 | 17.01.2022 | LLUR SH, Abtl. 7
Nordfriesland | Löwenstedt | Repower 3.2 M 114 | REpower | 93 | 114 | 105,2 | 3200 | kW Nennleist. Rotor. | 32512698 | 6054090 | 2013-07-30 | 2014-06-05 | in Betrieb | 54079308375 | 0004 | 17.01.2022 | LLUR SH, Abtl. 7
Nordfriesland | Löwenstedt | Repower 3.2 M 114 | REpower | 93 | 114 | 105,2 | 3200 | kW Nennleist. Rotor. | 32513002 | 6053914 | 2013-07-30 | 2014-05-29 | in Betrieb | 54079308375 | 0005 | 17.01.2022 | LLUR SH, Abtl. 7
Nordfriesland | Löwenstedt | Siemens SWT-3.0-113 S-3000 | Siemens | 92,5 | 113 | 107,0 / 107,0 dB(A) | 3000 | kW Nennleist. Rotor. | 32511697 | 6053679 | 2015-07-17 | 2015-12-15 | in Betrieb | 54079308375 | 0006 | 17.01.2022 | LLUR SH, Abtl. 7
Nordfriesland | Löwenstedt | Siemens SWT-3.0-113 S-3000 | Siemens | 92,5 | 113 | 107,0 / 105,3 dB(A) | 3000 | kW Nennleist. Rotor. | 32511923 | 6053934 | 2015-07-17 | 2015-12-18 | in Betrieb | 54079308375 | 0007 | 17.01.2022 | LLUR SH, Abtl. 7
Nordfriesland | Löwenstedt | Siemens SWT-3.0-113 S-3000 | Siemens | 92,5 | 113 | 107,0 / 105,2 dB(A) | 3000 | kW Nennleist. Rotor. | 32512315 | 6054058 | 2015-07-17 | 2015-12-28 | in Betrieb | 54079308375 | 0008 | 17.01.2022 | LLUR SH, Abtl. 7
Nordfriesland | Lütjenholm | REpower 3.4 M 104 | REpower | 98 | 104 | 105,6 | 3400 | kW Nennleist. Rotor. | 32502405 | 6058903 | 2012-05-07 | 2013-04-05 | in Betrieb | 54080327560 | 0001 | 17.01.2022 | LLUR SH, Abtl. 7
Nordfriesland | Lütjenholm | REpower 3.4 M 104 | REpower | 98 | 104 | 105,6 | 3400 | kW Nennleist. Rotor. | 32502010 | 6058457 | 2012-05-07 | 2013-03-26 | in Betrieb | 54080327560 | 0002 | 17.01.2022 | LLUR SH, Abtl. 7
Nordfriesland | Lütjenholm | REpower 3.4 M 104 | REpower | 98 | 104 | 105,6 | 3400 | kW Nennleist. Rotor. | 32502365 | 6058481 | 2012-05-07 | 2013-03-27 | in Betrieb | 54080327560 | 0003 | 17.01.2022 | LLUR SH, Abtl. 7
Nordfriesland | Lütjenholm | REpower 3.4 M 104 | REpower | 98 | 104 | 105,6 | 3400 | kW Nennleist. Rotor. | 32502435 | 6058061 | 2013-03-07 | 2013-09-27 | in Betrieb | 54080327561 | 0001 | 17.01.2022 | LLUR SH, Abtl. 7
Nordfriesland | Niebüll | Enercon E-48 | Enercon | 50 | 48 | 105/101,9 | 800 | kW Nennleist. Rotor. | 32486554 | 6072654 | 2016-12-12 | 2018-12-13 | in Betrieb | 54088000011 | 0001 | 17.01.2022 | LLUR SH, Abtl. 7
Nordfriesland | Niebüll | Nordex N117/3600 STE | Nordex | 120 | 117 | HZ /dB(A) ¦ 63/78,8 ¦ 125/86,0 ¦ 250/89,2 ¦ 500/89,4 ¦ 1000/90,6 ¦ 2000/92,7 ¦ 4000/88,9 ¦ 8000/78,1 ¦ SLP=97,8 dB(A) | 3600 | kW Nennleist. Rotor. | 32484537 | 6074550 | 2021-01-07 |  | vor Inbetriebnahme | 54088000047 | 0001 | 17.01.2022 | LLUR SH, Abtl. 7
Nordfriesland | Niebüll | Nordex N117/3600 STE | Nordex | 91 | 116,8 | HZ /dB(A) ¦ 63/81,5 ¦ 125/89,1 ¦ 250/92,0 ¦ 500/91,7 ¦ 1000/93,3 ¦ 2000/95,1 ¦ 4000/94,0 ¦ 8000/85,3 ¦ SLP=100,9 dB(A) | 3600 | kW Nennleist. Rotor. | 32484583 | 6074282 | 2021-01-07 |  | vor Inbetriebnahme | 54088000047 | 0002 | 17.01.2022 | LLUR SH, Abtl. 7
Nordfriesland | Niebüll | Nordex N117/3600 STE | Nordex | 91 | 116,8 | HZ /dB(A) ¦ 63/78,0 ¦ 125/85,2 ¦ 250/88,4 ¦ 500/88,6 ¦ 1000/89,8 ¦ 2000/91,9 ¦ 4000/88,1 ¦ 8000/77,3 ¦ SLP=97,0 dB(A) | 3600 | kW Nennleist. Rotor. | 32484824 | 6074156 | 2021-01-07 |  | vor Inbetriebnahme | 54088000047 | 0003 | 17.01.2022 | LLUR SH, Abtl. 7
Nordfriesland | Niebüll | Nordex N117 | Nordex | 91 | 116,8 | HZ /dB(A) 63/80,2 125/87,8 250/90,7 500/90,4 1000/92,0 2000/93,8 4000/92,7 8000/84,0 SLP = 99,6 dB(A) | 3600 | kW Nennleist. Rotor. | 32485370 | 6072456 | 2021-10-06 |  | vor Inbetriebnahme | 54088000051 | 0001 | 17.01.2022 | LLUR SH, Abtl. 7
Nordfriesland | Niebüll | Nordex N117 | Nordex | 91 | 116,8 | HZ /dB(A) 63/84,2 125/89,7 250/92,8 500/93,3 1000/95,0 2000/96,2 4000/94,8 8000/83,2 SLP = 102,0 dB(A) | 3600 | kW Nennleist. Rotor. | 32485872 | 6072142 | 2021-10-06 |  | vor Inbetriebnahme | 54088000051 | 0002 | 17.01.2022 | LLUR SH, Abtl. 7
Nordfriesland | Niebüll | Nordex N117 | Nordex | 91 | 116,8 | HZ /dB(A) 63/78,2 125/85,4 250/88,6 500/88,8 1000/90,0 2000/92,1 4000/88,3 8000/77,5 SLP = 97,2 dB(A) | 3600 | kW Nennleist. Rotor. | 32486360 | 6072041 | 2021-10-06 |  | vor Inbetriebnahme | 54088000051 | 0003 | 17.01.2022 | LLUR SH, Abtl. 7
Nordfriesland | Niebüll | Vestas V112 - 40887 | Vestas | 94 | 112 | 106,0 | 3000 | kW Nennleist. Rotor. | 32486641 | 6072201 | 2010-12-08 | 2011-03-02 | in Betrieb | 54088900009 | 0001 | 17.01.2022 | LLUR SH, Abtl. 7
Nordfriesland | Niebüll | Vestas V112 - 40888 | Vestas | 94 | 112 | 104,9 | 3000 | kW Nennleist. Rotor. | 32486168 | 6072297 | 2010-12-08 | 2011-04-11 | in Betrieb | 54088900009 | 0002 | 17.01.2022 | LLUR SH, Abtl. 7
Nordfriesland | Niebüll | Vestas V112 - 40889 | Vestas | 94 | 112 | 104,8 | 3000 | kW Nennleist. Rotor. | 32485706 | 6072432 | 2010-12-08 | 2011-04-19 | in Betrieb | 54088900009 | 0003 | 17.01.2022 | LLUR SH, Abtl. 7
Nordfriesland | Niebüll | Vestas V112 - 40890 | Vestas | 94 | 112 | 105,2 | 3000 | kW Nennleist. Rotor. | 32484504 | 6073567 | 2010-12-08 | 2011-05-23 | in Betrieb | 54088900009 | 0004 | 17.01.2022 | LLUR SH, Abtl. 7
Nordfriesland | Niebüll | Vestas V112 - 40891 | Vestas | 84 | 112 | 108,0 | 3000 | kW Nennleist. Rotor. | 32484674 | 6073935 | 2011-06-28 | 2011-12-02 | in Betrieb | 54088900009 | 0005 | 17.01.2022 | LLUR SH, Abtl. 7
Nordfriesland | Niebüll | Senvion MM92 | Senvion | 80 | 92 | 103,2 dB(A) / 102,7 dB(A) | 2050 | kW Nennleist. Rotor. | 32484893 | 6074398 | 2015-06-04 | 2015-11-13 | in Betrieb | 54088900047 | 0001 | 17.01.2022 | LLUR SH, Abtl. 7
Nordfriesland | Niebüll | Senvion 3.2M114 | Senvion | 93 | 114 | 104,2 dB(A) / 100,1 dB(A) | 3200 | kW Nennleist. Rotor. | 32484376 | 6074052 | 2015-06-04 | 2015-11-09 | in Betrieb | 54088900047 | 0002 | 17.01.2022 | LLUR SH, Abtl. 7
Nordfriesland | Nordstrand | Enercon E-70 2,3 MW SN: 782960 | Enercon | 64 | 71 | 104,5 | 2300 | kW Nennleist. Rotor. | 32493730 | 6039850 | 2009-09-23 | 2010-09-15 | in Betrieb | 54091000006 | 0006 | 17.01.2022 | LLUR SH, Abtl. 7
Nordfriesland | Nordstrand | Enercon E-92 | Enercon | 92 | 85 | xxx/xxx | 2350 | kW Nennleist. Rotor. | 32493449 | 6039410 |  |  | im Gen.Verf. | 54091000007 | 0001 | 17.01.2022 | LLUR SH, Abtl. 7
Nordfriesland | Nordstrand | Nordex N117/3600 | Nordex | 91 | 117 | HZ /dB(A) ¦ 63/80,0 ¦ 125/87,6 ¦ 250/90,5 ¦ 500/90,2 ¦ 1000/91,8 ¦ 2000/93,6 ¦ 4000/92,5 ¦ 8000/83,8 ¦ SLP=99,4 dB(A) | 3600 | kW Nennleist. Rotor. | 32493488 | 6039446 | 2020-09-08 |  | vor Inbetriebnahme | 54091000007 | 0002 | 17.01.2022 | LLUR SH, Abtl. 7
Nordfriesland | Nordstrand | Enercon E-70 2,3 MW, SN: 782959 | Enercon | 64 | 71 | 104,5 | 2300 | kW Nennleist. Rotor. | 32493502 | 6040055 | 2009-09-23 | 2010-09-14 | in Betrieb | 54091900005 | 0005 | 17.01.2022 | LLUR SH, Abtl. 7
Nordfriesland | Norstedt | Enercon E-138 EP3 E2 | Enercon | 110,13 | 138,25 | HZ /dB(A)63/83,6 125/89,1 250/91,7 500/93,7 1000/95,1 2000/95,8 4000/90,8 LSP=101,2dB(A) | 4200 | kW Nennleist. Rotor. | 32509093 | 6047977 | 2021-03-30 |  | vor Inbetriebnahme | 54092104120 | 0001 | 17.01.2022 | LLUR SH, Abtl. 7
Nordfriesland | Norstedt | Repower MM 70 | REpower | 65 | 70 | 103 | 1800 | kW Nennleist. Rotor. | 32509899 | 6051455 | 2002-07-01 | 2002-07-01 | in Betrieb | 54092271652 | 0001 | 17.01.2022 | LLUR SH, Abtl. 7
Nordfriesland | Norstedt | Repower MM 70 | REpower | 65 | 70 | 103 | 1800 | kW Nennleist. Rotor. | 32509448 | 6051190 | 2002-07-01 | 2002-07-01 | in Betrieb | 54092271652 | 0002 | 17.01.2022 | LLUR SH, Abtl. 7
Nordfriesland | Norstedt | Repower MM 70 | REpower | 65 | 70 | 103 | 1800 | kW Nennleist. Rotor. | 32509923 | 6051109 | 2002-07-01 | 2002-07-01 | in Betrieb | 54092271652 | 0003 | 17.01.2022 | LLUR SH, Abtl. 7
Nordfriesland | Norstedt | Repower MM 70 | REpower | 65 | 70 | 103 | 1800 | kW Nennleist. Rotor. | 32509619 | 6050840 | 2002-07-01 | 2002-07-01 | in Betrieb | 54092271652 | 0004 | 17.01.2022 | LLUR SH, Abtl. 7
Nordfriesland | Norstedt | REpower MM 82 | REpower | 80 | 82 | 105 | 2000 | kW Nennleist. Rotor. | 32509537 | 6051563 | 2003-07-08 | 2003-07-08 | in Betrieb | 54092271654 | 0001 | 17.01.2022 | LLUR SH, Abtl. 7
Nordfriesland | Norstedt | REpower MM 82 | REpower | 80 | 82 | 105 | 2000 | kW Nennleist. Rotor. | 32509153 | 6051585 | 2003-07-08 | 2003-07-08 | in Betrieb | 54092271654 | 0002 | 17.01.2022 | LLUR SH, Abtl. 7
Nordfriesland | Norstedt | REpower MM82 | REpower | 80 | 82 | 102 | 2000 | kW Nennleist. Rotor. | 32508756 | 6051637 | 2003-07-03 | 2003-07-03 | in Betrieb | 54092271655 | 0001 | 17.01.2022 | LLUR SH, Abtl. 7
Nordfriesland | Norstedt | Senvion 3.2M114 | Senvion | 93 | 114 | 105,2 dB(A) | 3170 | kW Nennleist. Rotor. | 32509323 | 6051843 | 2015-10-21 | 2016-06-27 | in Betrieb | 54092271660 | 0003 | 17.01.2022 | LLUR SH, Abtl. 7
Nordfriesland | Norstedt | REpower 3.2 M 114 | REpower | 93 | 114 | 105,2/105,2 dB(A) | 3200 | kW Nennleist. Rotor. | 32509516 | 6050478 | 2013-09-23 | 2014-07-18 | in Betrieb | 54092271661 | 0001 | 17.01.2022 | LLUR SH, Abtl. 7
Nordfriesland | Norstedt | REpower 3.2 M 114 | REpower | 93 | 114 | 105,5 / 104,9 dB(A) | 3200 | kW Nennleist. Rotor. | 32508857 | 6050185 | 2013-09-23 | 2014-07-23 | in Betrieb | 54092271661 | 0002 | 17.01.2022 | LLUR SH, Abtl. 7
Nordfriesland | Norstedt | REpower 3.2 M 114 | REpower | 93 | 114 | 105,5 / 105,2 dB(A) | 3200 | kW Nennleist. Rotor. | 32509386 | 6050120 | 2013-09-23 | 2014-07-18 | in Betrieb | 54092271661 | 0003 | 17.01.2022 | LLUR SH, Abtl. 7
Nordfriesland | Norstedt | REpower 3.2 M 114 | REpower | 93 | 114 | 105,5 / 105,2 dB(A) | 3200 | kW Nennleist. Rotor. | 32509095 | 6049860 | 2013-09-23 | 2014-07-31 | in Betrieb | 54092271661 | 0004 | 17.01.2022 | LLUR SH, Abtl. 7
Nordfriesland | Norstedt | REpower 3.2 M 114 | REpower | 93 | 114 | 105,5 / 105,2 dB(A) | 3200 | kW Nennleist. Rotor. | 32509542 | 6049803 | 2013-09-23 | 2014-08-06 | in Betrieb | 54092271661 | 0005 | 17.01.2022 | LLUR SH, Abtl. 7
Nordfriesland | Norstedt | REpower 3.2 M 114 | REpower | 93 | 114 | 105,5 / 105,2 dB(A) | 3200 | kW Nennleist. Rotor. | 32509340 | 6049512 | 2013-09-23 | 2014-08-04 | in Betrieb | 54092271661 | 0006 | 17.01.2022 | LLUR SH, Abtl. 7
Nordfriesland | Ockholm | REpower 3.4 M 104 | REpower | 98 | 104 | 105,6/105,6 | 3300 | kW Nennleist. Rotor. | 32490743 | 6056902 | 2012-08-15 | 2013-07-16 | in Betrieb | 54093104653 | 0001 | 17.01.2022 | LLUR SH, Abtl. 7
Nordfriesland | Ockholm | REpower 3.4 M 104 | REpower | 98 | 104 | 105,6 dB(A) / 103,0 dB(A) | 3300 | kW Nennleist. Rotor. | 32490515 | 6057149 | 2012-08-15 | 2013-07-09 | in Betrieb | 54093104655 | 0001 | 17.01.2022 | LLUR SH, Abtl. 7
Nordfriesland | Oevenum | Enercon E-70/E4 2,3 MW | Enercon | 64 | 71 | 105,5 dB(A)/105,5 dB(A) | 2300 | kW Nennleist. Rotor. | 32472397 | 6065425 | 2015-05-19 | 2015-11-05 | in Betrieb | 54094900005 | 0001 | 17.01.2022 | LLUR SH, Abtl. 7
Nordfriesland | Oevenum | Enercon E-70/E4 2,3 MW | Enercon | 64 | 71 | 105,5 dB(A)/105,5 dB(A) | 2300 | kW Nennleist. Rotor. | 32471848 | 6065248 | 2015-05-19 | 2015-11-13 | in Betrieb | 54094900005 | 0002 | 17.01.2022 | LLUR SH, Abtl. 7
Nordfriesland | Oevenum | Enercon E-70/E4 2,3 MW | Enercon | 64 | 71 | 105,5 dB(A)/105,5 dB(A) | 2300 | kW Nennleist. Rotor. | 32472430 | 6064889 | 2015-05-19 | 2015-11-06 | in Betrieb | 54094900005 | 0003 | 17.01.2022 | LLUR SH, Abtl. 7
Nordfriesland | Oldenswort | Enercon E-70 E4 | Enercon | 85 | 70 | 104,5/97,5 | 2300 | kW Nennleist. Rotor. | 32496206 | 6027073 | 2014-12-04 | 2015-11-27 | in Betrieb | 54095000006 | 0001 | 17.01.2022 | LLUR SH, Abtl. 7
Nordfriesland | Oldenswort |  | Enercon | 92 | 115 |  | 3000 | kW Nennleist. Rotor. | 32496300 | 6027501 |  |  | im Gen.Verf. | 54095000013 | 0001 | 17.01.2022 | LLUR SH, Abtl. 7
Nordfriesland | Oldenswort | Vestas V-80 | Vestas | 60 | 80 | 102,7 | 2000 | kW Nennleist. Rotor. | 32495738 | 6027442 | 2001-03-29 | 2001-03-29 | in Betrieb | 54095105593 | 0001 | 17.01.2022 | LLUR SH, Abtl. 7
Nordfriesland | Oldenswort | Vestas V-80 | Vestas | 60 | 80 | 102,7/Nachtabschaltung | 2000 | kW Nennleist. Rotor. | 32496410 | 6027777 | 2001-03-29 | 2001-03-29 | in Betrieb | 54095105593 | 0003 | 17.01.2022 | LLUR SH, Abtl. 7
Nordfriesland | Oldenswort | Vestas V-80 | Vestas | 60 | 80 | 102,7 | 2000 | kW Nennleist. Rotor. | 32496605 | 6027437 | 2001-03-29 | 2001-03-29 | in Betrieb | 54095105593 | 0004 | 17.01.2022 | LLUR SH, Abtl. 7
Nordfriesland | Oldenswort | Vestas V-80 | Vestas | 60 | 80 | 102,7 | 2000 | kW Nennleist. Rotor. | 32497193 | 6027894 | 2001-03-29 | 2001-03-29 | in Betrieb | 54095105593 | 0005 | 17.01.2022 | LLUR SH, Abtl. 7
Nordfriesland | Oldenswort | Vestas V-80 | Vestas | 60 | 80 | 102,7 / Nachtabschaltung | 2000 | kW Nennleist. Rotor. | 32497357 | 6027652 | 2001-03-29 | 2001-03-23 | in Betrieb | 54095105593 | 0006 | 17.01.2022 | LLUR SH, Abtl. 7
Nordfriesland | Oldenswort | WKA Vestas V-136 | Vestas | 82 | 136 | HZ /dB(A) ¦ 63/86,5 ¦ 125/94,2 ¦ 250/98,9 ¦ 500/100,7 ¦ 1000/99,6 ¦ 2000/95,5 ¦ 4000/88,6 ¦ 8000/1 ¦ SLP=105,6 dB(A) | 4200 | kW Nennleist. Rotor. | 32495826 | 6027271 | 2021-12-16 |  | vor Inbetriebnahme | 54095105593 | 0011 | 17.01.2022 | LLUR SH, Abtl. 7
Nordfriesland | Oldenswort | WKA Vestas V-136 | Vestas | 82 | 136 | HZ /dB(A) ¦ 63/82,4 ¦ 125/89,9 ¦ 250/94,5 ¦ 500/96,3 ¦ 1000/95,2 ¦ 2000/91,2 ¦ 4000/84,4 ¦ 8000/1 ¦ SLP=101,2 dB(A) | 4200 | kW Nennleist. Rotor. | 32496518 | 6027531 | 2021-12-16 |  | vor Inbetriebnahme | 54095105593 | 0012 | 17.01.2022 | LLUR SH, Abtl. 7
Nordfriesland | Oldenswort | WKA Vestas V-136 | Vestas | 82 | 136 | HZ /dB(A) ¦ 63/84,6 ¦ 125/92,3 ¦ 250/97,0 ¦ 500/98,8 ¦ 1000/97,7 ¦ 2000/93,6 ¦ 4000/86,7 ¦ 8000/1 ¦ SLP=103,7 dB(A) | 4200 | kW Nennleist. Rotor. | 32496847 | 6027737 | 2021-12-16 |  | vor Inbetriebnahme | 54095105593 | 0013 | 17.01.2022 | LLUR SH, Abtl. 7
Nordfriesland | Oldenswort | WKA Vestas V-136 | Vestas | 82 | 136 | HZ /dB(A) ¦ 63/86,4 ¦ 125/94,1 ¦ 250/98,8 ¦ 500/100,6 ¦ 1000/99,5 ¦ 2000/95,4 ¦ 4000/88,5 ¦ 8000/1 ¦ SLP=105,5 dB(A) | 4200 | kW Nennleist. Rotor. | 32497207 | 6027843 | 2021-12-16 |  | vor Inbetriebnahme | 54095105593 | 0014 | 17.01.2022 | LLUR SH, Abtl. 7
Nordfriesland | Oldenswort | Vestas V-80 | Vestas | 60 | 80 | 102,7 | 2000 | kW Nennleist. Rotor. | 32495865 | 6027209 | 2001-03-29 | 2001-03-29 | in Betrieb | 54095334107 | 0002 | 17.01.2022 | LLUR SH, Abtl. 7
Nordfriesland | Oldenswort | Enercon E-82 E2 | Enercon | 85 | 82 | 104,5/99,5 | 2300 | kW Nennleist. Rotor. | 32495909 | 6026690 | 2014-12-04 | 2015-10-23 | in Betrieb | 54095334111 | 0001 | 17.01.2022 | LLUR SH, Abtl. 7
Nordfriesland | Oldenswort | Enercon E-82 E2 | Enercon | 85 | 82 | 104,5/99,5 | 2300 | kW Nennleist. Rotor. | 32495778 | 6026933 | 2014-12-04 | 2015-10-06 | in Betrieb | 54095334111 | 0002 | 17.01.2022 | LLUR SH, Abtl. 7
Nordfriesland | Oldenswort | Enercon E-82 E2 | Enercon | 85 | 82 | 104,5/99,5 | 2300 | kW Nennleist. Rotor. | 32496014 | 6026910 | 2014-12-04 | 2015-10-26 | in Betrieb | 54095334111 | 0003 | 17.01.2022 | LLUR SH, Abtl. 7
Nordfriesland | Oldenswort | Enercon E-70 E4 | Enercon | 85 | 70 | 104,5/97,5 | 2300 | kW Nennleist. Rotor. | 32496162 | 6027281 | 2014-12-04 | 2015-12-04 | in Betrieb | 54095334111 | 0005 | 17.01.2022 | LLUR SH, Abtl. 7
Nordfriesland | Oldersbek | Enercon E-82 | Enercon | 59 | 82 | 103,0 / 103,0 | 2350 | kW Nennleist. Rotor. | 32510585 | 6034498 | 2016-12-13 | 2017-09-27 | in Betrieb | 54096000002 | 0001 | 17.01.2022 | LLUR SH, Abtl. 7
Nordfriesland | Oldersbek | Enercon E-82 | Enercon | 59 | 82 | 103,0 / 103,0 | 2350 | kW Nennleist. Rotor. | 32510621 | 6034714 | 2016-12-13 | 2017-09-26 | in Betrieb | 54096000002 | 0002 | 17.01.2022 | LLUR SH, Abtl. 7
Nordfriesland | Oldersbek | Enercon E-82 | Enercon | 59 | 82 | 103/103 | 2350 | kW Nennleist. Rotor. | 32510843 | 6034547 | 2016-12-08 | 2017-09-22 | in Betrieb | 54096000002 | 0003 | 17.01.2022 | LLUR SH, Abtl. 7
Nordfriesland | Oldersbek | Enercon E115 EP3 | Enercon | 92 | 115 | HZ /dB(A) ¦ 63/82,9 ¦ 125/88,5 ¦ 250/91,7 ¦ 500/94,0 ¦ 1000/94,9 ¦ 2000/94,6 ¦ 4000/89,3 ¦ 8000/1 ¦ SLP=100,7 dB(A) | 4200 | kW Nennleist. Rotor. | 32511065 | 6034722 | 2021-07-20 |  | vor Inbetriebnahme | 54096000005 | 0001 | 17.01.2022 | LLUR SH, Abtl. 7
Nordfriesland | Oldersbek | REpower MM 82 | REpower | 59 | 82 | 105,5 / 103,7 | 2050 | kW Nennleist. Rotor. | 32510766 | 6034303 | 2012-06-05 | 2013-06-06 | in Betrieb | 54096105897 | 0002 | 17.01.2022 | LLUR SH, Abtl. 7
Nordfriesland | Olderup | Enercon E70 E4 | Enercon | 64 | 71 | 105,5 dB(A) / 102,4 dB(A) | 2300 | kW Nennleist. Rotor. | 32506872 | 6042471 | 2016-11-11 | 2017-04-28 | in Betrieb | 54097000006 | 0001 | 17.01.2022 | LLUR SH, Abtl. 7
Nordfriesland | Olderup | Vestas V117/3.45MW | Vestas | 91,5 | 117 | 107,7/102,5 | 3450 | kW elektr. Leistung | 32506041 | 6042181 | 2016-12-20 | 2017-07-21 | in Betrieb | 54097000008 | 0001 | 17.01.2022 | LLUR SH, Abtl. 7
Nordfriesland | Olderup | Nordex N100/3300 | Nordex | 100 | 100 | 106,0/96,6 | 3300 | kW elektr. Leistung | 32506484 | 6042041 | 2016-12-21 | 2017-12-14 | in Betrieb | 54097000008 | 0002 | 17.01.2022 | LLUR SH, Abtl. 7
Nordfriesland | Olderup | Vestas V80 - 2 MW | Vestas | 60 | 80 | 103,4/101,8 | 2000 | kW Nennleist. Rotor. | 32506675 | 6042590 | 2008-05-09 | 2012-02-23 | in Betrieb | 54097106361 | 0006 | 17.01.2022 | LLUR SH, Abtl. 7
Nordfriesland | Olderup | Enercon E-70/E4 | Enercon | 64 | 71 | 104,0 dB(A) / 99,2 dB(A) | 2500 | kW Nennleist. Rotor. | 32506832 | 6042242 | 2013-07-22 | 2014-05-16 | in Betrieb | 54097106361 | 0007 | 17.01.2022 | LLUR SH, Abtl. 7
Nordfriesland | Olderup | Enercon E-70/E4 | Enercon | 64 | 71 | 104,0 dB(A) / 101,8 dB(A) | 2500 | kW Nennleist. Rotor. | 32507091 | 6042432 | 2013-07-22 | 2014-05-16 | in Betrieb | 54097106361 | 0008 | 17.01.2022 | LLUR SH, Abtl. 7
Nordfriesland | Olderup | Vestas V-80/2 MW | Vestas | 60 | 80 | HZ /dB(A) ¦ 63/84,1 ¦ 125/92,8 ¦ 250/95,3 ¦ 500/94,9 ¦ 1000/97,3 ¦ 2000/95,4 ¦ 4000/87,7 ¦ 8000/1 ¦ SLP=102,6 dB(A) | 2000 | kW Nennleist. Rotor. | 32506928 | 6041960 | 2001-08-02 | 2002-11-13 | in Betrieb | 54097327537 | 0003 | 17.01.2022 | LLUR SH, Abtl. 7
Nordfriesland | Olderup | Enercon E-66/18.70 | Enercon | 65 | 70 | 103 | 1800 | kW Nennleist. Rotor. | 32508120 | 6043039 | 2002-06-14 | 2002-06-14 | in Betrieb | 54097327539 | 0001 | 17.01.2022 | LLUR SH, Abtl. 7
Nordfriesland | Olderup | Enercon E-66/18.70 | Enercon | 65 | 70 | 103 | 1800 | kW Nennleist. Rotor. | 32508163 | 6042810 | 2002-04-10 | 2002-04-10 | in Betrieb | 54097327539 | 0002 | 17.01.2022 | LLUR SH, Abtl. 7
Nordfriesland | Olderup | Enercon E-66/18.70 | Enercon | 65 | 70 | 103 | 1800 | kW Nennleist. Rotor. | 32508107 | 6042596 | 2002-04-10 | 2002-04-10 | in Betrieb | 54097327539 | 0003 | 17.01.2022 | LLUR SH, Abtl. 7
Nordfriesland | Olderup | Vestas V-80/2,0 MW | Vestas | 60 | 80 | 103,5 | 2000 | kW Nennleist. Rotor. | 32507048 | 6041132 | 2002-05-22 | 2002-11-30 | in Betrieb | 54097327540 | 0001 | 17.01.2022 | LLUR SH, Abtl. 7
Nordfriesland | Olderup | Enercon E-70/2,3 MW | Enercon | 64 | 71 | 100,9 | 2300 | kW Nennleist. Rotor. | 32506219 | 6042438 | 2008-03-31 | 2009-07-03 | in Betrieb | 54097327543 | 0002 | 17.01.2022 | LLUR SH, Abtl. 7
Nordfriesland | Olderup | Enercon E-70 | Enercon | 64 | 70 | 98,0 dB(A) | 2000 | kW Nennleist. Rotor. | 32507840 | 6042733 | 2006-09-06 | 2009-04-23 | in Betrieb | 54097327544 | 0001 | 17.01.2022 | LLUR SH, Abtl. 7
Nordfriesland | Olderup | Enercon E-70/E4 2,3 MW | Enercon | 64 | 70 | 102 | 2000 | kW Nennleist. Rotor. | 32507835 | 6043053 | 2006-09-06 | 2009-04-08 | in Betrieb | 54097327545 | 0002 | 17.01.2022 | LLUR SH, Abtl. 7
Nordfriesland | Olderup | Enercon E-70/E4 2,3 MW | Enercon | 64 | 70 | 102 | 2000 | kW Nennleist. Rotor. | 32508007 | 6043331 | 2006-09-06 | 2009-04-09 | in Betrieb | 54097327546 | 0001 | 17.01.2022 | LLUR SH, Abtl. 7
Nordfriesland | Olderup | Enercon E-70/E4 2 MW | Enercon | 64 | 71 | 98 | 2000 | kW Nennleist. Rotor. | 32506583 | 6041283 | 2007-08-30 | 2009-07-09 | in Betrieb | 54097327549 | 0001 | 17.01.2022 | LLUR SH, Abtl. 7
Nordfriesland | Olderup | Enercon E-48/800 kW | Enercon | 60 | 48 | HZ /dB(A) ¦ 63/81,0 ¦ 125/86,6 ¦ 250/89,0 ¦ 500/94,7 ¦ 1000/95,5 ¦ 2000/89,9 ¦ 4000/79,6 ¦ 8000/1 ¦ SLP=99,5 dB(A) gemessen | 800 | kW Nennleist. Rotor. | 32506663 | 6041866 | 2011-04-28 | 2012-10-18 | in Betrieb | 54097327552 | 0001 | 17.01.2022 | LLUR SH, Abtl. 7
Nordfriesland | Olderup | REpower MM 82 | REpower | 59 | 82 | HZ /dB(A) ¦ 63/81,6 ¦ 125/88,1 ¦ 250/93,6 ¦ 500/94,6 ¦ 1000/91,2 ¦ 2000/87,3 ¦ 4000/79,2 ¦ 8000/62 ¦ SLP=99,0 dB(A) gemessen | 2000 | kW Nennleist. Rotor. | 32507052 | 6042726 | 2011-04-27 | 2011-09-30 | in Betrieb | 54097327553 | 0001 | 17.01.2022 | LLUR SH, Abtl. 7
Nordfriesland | Olderup | Repower MM 82/2 MW | REpower | 59 | 82 | 105 | 2000 | kW Nennleist. Rotor. | 32508295 | 6043370 | 2012-06-05 | 2013-07-13 | in Betrieb | 54097327556 | 0001 | 17.01.2022 | LLUR SH, Abtl. 7
Nordfriesland | Olderup | REpower MM 82 | REpower | 59 | 82 | 105,0/104,6 dB(A) | 2000 | kW Nennleist. Rotor. | 32506370 | 6042702 | 2013-09-30 | 2014-07-03 | in Betrieb | 54097327557 | 0001 | 17.01.2022 | LLUR SH, Abtl. 7
Nordfriesland | Olderup | Enercon E-70/E4 | Enercon | 64 | 71 | 105,5 / 101,8 dB(A) | 2300 | kW Nennleist. Rotor. | 32506378 | 6042307 | 2015-03-16 | 2015-09-05 | in Betrieb | 54097327558 | 0001 | 17.01.2022 | LLUR SH, Abtl. 7
Nordfriesland | Ostenfeld (Husum) | Vestas V136 | Vestas | 82 | 136 | HZ /dB(A) ¦ 63/83 ¦ 125/90,7 ¦ 250/95,4 ¦ 500/97,2 ¦ 1000/96,1 ¦ 2000/92 ¦ 4000/85,1 ¦ 8000/ ¦ SLP=102,1 dB(A) | 4200 | kW Nennleist. Rotor. | 32513243 | 6033964 | 2020-02-06 | 2021-03-30 | in Betrieb | 54099000008 | 0001 | 17.01.2022 | LLUR SH, Abtl. 7
Nordfriesland | Ostenfeld (Husum) | Vestas V136 | Vestas | 82 | 136 | HZ /dB(A) ¦ 63/81,6 ¦ 125/89,1 ¦ 250/93,7 ¦ 500/95,5 ¦ 1000/94,4 ¦ 2000/90,4 ¦ 4000/83,6 ¦ 8000/ ¦ SLP=100,4 dB(A) | 4200 | kW Nennleist. Rotor. | 32513218 | 6033598 | 2020-02-06 | 2021-03-25 | in Betrieb | 54099000008 | 0002 | 17.01.2022 | LLUR SH, Abtl. 7
Nordfriesland | Ostenfeld (Husum) | Vestas V136 | Vestas | 82 | 136 | HZ /dB(A) ¦ 63/83,4 ¦ 125/91,1 ¦ 250/95,8 ¦ 500/97,6 ¦ 1000/96,5 ¦ 2000/92,4 ¦ 4000/85,5 ¦ SLP=102,5 dB(A) | 4200 | kW Nennleist. Rotor. | 32513493 | 6033365 | 2020-02-06 | 2021-03-22 | in Betrieb | 54099000008 | 0003 | 17.01.2022 | LLUR SH, Abtl. 7
Nordfriesland | Ostenfeld (Husum) | Enercon E-138 EP3 | Enercon | 81 | 138 | Hz /dB(A) 63/80,6 125/85,9 250/88,3 500/90,4 1000/91,9 2000/92,8 4000/87,7 LSP=98,0 dB(A) | 4200 | kW Nennleist. Rotor. | 32513462 | 6034372 | 2021-10-20 |  | vor Inbetriebnahme | 54099000009 | 0001 | 17.01.2022 | LLUR SH, Abtl. 7
Nordfriesland | Ostenfeld (Husum) | Enercon E-70/E4 | Enercon | 65 | 71 | 105,1 | 2300 | kW Nennleist. Rotor. | 32512635 | 6034126 | 2011-12-07 | 2009-12-09 | in Betrieb | 54099333667 | 0001 | 17.01.2022 | LLUR SH, Abtl. 7
Nordfriesland | Ostenfeld (Husum) | Enercon E-70/E4 | Enercon | 65 | 71 | 105,5 | 2300 | kW Nennleist. Rotor. | 32512846 | 6033817 | 2008-06-09 | 2012-11-09 | in Betrieb | 54099333667 | 0002 | 17.01.2022 | LLUR SH, Abtl. 7
Nordfriesland | Oster-Ohrstedt | Enercon E-70/E4 | Enercon | 64 | 71 | 104,0/103,0 dB(A) | 2300 | kW Nennleist. Rotor. | 32514774 | 6041642 | 2014-02-27 | 2016-03-11 | in Betrieb | 54101326509 | 0011 | 17.01.2022 | LLUR SH, Abtl. 7
Nordfriesland | Oster-Ohrstedt | Enercon E-70/E4 | Enercon | 64 | 71 | 104,0/101,8 dB(A) | 2300 | kW Nennleist. Rotor. | 32515019 | 6041465 | 2014-02-27 | 2016-09-23 | in Betrieb | 54101326509 | 0012 | 17.01.2022 | LLUR SH, Abtl. 7
Nordfriesland | Oster-Ohrstedt | Enercon E-70/E4 | Enercon | 64 | 71 | 104,0/101,8 dB(A) | 2300 | kW Nennleist. Rotor. | 32515215 | 6041684 | 2014-02-27 | 2016-09-22 | in Betrieb | 54101326509 | 0013 | 17.01.2022 | LLUR SH, Abtl. 7
Nordfriesland | Oster-Ohrstedt | Enercon E-70/E4 | Enercon | 64 | 71 | 105,5/101,8 dB(A) | 2300 | kW Nennleist. Rotor. | 32515587 | 6041709 | 2014-02-27 | 2016-09-19 | in Betrieb | 54101326509 | 0014 | 17.01.2022 | LLUR SH, Abtl. 7
Nordfriesland | Oster-Ohrstedt | Enercon E-82/E2 2,3 MW | Enercon | 108 | 82 | 104,0 dB(A) / 104,0 dB(A) | 2300 | kW Nennleist. Rotor. | 32516724 | 6039817 | 2014-02-07 | 2016-03-14 | in Betrieb | 54101326511 | 0011 | 17.01.2022 | LLUR SH, Abtl. 7
Nordfriesland | Oster-Ohrstedt | Enercon E-82/E2 2,3 MW | Enercon | 98 | 82 | 104,0 dB(A) / 104,0 dB(A) | 2300 | kW Nennleist. Rotor. | 32516479 | 6040326 | 2014-02-07 | 2016-03-01 | in Betrieb | 54101326511 | 0012 | 17.01.2022 | LLUR SH, Abtl. 7
Nordfriesland | Oster-Ohrstedt | Enercon E-82/E2 2,3 MW | Enercon | 108 | 82 | 104,0 dB(A) / 99,5 dB(A) | 2300 | kW Nennleist. Rotor. | 32516260 | 6040136 | 2014-02-07 | 2016-03-14 | in Betrieb | 54101326511 | 0013 | 17.01.2022 | LLUR SH, Abtl. 7
Nordfriesland | Oster-Ohrstedt | Enercon E-82/E2 2,3 MW | Enercon | 108 | 82 | 104,0 dB(A) / 99,5 dB(A) | 2300 | kW Nennleist. Rotor. | 32516416 | 6039919 | 2014-02-07 | 2016-03-30 | in Betrieb | 54101326511 | 0014 | 17.01.2022 | LLUR SH, Abtl. 7
Nordfriesland | Oster-Ohrstedt | Enercon E-70/E4 | Enercon | 64 | 70 | 104,5 dB(A) / 100,9 dB(A) | 2300 | kW Nennleist. Rotor. | 32516757 | 6040243 | 2014-02-07 |  | vor Inbetriebnahme | 54101326511 | 0015 | 17.01.2022 | LLUR SH, Abtl. 7
Nordfriesland | Oster-Ohrstedt | Enercon E-138 | Enercon | 110,1 | 138,3 | HZ /dB(A) 63/81,9 125/87,2 250/89,6 500/91,7 1000/93,2 2000/94,1 4000/89,0 LSP = 99,3 dB(A) | 4200 | kW Nennleist. Rotor. | 32516778 | 6040482 | 2021-07-21 |  | vor Inbetriebnahme | 54101326511 | 0024 | 17.01.2022 | LLUR SH, Abtl. 7
Nordfriesland | Oster-Ohrstedt | Enercon E-82/ 2,3 MW | Enercon | 108 | 82 | 105,5 / 101,0 | 2300 | kW Nennleist. Rotor. | 32516736 | 6040033 | 2012-02-20 | 2013-06-21 | in Betrieb | 54101900003 | 0001 | 17.01.2022 | LLUR SH, Abtl. 7
Nordfriesland | Oster-Ohrstedt | Enercon E 70/E4 | Enercon | 64 | 71 | 103,0/98,4 | 2300 | kW Nennleist. Rotor. | 32514280 | 6041626 | 2013-05-23 | 2014-06-26 | in Betrieb | 54101900006 | 0001 | 17.01.2022 | LLUR SH, Abtl. 7
Nordfriesland | Oster-Ohrstedt | Enercon E 70/E4 | Enercon | 64 | 71 | 103,0/98,0 | 2300 | kW Nennleist. Rotor. | 32514526 | 6041638 | 2013-05-23 | 2014-06-26 | in Betrieb | 54101900006 | 0002 | 17.01.2022 | LLUR SH, Abtl. 7
Nordfriesland | Oster-Ohrstedt | Enercon E-82/E2 2,3 MW | Enercon | 85 | 82 | 105,0 dB(A) / 100,5 dB(A) | 2300 | kW Nennleist. Rotor. | 32516264 | 6039495 | 2013-12-17 | 2014-12-04 | in Betrieb | 54101900007 | 0001 | 17.01.2022 | LLUR SH, Abtl. 7
Nordfriesland | Oster-Ohrstedt | Enercon E-82/E2 2,3 MW | Enercon | 85 | 82 | 105,0 dB/A) / 103,3 dB(A) | 2300 | kW Nennleist. Rotor. | 32516677 | 6039596 | 2013-12-17 | 2014-12-30 | in Betrieb | 54101900007 | 0002 | 17.01.2022 | LLUR SH, Abtl. 7
Nordfriesland | Oster-Ohrstedt | Enercon E-82/E2 2,3 MW | Enercon | 85 | 82 | 105,0 dB/A) / 104,0 dB(A) | 2300 | kW Nennleist. Rotor. | 32516524 | 6039427 | 2013-12-17 | 2014-12-10 | in Betrieb | 54101900007 | 0003 | 17.01.2022 | LLUR SH, Abtl. 7
Nordfriesland | Oster-Ohrstedt | Enercon E-82/E2 2,3 MW | Enercon | 85 | 82 | 105,0 dB/A) / 100,5 dB(A) | 2300 | kW Nennleist. Rotor. | 32516384 | 6039686 | 2013-12-17 | 2014-12-03 | in Betrieb | 54101900007 | 0004 | 17.01.2022 | LLUR SH, Abtl. 7
Nordfriesland | Pellworm | Enercon E-70 E4 | Enercon | 64 | 71 | 104,5 dB(A) / 102,8 dB/A) | 2300 | kW Nennleist. Rotor. | 32479499 | 6044128 | 2014-03-07 | 2016-12-19 | in Betrieb | 54103000006 | 0009 | 17.01.2022 | LLUR SH, Abtl. 7
Nordfriesland | Pellworm | Enercon E-70 E4 | Enercon | 64 | 71 | 104,5 dB(A) / 102,8 dB/A) | 2300 | kW Nennleist. Rotor. | 32479792 | 6044263 | 2014-03-07 | 2016-12-19 | in Betrieb | 54103108657 | 0010 | 17.01.2022 | LLUR SH, Abtl. 7
Nordfriesland | Pellworm | Enercon E-70 E4 | Enercon | 64 | 71 | 104,5 dB(A) / 102,8 dB/A) | 2300 | kW Nennleist. Rotor. | 32479919 | 6043943 | 2014-03-07 | 2016-12-19 | in Betrieb | 54103108657 | 0011 | 17.01.2022 | LLUR SH, Abtl. 7
Nordfriesland | Pellworm | Enercon E-70 | Enercon | 64 | 71 | 104,5 dB(A) / 102,4 dB/A) | 2300 | kW Nennleist. Rotor. | 32480531 | 6044028 | 2014-03-07 | 2015-01-19 | in Betrieb | 54103108657 | 0012 | 17.01.2022 | LLUR SH, Abtl. 7
Nordfriesland | Pellworm | Enercon E-70 E4 | Enercon | 64 | 71 | 104,5 dB(A) / 102,8 dB/A) | 2300 | kW Nennleist. Rotor. | 32480546 | 6043840 | 2014-03-07 | 2015-01-19 | in Betrieb | 54103108657 | 0013 | 17.01.2022 | LLUR SH, Abtl. 7
Nordfriesland | Pellworm | Enercon E-70 E4 | Enercon | 64 | 71 | 104,5 dB(A) / 102,4 dB/A) | 2300 | kW Nennleist. Rotor. | 32480560 | 6043651 | 2014-03-07 | 2015-01-19 | in Betrieb | 54103108657 | 0014 | 17.01.2022 | LLUR SH, Abtl. 7
Nordfriesland | Rantrum | REpower MM 70 | REpower | 65 | 70 | 105 | 2000 | kW Nennleist. Rotor. | 32510338 | 6034692 | 2003-12-18 | 2004-04-15 | in Betrieb | 54106333668 | 0001 | 17.01.2022 | LLUR SH, Abtl. 7
Nordfriesland | Rantrum | REpower MM 70 | REpower | 65 | 70 | 105 | 2000 | kW Nennleist. Rotor. | 32510699 | 6035157 | 2004-01-01 | 2004-01-01 | in Betrieb | 54106333669 | 0001 | 17.01.2022 | LLUR SH, Abtl. 7
Nordfriesland | Rantrum | REpower MM 70 | REpower | 65 | 70 | 105 | 2000 | kW Nennleist. Rotor. | 32510476 | 6035125 | 2004-04-15 | 2004-04-15 | in Betrieb | 54106333670 | 0001 | 17.01.2022 | LLUR SH, Abtl. 7
Nordfriesland | Rantrum | Vestas V66-1.65 | Vestas | 60 | 66 | 102,5 | 1650 | kW Nennleist. Rotor. | 32509401 | 6035001 | 1998-02-02 | 1998-12-23 | in Betrieb | 54106333672 | 0001 | 17.01.2022 | LLUR SH, Abtl. 7
Nordfriesland | Rantrum | Vestas V66-1.65 | Vestas | 60 | 66 | 102,5 | 1650 | kW Nennleist. Rotor. | 32509814 | 6034930 | 1998-02-02 | 1999-01-27 | in Betrieb | 54106333672 | 0002 | 17.01.2022 | LLUR SH, Abtl. 7
Nordfriesland | Rantrum | Vestas V66-1.65 | Vestas | 60 | 66 | 102,5 | 1650 | kW Nennleist. Rotor. | 32510220 | 6034942 | 1998-02-02 | 1999-02-24 | in Betrieb | 54106333672 | 0003 | 17.01.2022 | LLUR SH, Abtl. 7
Nordfriesland | Rantrum | Vestas V66-1.65 | Vestas | 60 | 66 | 102,5 | 1650 | kW Nennleist. Rotor. | 32509318 | 6034672 | 1998-02-02 | 1999-02-01 | in Betrieb | 54106333672 | 0004 | 17.01.2022 | LLUR SH, Abtl. 7
Nordfriesland | Rantrum | Vestas V66-1.65 | Vestas | 60 | 66 | 102,5 | 1650 | kW Nennleist. Rotor. | 32509685 | 6034528 | 1998-02-02 | 1999-02-15 | in Betrieb | 54106333672 | 0005 | 17.01.2022 | LLUR SH, Abtl. 7
Nordfriesland | Rantrum | Vestas V66-1.65 | Vestas | 60 | 66 | 102,5 | 1650 | kW Nennleist. Rotor. | 32510093 | 6034658 | 1998-02-02 | 1999-02-15 | in Betrieb | 54106333672 | 0006 | 17.01.2022 | LLUR SH, Abtl. 7
Nordfriesland | Rantrum | Senvion 3.4M 114 NES | Nordex | 91 | 117 | HZ /dB(A) ¦ 63/84,6 ¦ 125/90,1 ¦ 250/93,2 ¦ 500/93,7 ¦ 1000/95,4 ¦ 2000/96,6 ¦ 4000/95,2 ¦ 8000/83,6 ¦ SLP=102,4 dB(A) ohne MM82 | 3400 | kW Nennleist. Rotor. | 32509370 | 6035001 | 2017-06-07 |  | vor Inbetriebnahme | 54106333672 | 1001 | 17.01.2022 | LLUR SH, Abtl. 7
Nordfriesland | Rantrum | Nordex N117/3600 STE | Nordex | 91 | 117 | HZ /dB(A) ¦ 63/85,9 ¦ 125/92,1 ¦ 250/95,0 ¦ 500/95,5 ¦ 1000/98,3 ¦ 2000/99,7 ¦ 4000/98,7 ¦ 8000/89,4 ¦ SLP=105,2 dB(A) ohne MM82 | 3600 | kW Nennleist. Rotor. | 32509927 | 6034967 | 2021-10-14 |  | vor Inbetriebnahme | 54106333672 | 1002 | 17.01.2022 | LLUR SH, Abtl. 7
Nordfriesland | Rantrum | Nordex N117/3600 STE | Nordex | 91 | 117 | HZ /dB(A) ¦ 63/85,2 ¦ 125/90,7 ¦ 250/93,8 ¦ 500/94,3 ¦ 1000/96,0 ¦ 2000/97,2 ¦ 4000/95,8 ¦ 8000/84,2 ¦ SLP=103,0 dB(A) für die N117 | 3600 | kW Nennleist. Rotor. | 32510197 | 6035023 | 2021-10-14 |  | vor Inbetriebnahme | 54106333672 | 1003 | 17.01.2022 | LLUR SH, Abtl. 7
Nordfriesland | Rantrum | Senvion 3.4M 114 NES | Nordex | 91 | 117 | HZ /dB(A) ¦ 63/85,9 ¦ 125/92,1 ¦ 250/95 ¦ 500/95,5 ¦ 1000/98,3 ¦ 2000/99,7 ¦ 4000/98,7 ¦ 8000/89,4 ¦ SLP=105,2 dB(A) ohne MM82 | 3400 | kW Nennleist. Rotor. | 32509284 | 6034776 | 2017-06-07 |  | vor Inbetriebnahme | 54106333672 | 1004 | 17.01.2022 | LLUR SH, Abtl. 7
Nordfriesland | Rantrum | Senvion 3.4M 114 NES | Nordex | 91 | 117 | HZ /dB(A) ¦ 63/85,9 ¦ 125/92,1 ¦ 250/95 ¦ 500/95,5 ¦ 1000/98,3 ¦ 2000/99,7 ¦ 4000/98,7 ¦ 8000/89,4 ¦ SLP=105,2 dB(A) ohne MM82 | 3400 | kW Nennleist. Rotor. | 32509599 | 6034648 | 2017-06-07 |  | vor Inbetriebnahme | 54106333672 | 1005 | 17.01.2022 | LLUR SH, Abtl. 7
Nordfriesland | Rantrum | Senvion 3.4M 114 NES | Nordex | 91 | 117 | HZ /dB(A) ¦ 63/84,9 ¦ 125/90,4 ¦ 250/93,5 ¦ 500/94 ¦ 1000/95,7 ¦ 2000/96,9 ¦ 4000/95,5 ¦ 8000/83,9 ¦ SLP=102,7 dB(A) ...f d Nordex N117 | 3400 | kW Nennleist. Rotor. | 32509958 | 6034607 | 2017-06-07 |  | vor Inbetriebnahme | 54106333672 | 1006 | 17.01.2022 | LLUR SH, Abtl. 7
Nordfriesland | Rantrum | REpower 3.4 M | REpower | 98 | 104 | 105,6/103,1 | 3400 | kW Nennleist. Rotor. | 32510199 | 6034391 | 2014-12-11 | 2015-08-08 | in Betrieb | 54106333686 | 0001 | 17.01.2022 | LLUR SH, Abtl. 7
Nordfriesland | Rantrum | Senvion 3.2M 114 | Senvion | 93 | 114 | HZ /dB(A) ¦ 63/85,1 ¦ 125/90,4 ¦ 250/93,8 ¦ 500/94,6 ¦ 1000/95,9 ¦ 2000/96,7 ¦ 4000/86,8 ¦ 8000/68,7 ¦ SLP=102 dB(A) gemessen | 3200 | kW Nennleist. Rotor. | 32509543 | 6035337 | 2016-12-28 | 2017-09-29 | in Betrieb | 54106333688 | 0002 | 17.01.2022 | LLUR SH, Abtl. 7
Nordfriesland | Rantrum | Senvion 3.2M 114 | Senvion | 93 | 114 | 102,5 | 3200 | kW Nennleist. Rotor. | 32509850 | 6035266 | 2016-12-28 | 2017-09-25 | in Betrieb | 54106333688 | 0004 | 17.01.2022 | LLUR SH, Abtl. 7
Nordfriesland | Rantrum | Senvion 3.2M114 | Senvion | 93 | 114 | HZ /dB(A) ¦ 63/87,1 ¦ 125/93,5 ¦ 250/97,8 ¦ 500/97,9 ¦ 1000/96,9 ¦ 2000/98,1 ¦ 4000/94,5 ¦ 8000/1 ¦ SLP=104,6 dB(A) gemessen | 3200 | kW Nennleist. Rotor. | 32510686 | 6037230 | 2014-11-27 | 2015-09-23 | in Betrieb | 54106333689 | 0001 | 17.01.2022 | LLUR SH, Abtl. 7
Nordfriesland | Rantrum | Senvion 3.2M114 | Senvion | 93 | 114 | HZ /dB(A) ¦ 63/88,9 ¦ 125/94,2 ¦ 250/98,4 ¦ 500/99,7 ¦ 1000/98,1 ¦ 2000/96,0 ¦ 4000/89,4 ¦ 8000/1 ¦ SLP=104,9 dB(A) gemessen | 3200 | kW Nennleist. Rotor. | 32510989 | 6037230 | 2014-11-27 | 2015-09-03 | in Betrieb | 54106333689 | 0002 | 17.01.2022 | LLUR SH, Abtl. 7
Nordfriesland | Rantrum | Senvion 3.2M114 | Senvion | 93 | 114 | HZ /dB(A) ¦ 63/87,2 ¦ 125/94,1 ¦ 250/98,8 ¦ 500/99,1 ¦ 1000/97,0 ¦ 2000/94,5 ¦ 4000/89,0 ¦ 8000/1 ¦ SLP=104,4 dB(A) gemessen | 3200 | kW Nennleist. Rotor. | 32510949 | 6036938 | 2014-11-27 | 2015-08-27 | in Betrieb | 54106333689 | 0003 | 17.01.2022 | LLUR SH, Abtl. 7
Nordfriesland | Rantrum | Senvion 3.2M114 | Senvion | 93 | 114 | 105,2 dB(A) / 98,7 dB(A) | 3200 | kW Nennleist. Rotor. | 32510581 | 6035714 | 2014-11-27 | 2015-08-19 | in Betrieb | 54106333689 | 0004 | 17.01.2022 | LLUR SH, Abtl. 7
Nordfriesland | Rantrum | Senvion 3.2M114 | Senvion | 93 | 114 | 105,2 dB(A) / 102,5 dB(A) | 3200 | kW Nennleist. Rotor. | 32510306 | 6035354 | 2014-11-27 | 2015-07-28 | in Betrieb | 54106333689 | 0005 | 17.01.2022 | LLUR SH, Abtl. 7
Nordfriesland | Rantrum | Senvion 3.2M114 | Senvion | 93 | 114 | 105,2 dB(A) / 102,1 dB(A) | 3200 | kW Nennleist. Rotor. | 32510685 | 6035437 | 2014-11-27 | 2015-08-19 | in Betrieb | 54106333689 | 0006 | 17.01.2022 | LLUR SH, Abtl. 7
Nordfriesland | Reußenköge | REpower MM 82 | REpower | 65 | 70 | 105 | 2000 | kW Nennleist. Rotor. | 32494178 | 6052788 | 2003-10-27 | 2003-10-27 | in Betrieb | 54108332244 | 0002 | 17.01.2022 | LLUR SH, Abtl. 7
Nordfriesland | Reußenköge | Vestas V-80/2 MW | Vestas | 60 | 80 | 101,6 | 2000 | kW Nennleist. Rotor. | 32497451 | 6048032 | 2003-07-31 | 2003-11-25 | in Betrieb | 54108332247 | 0001 | 17.01.2022 | LLUR SH, Abtl. 7
Nordfriesland | Reußenköge | Vestas V-80/2 MW | Vestas | 60 | 80 | 101,6 | 2000 | kW Nennleist. Rotor. | 32497497 | 6047742 | 2003-07-31 | 2003-11-24 | in Betrieb | 54108332247 | 0002 | 17.01.2022 | LLUR SH, Abtl. 7
Nordfriesland | Reußenköge | Vestas V-80/2 MW | Vestas | 60 | 80 | 102,1 | 2000 | kW Nennleist. Rotor. | 32497542 | 6047463 | 2003-07-31 | 2003-12-01 | in Betrieb | 54108332247 | 0003 | 17.01.2022 | LLUR SH, Abtl. 7
Nordfriesland | Reußenköge | Vestas V-80/2,0 MW | Vestas | 60 | 80 | 102,9 | 2000 | kW Nennleist. Rotor. | 32496272 | 6048392 | 2004-06-30 | 2004-07-29 | in Betrieb | 54108332254 | 0001 | 17.01.2022 | LLUR SH, Abtl. 7
Nordfriesland | Reußenköge | Vestas V-80/2,0 MW | Vestas | 60 | 80 | 102,9 | 2000 | kW Nennleist. Rotor. | 32496297 | 6048098 | 2004-06-30 | 2004-07-29 | in Betrieb | 54108332254 | 0002 | 17.01.2022 | LLUR SH, Abtl. 7
Nordfriesland | Reußenköge | Vestas V-80/2,0 MW | Vestas | 60 | 80 | 102,9 | 2000 | kW Nennleist. Rotor. | 32496323 | 6047803 | 2004-06-30 | 2004-07-30 | in Betrieb | 54108332254 | 0003 | 17.01.2022 | LLUR SH, Abtl. 7
Nordfriesland | Reußenköge | Vestas V-80 | Vestas | 60 | 80 | 105,6 | 2000 | kW Nennleist. Rotor. | 32492464 | 6054551 | 2006-10-25 | 2007-12-27 | in Betrieb | 54108332256 | 0007 | 17.01.2022 | LLUR SH, Abtl. 7
Nordfriesland | Reußenköge | Vestas V-80 | Vestas | 60 | 80 | 105,6 | 2000 | kW Nennleist. Rotor. | 32492230 | 6054772 | 2006-10-25 | 2008-03-28 | in Betrieb | 54108332256 | 0008 | 17.01.2022 | LLUR SH, Abtl. 7
Nordfriesland | Reußenköge | Vestas V-80 | Vestas | 60 | 80 | 101 | 2000 | kW Nennleist. Rotor. | 32495953 | 6048961 | 2008-11-10 | 2009-01-15 | in Betrieb | 54108332264 | 0001 | 17.01.2022 | LLUR SH, Abtl. 7
Nordfriesland | Reußenköge | Vestas V-80 | Vestas | 60 | 80 | 102 | 2000 | kW Nennleist. Rotor. | 32496135 | 6048691 | 2008-11-10 | 2009-01-19 | in Betrieb | 54108332264 | 0002 | 17.01.2022 | LLUR SH, Abtl. 7
Nordfriesland | Reußenköge | Vestas V-80 | Vestas | 60 | 80 | 102 | 2000 | kW Nennleist. Rotor. | 32495647 | 6048538 | 2008-11-10 | 2009-01-21 | in Betrieb | 54108332265 | 0001 | 17.01.2022 | LLUR SH, Abtl. 7
Nordfriesland | Reußenköge | REpower MM 82 | REpower | 59 | 82 | 101,5 | 2000 | kW Nennleist. Rotor. | 32491591 | 6054809 | 2009-05-18 | 2009-09-21 | in Betrieb | 54108332266 | 0004 | 17.01.2022 | LLUR SH, Abtl. 7
Nordfriesland | Reußenköge | REpower MM 82 | REpower | 59 | 82 | 105 | 2000 | kW Nennleist. Rotor. | 32491886 | 6054588 | 2009-05-18 | 2009-09-10 | in Betrieb | 54108332266 | 0005 | 17.01.2022 | LLUR SH, Abtl. 7
Nordfriesland | Reußenköge | REpower MM 82 | REpower | 59 | 82 | 103 | 2000 | kW Nennleist. Rotor. | 32493433 | 6053852 | 2009-05-18 | 2009-08-28 | in Betrieb | 54108332266 | 0006 | 17.01.2022 | LLUR SH, Abtl. 7
Nordfriesland | Reußenköge | REpower MM 82 | REpower | 59 | 82 | 103 | 2000 | kW Nennleist. Rotor. | 32493855 | 6052554 | 2009-05-18 | 2009-10-12 | in Betrieb | 54108332266 | 0008 | 17.01.2022 | LLUR SH, Abtl. 7
Nordfriesland | Reußenköge | REpower MM 82 | REpower | 59 | 82 | 105 | 2000 | kW Nennleist. Rotor. | 32495503 | 6051595 | 2009-05-18 | 2009-10-05 | in Betrieb | 54108332266 | 0009 | 17.01.2022 | LLUR SH, Abtl. 7
Nordfriesland | Reußenköge | REpower MM 82 | REpower | 59 | 82 | 103 | 2000 | kW Nennleist. Rotor. | 32495632 | 6050686 | 2009-05-18 | 2009-10-12 | in Betrieb | 54108332266 | 0012 | 17.01.2022 | LLUR SH, Abtl. 7
Nordfriesland | Reußenköge | REpower MM 82 | REpower | 59 | 82 | 105 | 2000 | kW Nennleist. Rotor. | 32497433 | 6049271 | 2009-05-18 | 2009-10-14 | in Betrieb | 54108332266 | 0013 | 17.01.2022 | LLUR SH, Abtl. 7
Nordfriesland | Reußenköge | REpower MM 82 | REpower | 59 | 82 | 105 | 2000 | kW Nennleist. Rotor. | 32497423 | 6046988 | 2009-05-18 | 2009-10-12 | in Betrieb | 54108332266 | 0014 | 17.01.2022 | LLUR SH, Abtl. 7
Nordfriesland | Reußenköge | REpower MM 82 | REpower | 59 | 82 | 104,2 | 2000 | kW Nennleist. Rotor. | 32494484 | 6051411 | 2010-08-09 | 2010-03-26 | in Betrieb | 54108332266 | 0018 | 17.01.2022 | LLUR SH, Abtl. 7
Nordfriesland | Reußenköge | Vestas V112 | Vestas | 94 | 112 | 106,0/102,8 | 3300 | kW Nennleist. Rotor. | 32490544 | 6055142 | 2016-01-27 | 2016-04-28 | in Betrieb | 54108332280 | 0001 | 17.01.2022 | LLUR SH, Abtl. 7
Nordfriesland | Reußenköge | Vestas V112 | Vestas | 94 | 112 | 106,0/104,0 | 3300 | kW Nennleist. Rotor. | 32490760 | 6054963 | 2016-01-27 | 2016-05-09 | in Betrieb | 54108332280 | 0002 | 17.01.2022 | LLUR SH, Abtl. 7
Nordfriesland | Reußenköge | Vestas V112 | Vestas | 94 | 112 | 106,5/106,1 | 3300 | kW Nennleist. Rotor. | 32491030 | 6054742 | 2016-01-27 | 2016-05-09 | in Betrieb | 54108332280 | 0003 | 17.01.2022 | LLUR SH, Abtl. 7
Nordfriesland | Reußenköge | Vestas V112 | Vestas | 94 | 112 | 106,5/106,5 | 3300 | kW Nennleist. Rotor. | 32491285 | 6054531 | 2016-01-27 | 2016-05-13 | in Betrieb | 54108332280 | 0004 | 17.01.2022 | LLUR SH, Abtl. 7
Nordfriesland | Reußenköge | Vestas V112 | Vestas | 94 | 112 | 106,5/102,0 | 3300 | kW Nennleist. Rotor. | 32491903 | 6054021 | 2016-01-25 | 2016-03-29 | in Betrieb | 54108332280 | 0005 | 17.01.2022 | LLUR SH, Abtl. 7
Nordfriesland | Reußenköge | Vestas V112 | Vestas | 94 | 112 | 106,5/106,0 | 3300 | kW Nennleist. Rotor. | 32492123 | 6053840 | 2016-01-25 | 2016-03-31 | in Betrieb | 54108332280 | 0006 | 17.01.2022 | LLUR SH, Abtl. 7
Nordfriesland | Reußenköge | Vestas V112 | Vestas | 94 | 112 | 106,5/106,5 | 3300 | kW Nennleist. Rotor. | 32492343 | 6053656 | 2016-01-27 | 2016-04-14 | in Betrieb | 54108332280 | 0007 | 17.01.2022 | LLUR SH, Abtl. 7
Nordfriesland | Reußenköge | Vestas V112 | Vestas | 94 | 112 | 106,5/106,5 | 3300 | kW Nennleist. Rotor. | 32492567 | 6053472 | 2016-01-27 | 2016-04-15 | in Betrieb | 54108332280 | 0008 | 17.01.2022 | LLUR SH, Abtl. 7
Nordfriesland | Reußenköge | Vestas V112 | Vestas | 94 | 112 | 106,5/106,5 | 3300 | kW Nennleist. Rotor. | 32492100 | 6054372 | 2016-01-25 | 2016-03-17 | in Betrieb | 54108332280 | 0009 | 17.01.2022 | LLUR SH, Abtl. 7
Nordfriesland | Reußenköge | Vestas V112 | Vestas | 94 | 112 | 106,5/106,5 | 3300 | kW Nennleist. Rotor. | 32492307 | 6054175 | 2016-01-25 | 2016-03-10 | in Betrieb | 54108332280 | 0010 | 17.01.2022 | LLUR SH, Abtl. 7
Nordfriesland | Reußenköge | Vestas V112 | Vestas | 94 | 112 | 106,5/106,5 | 3300 | kW Nennleist. Rotor. | 32492519 | 6053981 | 2016-01-25 | 2016-03-04 | in Betrieb | 54108332280 | 0011 | 17.01.2022 | LLUR SH, Abtl. 7
Nordfriesland | Reußenköge | Vestas V112 | Vestas | 94 | 112 | 106,5/105,4 | 3300 | kW Nennleist. Rotor. | 32492722 | 6053779 | 2016-01-25 | 2016-02-25 | in Betrieb | 54108332280 | 0012 | 17.01.2022 | LLUR SH, Abtl. 7
Nordfriesland | Reußenköge | Vestas V112 | Vestas | 94 | 112 | 106,5/106,5 | 3300 | kW Nennleist. Rotor. | 32492252 | 6054792 | 2016-01-27 | 2017-05-18 | in Betrieb | 54108332280 | 0013 | 17.01.2022 | LLUR SH, Abtl. 7
Nordfriesland | Reußenköge | Vestas V112 | Vestas | 94 | 112 | 106,5/106,5 | 3300 | kW Nennleist. Rotor. | 32492459 | 6054563 | 2016-01-28 | 2017-05-09 | in Betrieb | 54108332280 | 0014 | 17.01.2022 | LLUR SH, Abtl. 7
Nordfriesland | Reußenköge | Vestas V112 | Vestas | 94 | 112 | 106,5/103,5 | 3300 | kW Nennleist. Rotor. | 32493300 | 6052498 | 2016-01-28 | 2016-04-07 | in Betrieb | 54108332280 | 0015 | 17.01.2022 | LLUR SH, Abtl. 7
Nordfriesland | Reußenköge | Vestas V112 | Vestas | 94 | 112 | 106,5/104,5 | 3300 | kW Nennleist. Rotor. | 32493442 | 6052207 | 2016-01-28 | 2016-03-23 | in Betrieb | 54108332280 | 0016 | 17.01.2022 | LLUR SH, Abtl. 7
Nordfriesland | Reußenköge | Vestas V112 | Vestas | 94 | 112 | 106,5/104,0 | 3300 | kW Nennleist. Rotor. | 32493589 | 6051911 | 2016-01-28 | 2016-04-22 | in Betrieb | 54108332280 | 0017 | 17.01.2022 | LLUR SH, Abtl. 7
Nordfriesland | Reußenköge | Vestas V112 | Vestas | 94 | 112 | 106,5/104,5 | 3300 | kW Nennleist. Rotor. | 32493729 | 6051624 | 2016-01-28 | 2016-04-19 | in Betrieb | 54108332280 | 0018 | 17.01.2022 | LLUR SH, Abtl. 7
Nordfriesland | Reußenköge | Vestas V112 | Vestas | 94 | 112 | 106,5/104,0 | 3300 | kW Nennleist. Rotor. | 32493902 | 6051270 | 2016-01-28 | 2016-04-26 | in Betrieb | 54108332280 | 0019 | 17.01.2022 | LLUR SH, Abtl. 7
Nordfriesland | Reußenköge | Vestas V112 | Vestas | 94 | 112 | 106,5/106,5 | 3300 | kW Nennleist. Rotor. | 32494055 | 6050896 | 2016-01-28 | 2016-12-28 | in Betrieb | 54108332280 | 0020 | 17.01.2022 | LLUR SH, Abtl. 7
Nordfriesland | Reußenköge | Vestas V112 | Vestas | 94 | 112 | 106,5/104,4 | 3300 | kW Nennleist. Rotor. | 32493899 | 6052331 | 2016-01-28 | 2016-03-17 | in Betrieb | 54108332280 | 0021 | 17.01.2022 | LLUR SH, Abtl. 7
Nordfriesland | Reußenköge | Vestas V112 | Vestas | 94 | 112 | 106,5/106,5 | 3300 | kW Nennleist. Rotor. | 32495813 | 6048214 | 2016-12-16 | 2017-02-01 | in Betrieb | 54108332280 | 0022 | 17.01.2022 | LLUR SH, Abtl. 7
Nordfriesland | Reußenköge | Vestas V112 | Vestas | 94 | 112 | 106,5/106,5 | 3300 | kW Nennleist. Rotor. | 32495863 | 6047860 | 2016-12-16 | 2017-02-07 | in Betrieb | 54108332280 | 0023 | 17.01.2022 | LLUR SH, Abtl. 7
Nordfriesland | Reußenköge | Vestas V112 | Vestas | 94 | 112 | 106,5/102,5 | 3300 | kW Nennleist. Rotor. | 32495914 | 6047502 | 2016-12-19 | 2017-02-07 | in Betrieb | 54108332280 | 0024 | 17.01.2022 | LLUR SH, Abtl. 7
Nordfriesland | Reußenköge | Vestas V112 | Vestas | 94 | 112 | 106,5/106,5 | 3300 | kW Nennleist. Rotor. | 32496127 | 6048086 | 2016-12-19 | 2017-02-24 | in Betrieb | 54108332280 | 0025 | 17.01.2022 | LLUR SH, Abtl. 7
Nordfriesland | Reußenköge | Vestas V112 | Vestas | 94 | 112 | 106,5/106,5 | 3300 | kW Nennleist. Rotor. | 32496178 | 6047730 | 2016-12-19 | 2017-02-09 | in Betrieb | 54108332280 | 0026 | 17.01.2022 | LLUR SH, Abtl. 7
Nordfriesland | Reußenköge | Vestas V112 | Vestas | 94 | 112 | 106,5/101,5 | 3300 | kW Nennleist. Rotor. | 32496387 | 6048362 | 2016-12-19 | 2017-02-24 | in Betrieb | 54108332280 | 0027 | 17.01.2022 | LLUR SH, Abtl. 7
Nordfriesland | Reußenköge | Vestas V112 | Vestas | 94 | 112 | 106,5/102,5 | 3300 | kW Nennleist. Rotor. | 32496443 | 6047972 | 2016-12-19 | 2017-02-16 | in Betrieb | 54108332280 | 0028 | 17.01.2022 | LLUR SH, Abtl. 7
Nordfriesland | Reußenköge | Vestas V112 | Vestas | 94 | 112 | 106,5/105,5 | 3300 | kW Nennleist. Rotor. | 32496496 | 6047602 | 2016-12-19 | 2017-02-17 | in Betrieb | 54108332280 | 0029 | 17.01.2022 | LLUR SH, Abtl. 7
Nordfriesland | Reußenköge | Vestas V112 | Vestas | 94 | 112 | 107,8/ 101,3 dB(A) | 3300 | kW Nennleist. Rotor. | 32490551 | 6055645 | 2017-08-28 | 2020-08-21 | in Betrieb | 54108332280 | 0030 | 17.01.2022 | LLUR SH, Abtl. 7
Nordfriesland | Reußenköge | Vestas V112 | Vestas | 94 | 112 | 107,8/ 101,3 dB(A) | 3300 | kW Nennleist. Rotor. | 32490790 | 6055415 | 2017-08-28 | 2020-08-18 | in Betrieb | 54108332280 | 0031 | 17.01.2022 | LLUR SH, Abtl. 7
Nordfriesland | Reußenköge | Nordex N117 | Nordex | 91 | 117 | Oktavpegel: HZ /dB(A) ¦ 63/79,3 ¦ 125/86,9 ¦ 250/89,8 ¦ 500/89,5 ¦ 1000/91,1 ¦ 2000/92,9 ¦ 4000/91,8 ¦ 8000/83,1 ¦ LSP=98,7dB(A) | 3600 | kW Nennleist. Rotor. | 32491151 | 6055441 |  |  | im Gen.Verf. | 54108332280 | 0032 | 17.01.2022 | LLUR SH, Abtl. 7
Nordfriesland | Reußenköge | Vestas V112 | Vestas | 94 | 112 | 107,8/ 104,4 dB(A) | 3300 | kW Nennleist. Rotor. | 32491045 | 6055139 | 2017-08-28 | 2020-08-12 | in Betrieb | 54108332280 | 0033 | 17.01.2022 | LLUR SH, Abtl. 7
Nordfriesland | Reußenköge | Vestas V112 | Vestas | 94 | 112 | HZ /dB(A) ¦ 63/81,5 ¦ 125/87,6 ¦ 250/91,4 ¦ 500/94,9 ¦ 1000/93,9 ¦ 2000/92,2 ¦ 4000/86,0 ¦ 8000/1 ¦ SLP=99,9 dB(A) | 3300 | kW Nennleist. Rotor. | 32491455 | 6054781 | 2017-08-28 |  | vor Inbetriebnahme | 54108332280 | 0034 | 17.01.2022 | LLUR SH, Abtl. 7
Nordfriesland | Reußenköge | Nordex N117 | Nordex | 91 | 117 | Oktavpegel: HZ /dB(A) ¦ 63/84,2 ¦ 125/90,4 ¦ 250/93,3 ¦ 500/93,8 ¦ 1000/96,6 ¦ 2000/98,0 ¦ 4000/97,0 ¦ 8000/87,7 ¦ LSP=103,5dB(A) | 3600 | kW Nennleist. Rotor. | 32491739 | 6054896 | 2020-11-06 |  | vor Inbetriebnahme | 54108332280 | 0035 | 17.01.2022 | LLUR SH, Abtl. 7
Nordfriesland | Reußenköge | Vestas V112 | Vestas | 94 | 112 | 107,8/ 104,4 dB(A) | 3300 | kW Nennleist. Rotor. | 32491818 | 6054335 | 2017-08-28 | 2020-08-12 | in Betrieb | 54108332280 | 0036 | 17.01.2022 | LLUR SH, Abtl. 7
Nordfriesland | Reußenköge | Vestas V112 | Vestas | 94 | 112 | HZ /dB(A) ¦ 63/82,3 ¦ 125/88,4 ¦ 250/92,2 ¦ 500/95,7 ¦ 1000/94,7 ¦ 2000/93,0 ¦ 4000/86,8 ¦ 8000/1 ¦ SLP=100,7 dB(A) | 3300 | kW Nennleist. Rotor. | 32491601 | 6054516 | 2017-08-28 |  | vor Inbetriebnahme | 54108332280 | 0037 | 17.01.2022 | LLUR SH, Abtl. 7
Nordfriesland | Reußenköge | Vestas V112 | Vestas | 94 | 112 | HZ /dB(A) ¦ 63/85,1 ¦ 125/93,9 ¦ 250/95,3 ¦ 500/97,6 ¦ 1000/97,8 ¦ 2000/95,0 ¦ 4000/90,8 ¦ 8000/1 ¦ SLP=103,5 dB(A) | 3300 | kW Nennleist. Rotor. | 32491932 | 6054675 | 2017-08-28 |  | vor Inbetriebnahme | 54108332280 | 0038 | 17.01.2022 | LLUR SH, Abtl. 7
Nordfriesland | Reußenköge | Nordex N117 | Nordex | 91 | 117 | Oktavpegel: HZ /dB(A) ¦ 63/77,6 ¦ 125/84,8 ¦ 250/88,0 ¦ 500/88,2 ¦ 1000/89,4 ¦ 2000/91,5 ¦ 4000/87,7 ¦ 8000/76,9 ¦ LSP=96,6dB(A) | 3600 | kW Nennleist. Rotor. | 32492788 | 6053292 | 2020-11-06 |  | vor Inbetriebnahme | 54108332280 | 0039 | 17.01.2022 | LLUR SH, Abtl. 7
Nordfriesland | Reußenköge | Nordex N117 | Nordex | 91 | 117 | Oktavpegel: HZ /dB(A) ¦ 63/77,4 ¦ 125/84,6 ¦ 250/87,8 ¦ 500/88,0 ¦ 1000/89,2 ¦ 2000/91,3 ¦ 4000/87,5 ¦ 8000/76,7 ¦ LSP=96,4dB(A) | 3600 | kW Nennleist. Rotor. | 32493063 | 6053440 | 2020-11-06 |  | vor Inbetriebnahme | 54108332280 | 0040 | 17.01.2022 | LLUR SH, Abtl. 7
Nordfriesland | Reußenköge | Vestas V112 | Vestas | 94 | 112 | HZ /dB(A) ¦ 63/83 ¦ 125/89,1 ¦ 250/92,9 ¦ 500/96,4 ¦ 1000/95,4 ¦ 2000/93,7 ¦ 4000/87,5 ¦ 8000/1 ¦ SLP=101,4 dB(A) | 3300 | kW Nennleist. Rotor. | 32493257 | 6053669 | 2017-08-28 |  | vor Inbetriebnahme | 54108332280 | 0041 | 17.01.2022 | LLUR SH, Abtl. 7
Nordfriesland | Reußenköge | Nordex N117 | Nordex | 91 | 117 | Oktavpegel: HZ /dB(A) ¦ 63/78,3 ¦ 125/85,5 ¦ 250/88,7 ¦ 500/88,9 ¦ 1000/90,1 ¦ 2000/92,2 ¦ 4000/88,4 ¦ 8000/77,6 ¦ LSP=97,3 B(A) | 3600 | kW Nennleist. Rotor. | 32493790 | 6052649 | 2020-11-06 |  | vor Inbetriebnahme | 54108332280 | 0042 | 17.01.2022 | LLUR SH, Abtl. 7
Nordfriesland | Reußenköge | Vestas V112 | Vestas | 94 | 112 | 107,8/ 104,4 dB(A) | 3300 | kW Nennleist. Rotor. | 32494015 | 6052072 | 2017-08-28 | 2018-11-01 | in Betrieb | 54108332280 | 0043 | 17.01.2022 | LLUR SH, Abtl. 7
Nordfriesland | Reußenköge | Vestas V112 | Vestas | 94 | 112 | 107,8/ 103,2 dB(A) | 3300 | kW Nennleist. Rotor. | 32494129 | 6051731 | 2017-08-28 | 2018-11-09 | in Betrieb | 54108332280 | 0044 | 17.01.2022 | LLUR SH, Abtl. 7
Nordfriesland | Reußenköge | Vestas V112 | Vestas | 94 | 112 | 107,8/ 101,3 dB(A) | 3300 | kW Nennleist. Rotor. | 32494242 | 6051431 | 2017-08-28 | 2018-11-13 | in Betrieb | 54108332280 | 0045 | 17.01.2022 | LLUR SH, Abtl. 7
Nordfriesland | Reußenköge | Nordex N117 | Nordex | 91 | 117 | Oktavpegel: HZ /dB(A) ¦ 63/81,5 ¦ 125/89,1 ¦ 250/92,0 ¦ 500/91,7 ¦ 1000/93,3 ¦ 2000/95,1 ¦ 4000/94,0 ¦ 8000/85,3 ¦ LSP=100,9dB(A) | 3600 | kW Nennleist. Rotor. | 32494328 | 6051148 | 2020-11-06 |  | vor Inbetriebnahme | 54108332280 | 0046 | 17.01.2022 | LLUR SH, Abtl. 7
Nordfriesland | Reußenköge | Nordex N117 | Nordex | 91 | 117 | Oktavpegel: HZ /dB(A) ¦ 63/83,1 ¦ 125/89,4 ¦ 250/93,0 ¦ 500/93,6 ¦ 1000/95,7 ¦ 2000/96,8 ¦ 4000/96,3 ¦ 8000/86,8 ¦ LSP=102,7dB(A) | 3600 | kW Nennleist. Rotor. | 32494079 | 6053009 | 2020-11-06 |  | vor Inbetriebnahme | 54108332280 | 0047 | 17.01.2022 | LLUR SH, Abtl. 7
Nordfriesland | Reußenköge | Vestas V112 | Vestas | 94 | 112 | 107,8/ 104,4 dB(A) | 3300 | kW Nennleist. Rotor. | 32494210 | 6052568 | 2017-08-28 | 2018-11-16 | in Betrieb | 54108332280 | 0048 | 17.01.2022 | LLUR SH, Abtl. 7
Nordfriesland | Reußenköge | Vestas V112 | Vestas | 94 | 112 | 107,8/ 104,4 dB(A) | 3300 | kW Nennleist. Rotor. | 32494336 | 6052284 | 2017-08-28 | 2020-08-07 | in Betrieb | 54108332280 | 0049 | 17.01.2022 | LLUR SH, Abtl. 7
Nordfriesland | Reußenköge | Vestas V112 | Vestas | 94 | 112 | 107,8/ 104,4 dB(A) | 3300 | kW Nennleist. Rotor. | 32494446 | 6051973 | 2017-08-28 | 2020-08-06 | in Betrieb | 54108332280 | 0050 | 17.01.2022 | LLUR SH, Abtl. 7
Nordfriesland | Reußenköge | Vestas V112 | Vestas | 94 | 112 | 107,8/ 104,4 dB(A) | 3300 | kW Nennleist. Rotor. | 32494561 | 6051683 | 2017-08-28 | 2020-08-06 | in Betrieb | 54108332280 | 0051 | 17.01.2022 | LLUR SH, Abtl. 7
Nordfriesland | Reußenköge | Nordex N117 | Nordex | 91 | 117 | Oktavpegel: HZ /dB(A) ¦ 63/84,2 ¦ 125/90,4 ¦ 250/93,3 ¦ 500/93,8 ¦ 1000/96,6 ¦ 2000/98,0 ¦ 4000/97,0 ¦ 8000/87,7 ¦ LSP=103,5dB(A) | 3600 | kW Nennleist. Rotor. | 32494681 | 6051358 | 2020-11-06 |  | vor Inbetriebnahme | 54108332280 | 0052 | 17.01.2022 | LLUR SH, Abtl. 7
Nordfriesland | Reußenköge | Vestas V112 | Vestas | 94 | 112 | 107,8/ 104,4 dB(A) | 3300 | kW Nennleist. Rotor. | 32494568 | 6052908 | 2017-08-28 | 2020-08-12 | in Betrieb | 54108332280 | 0053 | 17.01.2022 | LLUR SH, Abtl. 7
Nordfriesland | Reußenköge | Vestas V112 | Vestas | 94 | 112 | 107,8/ 104,4 dB(A) | 3300 | kW Nennleist. Rotor. | 32494567 | 6052572 | 2017-08-28 | 2020-08-12 | in Betrieb | 54108332280 | 0054 | 17.01.2022 | LLUR SH, Abtl. 7
Nordfriesland | Reußenköge | Nordex N117 | Nordex | 91 | 117 | Oktavpegel: HZ /dB(A) ¦ 63/76,9 ¦ 125/84,1 ¦ 250/87,3 ¦ 500/87,5 ¦ 1000/88,7 ¦ 2000/90,8 ¦ 4000/87,0 ¦ 8000/76,2 ¦ LSP=95,9dB(A) | 3600 | kW Nennleist. Rotor. | 32494898 | 6052578 | 2020-11-06 |  | vor Inbetriebnahme | 54108332280 | 0055 | 17.01.2022 | LLUR SH, Abtl. 7
Nordfriesland | Reußenköge | Vestas V112 | Vestas | 94 | 112 | 107,8/ 103,2 dB(A) | 3300 | kW Nennleist. Rotor. | 32494687 | 6052280 | 2017-08-28 | 2020-08-11 | in Betrieb | 54108332280 | 0056 | 17.01.2022 | LLUR SH, Abtl. 7
Nordfriesland | Reußenköge | Vestas V112 | Vestas | 94 | 112 | 107,8/ 101,3 dB(A) | 3300 | kW Nennleist. Rotor. | 32494804 | 6051978 | 2017-08-28 | 2020-08-12 | in Betrieb | 54108332280 | 0057 | 17.01.2022 | LLUR SH, Abtl. 7
Nordfriesland | Reußenköge | Nordex N117 | Nordex | 91 | 117 | Oktavpegel: HZ /dB(A) ¦ 63/78,9 ¦ 125/86,5 ¦ 250/89,4 ¦ 500/89,1 ¦ 1000/90,7 ¦ 2000/92,5 ¦ 4000/91,4 ¦ 8000/82,7 ¦ LSP=98,3dB(A) | 3600 | kW Nennleist. Rotor. | 32495109 | 6051826 | 2020-11-06 |  | vor Inbetriebnahme | 54108332280 | 0058 | 17.01.2022 | LLUR SH, Abtl. 7
Nordfriesland | Reußenköge | Nordex N117 | Nordex | 91 | 117 | Oktavpegel: HZ /dB(A) ¦ 63/83,2 ¦ 125/89,5 ¦ 250/93,1 ¦ 500/93,7 ¦ 1000/95,8 ¦ 2000/96,9 ¦ 4000/96,4 ¦ 8000/86,9 ¦ LSP=102,8dB(A) | 3600 | kW Nennleist. Rotor. | 32495057 | 6051452 | 2020-11-06 |  | vor Inbetriebnahme | 54108332280 | 0059 | 17.01.2022 | LLUR SH, Abtl. 7
Nordfriesland | Reußenköge | Nordex N117 | Nordex | 91 | 117 | Oktavpegel: HZ /dB(A) ¦ 63/77,8 ¦ 125/85,0 ¦ 250/88,2 ¦ 500/88,4 ¦ 1000/89,6 ¦ 2000/91,7 ¦ 4000/87,9 ¦ 8000/77,1 ¦ LSP=96,8dB(A) | 3600 | kW Nennleist. Rotor. | 32495439 | 6051775 | 2020-11-06 |  | vor Inbetriebnahme | 54108332280 | 0060 | 17.01.2022 | LLUR SH, Abtl. 7
Nordfriesland | Reußenköge | Nordex N117 | Nordex | 91 | 117 | Oktavpegel: HZ /dB(A) ¦ 63/80,7 ¦ 125/88,3 ¦ 250/91,2 ¦ 500/90,9 ¦ 1000/92,5 ¦ 2000/94,3 ¦ 4000/93,2 ¦ 8000/84,5 ¦ LSP=100,1dB(A) | 3600 | kW Nennleist. Rotor. | 32494443 | 6050215 | 2020-11-06 |  | vor Inbetriebnahme | 54108332280 | 0061 | 17.01.2022 | LLUR SH, Abtl. 7
Nordfriesland | Reußenköge | Nordex N117 | Nordex | 91 | 117 | Oktavpegel: HZ /dB(A) ¦ 63/81,4 ¦ 125/89,0 ¦ 250/91,9 ¦ 500/91,6 ¦ 1000/93,2 ¦ 2000/95,0 ¦ 4000/93,9 ¦ 8000/85,2 ¦ LSP=100,8dB(A) | 3600 | kW Nennleist. Rotor. | 32494752 | 6050151 | 2020-11-06 |  | vor Inbetriebnahme | 54108332280 | 0062 | 17.01.2022 | LLUR SH, Abtl. 7
Nordfriesland | Reußenköge | Vestas V112 | Vestas | 94 | 112 | 107,8/ 104,4 dB(A) | 3300 | kW Nennleist. Rotor. | 32495359 | 6050435 | 2017-08-28 | 2020-08-21 | in Betrieb | 54108332280 | 0063 | 17.01.2022 | LLUR SH, Abtl. 7
Nordfriesland | Reußenköge | Nordex N117 | Nordex | 91 | 117 | Oktavpegel: HZ /dB(A) ¦ 63/84,2 ¦ 125/90,4 ¦ 250/93,3 ¦ 500/93,8 ¦ 1000/96,6 ¦ 2000/98,0 ¦ 4000/97,0 ¦ 8000/87,7 ¦ LSP=103,5dB(A) | 3600 | kW Nennleist. Rotor. | 32495513 | 6050758 | 2020-11-06 |  | vor Inbetriebnahme | 54108332280 | 0064 | 17.01.2022 | LLUR SH, Abtl. 7
Nordfriesland | Reußenköge | Nordex N117 | Nordex | 91 | 117 | Oktavpegel: HZ /dB(A) ¦ 63/80,9 ¦ 125/88,5 ¦ 250/91,4 ¦ 500/91,1 ¦ 1000/92,7 ¦ 2000/94,5 ¦ 4000/93,4 ¦ 8000/84,7 ¦ LSP=100,3dB(A) | 3600 | kW Nennleist. Rotor. | 32497385 | 6049095 | 2020-11-06 |  | vor Inbetriebnahme | 54108332280 | 0065 | 17.01.2022 | LLUR SH, Abtl. 7
Nordfriesland | Reußenköge | Nordex N117 | Nordex | 91 | 117 | Oktavpegel: HZ /dB(A) ¦ 63/77,8 ¦ 125/85,0 ¦ 250/88,2 ¦ 500/88,4 ¦ 1000/89,6 ¦ 2000/91,7 ¦ 4000/87,9 ¦ 8000/77,1 ¦ LSP=96,8dB(A) | 3600 | kW Nennleist. Rotor. | 32495759 | 6048576 | 2020-11-06 |  | vor Inbetriebnahme | 54108332280 | 0066 | 17.01.2022 | LLUR SH, Abtl. 7
Nordfriesland | Reußenköge | Nordex N117 | Nordex | 91 | 117 | Oktavpegel: HZ /dB(A) ¦ 63/84,2 ¦ 125/90,4 ¦ 250/93,3 ¦ 500/93,8 ¦ 1000/96,6 ¦ 2000/98,0 ¦ 4000/97,0 ¦ 8000/87,7 ¦ LSP=103,5dB(A) | 3600 | kW Nennleist. Rotor. | 32495922 | 6048849 | 2020-11-06 |  | vor Inbetriebnahme | 54108332280 | 0067 | 17.01.2022 | LLUR SH, Abtl. 7
Nordfriesland | Reußenköge | Vestas V112 | Vestas | 94 | 112 | 107,8/ 100,0 dB(A) | 3300 | kW Nennleist. Rotor. | 32496075 | 6048446 | 2017-08-28 | 2018-10-22 | in Betrieb | 54108332280 | 0068 | 17.01.2022 | LLUR SH, Abtl. 7
Nordfriesland | Reußenköge | Nordex N117 | Nordex | 91 | 117 | Oktavpegel: HZ /dB(A) ¦ 63/78,6 ¦ 125/86,2 ¦ 250/89,1 ¦ 500/88,8 ¦ 1000/90,4 ¦ 2000/92,2 ¦ 4000/91,1 ¦ 8000/82,4 ¦ LSP=98,0dB(A) | 3600 | kW Nennleist. Rotor. | 32496213 | 6048719 | 2020-11-06 |  | vor Inbetriebnahme | 54108332280 | 0069 | 17.01.2022 | LLUR SH, Abtl. 7
Nordfriesland | Reußenköge | Nordex N117 | Nordex | 91 | 117 | Oktavpegel: HZ /dB(A) ¦ 63/79,4 ¦ 125/87,0 ¦ 250/89,9 ¦ 500/89,6 ¦ 1000/91,2 ¦ 2000/93,0 ¦ 4000/91,9 ¦ 8000/83,2 ¦ LSP=98,8dB(A) | 3600 | kW Nennleist. Rotor. | 32497436 | 6047990 | 2020-11-06 |  | vor Inbetriebnahme | 54108332280 | 0070 | 17.01.2022 | LLUR SH, Abtl. 7
Nordfriesland | Reußenköge | Nordex N117 | Nordex | 91 | 117 | Oktavpegel: HZ /dB(A) ¦ 63/76,5 ¦ 125/83,7 ¦ 250/86,9 ¦ 500/87,1 ¦ 1000/88,3 ¦ 2000/90,4 ¦ 4000/86,6 ¦ 8000/75,8 ¦ LSP=95,5 dB(A) | 3600 | kW Nennleist. Rotor. | 32497533 | 6047535 | 2020-11-06 |  | vor Inbetriebnahme | 54108332280 | 0071 | 17.01.2022 | LLUR SH, Abtl. 7
Nordfriesland | Reußenköge | Vestas V112 | Vestas | 94 | 112 | 106,5 dB(A) / 106,5 dB(A) | 3300 | kW Nennleist. Rotor. | 32492057 | 6055023 | 2014-06-02 | 2015-06-02 | in Betrieb | 54108332280 | 0075 | 17.01.2022 | LLUR SH, Abtl. 7
Nordfriesland | Reußenköge | Vestas V112 | Vestas | 94 | 112 | 106,5 dB(A) / 106,5 dB(A) | 3300 | kW Nennleist. Rotor. | 32492628 | 6054327 | 2014-06-02 | 2014-12-19 | in Betrieb | 54108332280 | 0076 | 17.01.2022 | LLUR SH, Abtl. 7
Nordfriesland | Reußenköge | Vestas V112 | Vestas | 94 | 112 | 106,5 dB(A) / 105,0 dB(A) | 3300 | kW Nennleist. Rotor. | 32492832 | 6054099 | 2014-06-02 | 2014-12-19 | in Betrieb | 54108332280 | 0077 | 17.01.2022 | LLUR SH, Abtl. 7
Nordfriesland | Reußenköge | Vestas V112 | Vestas | 94 | 112 | 106,5 dB(A) / 101,5 dB(A) | 3300 | kW Nennleist. Rotor. | 32493031 | 6053876 | 2014-06-02 | 2014-12-19 | in Betrieb | 54108332280 | 0078 | 17.01.2022 | LLUR SH, Abtl. 7
Nordfriesland | Reußenköge | Vestas V112 | Vestas | 94 | 112 | 106,5 dB(A) / 106,5 dB(A) | 3300 | kW Nennleist. Rotor. | 32491343 | 6055048 | 2014-10-21 | 2014-12-30 | in Betrieb | 54108332280 | 0079 | 17.01.2022 | LLUR SH, Abtl. 7
Nordfriesland | Reußenköge | Vestas V112 | Vestas | 94 | 112 | 106,5 dB(A) / 103,9 dB(A) | 3300 | kW Nennleist. Rotor. | 32491341 | 6055733 | 2014-10-21 | 2014-12-23 | in Betrieb | 54108332280 | 0080 | 17.01.2022 | LLUR SH, Abtl. 7
Nordfriesland | Reußenköge | Vestas V112 | Vestas | 94 | 112 | 106,5 dB(A) / 103,7 dB(A) | 3300 | kW Nennleist. Rotor. | 32491853 | 6055231 | 2014-10-21 | 2015-05-11 | in Betrieb | 54108332280 | 0081 | 17.01.2022 | LLUR SH, Abtl. 7
Nordfriesland | Reußenköge | Vestas V112 | Vestas | 94 | 112 | 106,5 dB(A) / 106,4 dB(A) | 3300 | kW Nennleist. Rotor. | 32494589 | 6049854 | 2014-01-13 | 2014-08-18 | in Betrieb | 54108332280 | 0082 | 17.01.2022 | LLUR SH, Abtl. 7
Nordfriesland | Reußenköge | Vestas V-112 | Vestas | 94 | 112 | 106,5 dB(A) / 105,6 dB(A) | 3300 | kW Nennleist. Rotor. | 32495024 | 6050364 | 2014-01-13 | 2014-08-08 | in Betrieb | 54108332280 | 0083 | 17.01.2022 | LLUR SH, Abtl. 7
Nordfriesland | Reußenköge | Vestas V-112 | Vestas | 94 | 112 | 106,5 dB(A) | 3300 | kW Nennleist. Rotor. | 32495043 | 6050013 | 2014-01-13 | 2014-08-11 | in Betrieb | 54108332280 | 0084 | 17.01.2022 | LLUR SH, Abtl. 7
Nordfriesland | Reußenköge | Vestas V-112 | Vestas | 94 | 112 | 106,5 dB(A) | 3300 | kW Nennleist. Rotor. | 32495605 | 6050239 | 2014-01-13 | 2014-08-25 | in Betrieb | 54108332280 | 0085 | 17.01.2022 | LLUR SH, Abtl. 7
Nordfriesland | Reußenköge | Vestas V-112 | Vestas | 94 | 112 | 106,5 dB(A) / 105,9 dB(A) | 3300 | kW Nennleist. Rotor. | 32496876 | 6049899 | 2014-01-21 | 2014-12-05 | in Betrieb | 54108332280 | 0086 | 17.01.2022 | LLUR SH, Abtl. 7
Nordfriesland | Reußenköge | Vestas V-112 | Vestas | 94 | 112 | 106,5 dB(A) / 102,0 dB(A) | 3300 | kW Nennleist. Rotor. | 32497095 | 6049294 | 2014-01-21 | 2014-11-28 | in Betrieb | 54108332280 | 0087 | 17.01.2022 | LLUR SH, Abtl. 7
Nordfriesland | Reußenköge | Vestas V-112 | Vestas | 94 | 112 | 106,5 dB(A) | 3300 | kW Nennleist. Rotor. | 32497241 | 6049747 | 2014-01-21 | 2014-12-16 | in Betrieb | 54108332280 | 0088 | 17.01.2022 | LLUR SH, Abtl. 7
Nordfriesland | Reußenköge | Vestas V112 | Vestas | 94 | 112 | 106,5 dB(A) / 106,5 dB(A) | 3300 | kW Nennleist. Rotor. | 32490063 | 6056004 | 2014-05-27 | 2015-11-19 | in Betrieb | 54108332280 | 0089 | 17.01.2022 | LLUR SH, Abtl. 7
Nordfriesland | Reußenköge | Vestas V112 | Vestas | 94 | 112 | 106,5 dB(A) / 101,0 dB(A) | 3300 | kW Nennleist. Rotor. | 32490150 | 6055732 | 2014-10-21 | 2015-11-11 | in Betrieb | 54108332280 | 0090 | 17.01.2022 | LLUR SH, Abtl. 7
Nordfriesland | Reußenköge | Vestas V112 | Vestas | 94 | 112 | 106,5 dB(A) / 101,0 dB(A) | 3300 | kW Nennleist. Rotor. | 32490221 | 6055461 | 2014-10-21 | 2015-12-07 | in Betrieb | 54108332280 | 0091 | 17.01.2022 | LLUR SH, Abtl. 7
Nordfriesland | Risum-Lindholm | Vestas V-112 | Vestas | 94 | 112 | 106,5 dB(A) / 106,5 dB(A) | 3300 | kW Nennleist. Rotor. | 32489859 | 6064652 | 2014-11-24 | 2015-08-27 | in Betrieb | 54109000014 | 0001 | 17.01.2022 | LLUR SH, Abtl. 7
Nordfriesland | Risum-Lindholm | Vestas V-112 | Vestas | 94 | 112 | 106,5 dB(A) / 105,5 dB(A) | 3300 | kW Nennleist. Rotor. | 32489815 | 6064314 | 2014-11-24 | 2015-08-27 | in Betrieb | 54109000014 | 0002 | 17.01.2022 | LLUR SH, Abtl. 7
Nordfriesland | Risum-Lindholm | Vestas V117 | Vestas | 91,5 | 117 | 107,7 dB(A) / 102,5 dB(A) | 3450 | kW Nennleist. Rotor. | 32490002 | 6064940 |  |  | im Gen.Verf. | 54109000014 | 0004 | 17.01.2022 | LLUR SH, Abtl. 7
Nordfriesland | Risum-Lindholm | Vestas V117 | Vestas | 91,5 | 117 | 107,7 dB(A) / 104,3 dB(A) | 3450 | kW Nennleist. Rotor. | 32490186 | 6064676 |  |  | im Gen.Verf. | 54109000014 | 0005 | 17.01.2022 | LLUR SH, Abtl. 7
Nordfriesland | Dagebüll | Vestas V-112 | Vestas | 94 | 112 | 106,5 dB(A) / 105,5 dB(A) | 3300 | kW Nennleist. Rotor. | 32490307 | 6064367 | 2014-11-24 | 2015-08-28 | in Betrieb | 54109000014 | 0006 | 17.01.2022 | LLUR SH, Abtl. 7
Nordfriesland | Risum-Lindholm | Enercon E-70 | Enercon | 64 | 71 | 105,5 dB(A)/104,6 dB(A) | 2300 | kW Nennleist. Rotor. | 32494623 | 6070121 | 2016-12-20 | 2017-05-05 | in Betrieb | 54109000015 | 0001 | 17.01.2022 | LLUR SH, Abtl. 7
Nordfriesland | Risum-Lindholm | Vestas V117 | Vestas | 91,5 | 117 | HZ /dB(A) ¦ 63/86,0 ¦ 125/91,1 ¦ 250/93,4 ¦ 500/95,8 ¦ 1000/97,0 ¦ 2000/93,7 ¦ 4000/85,7 ¦ 8000/73,4 ¦ SLP=101,9 dB(A) gemessen / genehmigt 102,5 dB(A) | 3450 | kW Nennleist. Rotor. | 32490549 | 6065308 | 2017-07-11 | 2019-12-12 | in Betrieb | 54109000020 | 0003 | 17.01.2022 | LLUR SH, Abtl. 7
Nordfriesland | Risum-Lindholm | Siemens-Gamesa SG 6.0-155 | Siemens | 122,5 | 155 | HZ /dB(A) ¦ 63/79,6 ¦ 125/84,9 ¦ 250/90,5 ¦ 500/92 ¦ 1000/93,1 ¦ 2000/91,9 ¦ 4000/86,2 ¦ SLP=98,5 dB(A) | 6600 | kW Nennleist. Rotor. | 32493351 | 6070090 | 2021-12-28 |  | vor Inbetriebnahme | 54109000029 | 0001 | 17.01.2022 | LLUR SH, Abtl. 7
Nordfriesland | Risum-Lindholm | Siemens-Gamesa SG 6.0-155 | Siemens | 122,5 | 155 | HZ /dB(A) ¦ 63/82,5 ¦ 125/87,9 ¦ 250/93,5 ¦ 500/95 ¦ 1000/96,1 ¦ 2000/94,9 ¦ 4000/89,2 ¦ SLP=101,5 dB(A) | 6600 | kW Nennleist. Rotor. | 32493500 | 6070451 | 2021-12-28 |  | vor Inbetriebnahme | 54109000029 | 0002 | 17.01.2022 | LLUR SH, Abtl. 7
Nordfriesland | Risum-Lindholm | Vestas V126-3.6 HTq | Vestas | 137 | 126 | HZ /dB(A) ¦ 63/80,9 ¦ 125/87,5 ¦ 250/92,9 ¦ 500/93,8 ¦ 1000/93,7 ¦ 2000/91,1 ¦ 4000/85,1 ¦ SLP=99,5 dB(A) | 3600 | kW Nennleist. Rotor. | 32493852 | 6070238 | 2021-12-28 |  | vor Inbetriebnahme | 54109000029 | 0003 | 17.01.2022 | LLUR SH, Abtl. 7
Nordfriesland | Risum-Lindholm | Siemens-Gamesa SG 6.0-155 | Siemens | 122,5 | 155 | HZ /dB(A) ¦ 63/82 ¦ 125/87 ¦ 250/92,5 ¦ 500/94 ¦ 1000/95,1 ¦ 2000/93,9 ¦ 4000/88,2 ¦ SLP=100,5 dB(A) | 6600 | kW Nennleist. Rotor. | 32492900 | 6070681 | 2021-12-28 |  | vor Inbetriebnahme | 54109000029 | 0004 | 17.01.2022 | LLUR SH, Abtl. 7
Nordfriesland | Risum-Lindholm | Siemens-Gamesa SG 6.0-155 | Siemens | 122,5 | 155 | HZ /dB(A) ¦ 63/81,1 ¦ 125/86,8 ¦ 250/91,1 ¦ 500/93,4 ¦ 1000/93,2 ¦ 2000/93,5 ¦ 4000/86,9 ¦ SLP=99,5 dB(A) | 6600 | kW Nennleist. Rotor. | 32493067 | 6070340 | 2021-12-28 |  | vor Inbetriebnahme | 54109000029 | 0005 | 17.01.2022 | LLUR SH, Abtl. 7
Nordfriesland | Risum-Lindholm | Vestas V-112 | Vestas | 94 | 112 | 106,5 dB(A) / 105,0 dB(A) | 3300 | kW Nennleist. Rotor. | 32490139 | 6065254 | 2014-10-10 | 2015-06-08 | in Betrieb | 54109519384 | 0005 | 17.01.2022 | LLUR SH, Abtl. 7
Nordfriesland | Risum-Lindholm | Vestas V-112 | Vestas | 94 | 112 | 106,5 dB(A) / 105,5 dB(A) | 3300 | kW Nennleist. Rotor. | 32490319 | 6064973 | 2014-10-10 | 2015-06-29 | in Betrieb | 54109519384 | 0006 | 17.01.2022 | LLUR SH, Abtl. 7
Nordfriesland | Risum-Lindholm | Vestas V-112 | Vestas | 94 | 112 | 106,5 dB(A) / 106,5 dB(A) | 3300 | kW Nennleist. Rotor. | 32490366 | 6065586 | 2014-11-24 | 2015-08-27 | in Betrieb | 54109519384 | 0007 | 17.01.2022 | LLUR SH, Abtl. 7
Nordfriesland | Risum-Lindholm | Enercon E-82 | Enercon | 78,3 | 82 | 106/104,6 | 2000 | kW Nennleist. Rotor. | 32486812 | 6064548 | 2006-10-16 | 2007-12-27 | in Betrieb | 54109519387 | 0001 | 17.01.2022 | LLUR SH, Abtl. 7
Nordfriesland | Risum-Lindholm | Enercon E-82 | Enercon | 78,3 | 82 | 106 / 105,2 | 2000 | kW Nennleist. Rotor. | 32487079 | 6064399 | 2006-10-16 | 2007-12-20 | in Betrieb | 54109519387 | 0002 | 17.01.2022 | LLUR SH, Abtl. 7
Nordfriesland | Risum-Lindholm | Enercon E-82 | Enercon | 78,3 | 82 | 106 / 104,6 | 2000 | kW Nennleist. Rotor. | 32487348 | 6064243 | 2006-10-16 | 2007-12-18 | in Betrieb | 54109519387 | 0003 | 17.01.2022 | LLUR SH, Abtl. 7
Nordfriesland | Risum-Lindholm | Enercon E-82 | Enercon | 78,3 | 82 | 106 / 105,0 | 2000 | kW Nennleist. Rotor. | 32487654 | 6064238 | 2006-10-16 | 2007-12-11 | in Betrieb | 54109519387 | 0004 | 17.01.2022 | LLUR SH, Abtl. 7
Nordfriesland | Risum-Lindholm | Enercon E-82 | Enercon | 78,3 | 82 | 106 / 104,4 | 2000 | kW Nennleist. Rotor. | 32487945 | 6064061 | 2006-10-16 | 2008-03-05 | in Betrieb | 54109519387 | 0005 | 17.01.2022 | LLUR SH, Abtl. 7
Nordfriesland | Risum-Lindholm | Enercon E-82 | Enercon | 78,3 | 82 | 106 / 105,2 | 2000 | kW Nennleist. Rotor. | 32488235 | 6063891 | 2006-10-16 | 2008-02-26 | in Betrieb | 54109519387 | 0006 | 17.01.2022 | LLUR SH, Abtl. 7
Nordfriesland | Risum-Lindholm | Enercon E-82/3 MW | Enercon | 78,3 | 82 | 108 / 108,0 | 3000 | kW Nennleist. Rotor. | 32488546 | 6063787 | 2006-10-16 | 2008-03-07 | in Betrieb | 54109519387 | 0007 | 17.01.2022 | LLUR SH, Abtl. 7
Nordfriesland | Risum-Lindholm | Enercon E-82 | Enercon | 78,3 | 82 | 106 / 104,3 | 2000 | kW Nennleist. Rotor. | 32488495 | 6064176 | 2006-10-16 | 2008-02-08 | in Betrieb | 54109519387 | 0008 | 17.01.2022 | LLUR SH, Abtl. 7
Nordfriesland | Risum-Lindholm | Vestas V-112 | Vestas | 94 | 112 | 106,5/105,9 | 3200 | kW Nennleist. Rotor. | 32492560 | 6070849 | 2014-03-13 | 2014-11-10 | in Betrieb | 54109900028 | 0001 | 17.01.2022 | LLUR SH, Abtl. 7
Nordfriesland | Risum-Lindholm | Vestas V-112 | Vestas | 94 | 112 | 106,5/101,0 | 3200 | kW Nennleist. Rotor. | 32494134 | 6070167 | 2014-03-13 | 2014-11-10 | in Betrieb | 54109900028 | 0002 | 17.01.2022 | LLUR SH, Abtl. 7
Nordfriesland | Risum-Lindholm | Vestas V-112 | Vestas | 94 | 112 | 106,5/101,0 | 3200 | kW Nennleist. Rotor. | 32494502 | 6070517 | 2014-03-13 | 2014-11-15 | in Betrieb | 54109900028 | 0003 | 17.01.2022 | LLUR SH, Abtl. 7
Nordfriesland | Risum-Lindholm | Vestas V-112 | Vestas | 94 | 112 | 106,5/101,0 | 3200 | kW Nennleist. Rotor. | 32493193 | 6069749 | 2014-03-13 | 2014-11-15 | in Betrieb | 54109900028 | 0004 | 17.01.2022 | LLUR SH, Abtl. 7
Nordfriesland | Risum-Lindholm | Vestas V-112 | Vestas | 94 | 112 | 106,5/101,0 | 3200 | kW Nennleist. Rotor. | 32493718 | 6069981 | 2014-03-13 | 2014-11-21 | in Betrieb | 54109900028 | 0005 | 17.01.2022 | LLUR SH, Abtl. 7
Nordfriesland | Risum-Lindholm | Vestas V-112 | Vestas | 94 | 112 | 106,5/102,5 | 3000 | kW Nennleist. Rotor. | 32493481 | 6069553 | 2014-03-13 | 2014-12-17 | in Betrieb | 54109900028 | 0006 | 17.01.2022 | LLUR SH, Abtl. 7
Nordfriesland | Risum-Lindholm | Vestas V-112 | Vestas | 94 | 112 | 106,5/101,0 | 3000 | kW Nennleist. Rotor. | 32493905 | 6069697 | 2014-03-13 | 2014-12-04 | in Betrieb | 54109900028 | 0007 | 17.01.2022 | LLUR SH, Abtl. 7
Nordfriesland | Risum-Lindholm | Vestas V-112 | Vestas | 94 | 112 | 106,5/101,0 | 3000 | kW Nennleist. Rotor. | 32494356 | 6069860 | 2014-03-13 | 2014-12-13 | in Betrieb | 54109900028 | 0008 | 17.01.2022 | LLUR SH, Abtl. 7
Nordfriesland | Risum-Lindholm | Vestas V-112 | Vestas | 94 | 112 | 106,5/101,0 | 3000 | kW Nennleist. Rotor. | 32493936 | 6069333 | 2014-03-13 | 2014-12-10 | in Betrieb | 54109900028 | 0009 | 17.01.2022 | LLUR SH, Abtl. 7
Nordfriesland | Risum-Lindholm | Vestas V-112 | Vestas | 94 | 112 | 106,5/101,0 | 3000 | kW Nennleist. Rotor. | 32494384 | 6069514 | 2014-03-13 | 2014-12-11 | in Betrieb | 54109900028 | 0010 | 17.01.2022 | LLUR SH, Abtl. 7
Nordfriesland | Risum-Lindholm | Vestas V-112 | Vestas | 94 | 112 | 106,5/101,0 | 3000 | kW Nennleist. Rotor. | 32494242 | 6069152 | 2014-03-13 | 2014-12-14 | in Betrieb | 54109900028 | 0011 | 17.01.2022 | LLUR SH, Abtl. 7
Nordfriesland | Schwesing | Senvion 3.4M104 | Senvion | 98 | 104 | 105,5/100,0 | 3400 | kW Nennleist. Rotor. | 32510211 | 6038463 | 2015-02-12 | 2015-11-12 | in Betrieb | 54118120653 | 0003 | 17.01.2022 | LLUR SH, Abtl. 7
Nordfriesland | Schwesing | HSW 1000/57 | HSW | 55 | 57 | 101 | 1000 | kW Nennleist. Rotor. | 32510450 | 6039200 | 1997-12-01 | 1998-12-01 | in Betrieb | 54118332726 | 0010 | 17.01.2022 | LLUR SH, Abtl. 7
Nordfriesland | Schwesing | HSW 1000/57 | HSW | 55 | 57 | 101 | 1000 | kW Nennleist. Rotor. | 32510365 | 6039438 | 1997-12-01 | 1998-12-01 | in Betrieb | 54118332726 | 0011 | 17.01.2022 | LLUR SH, Abtl. 7
Nordfriesland | Schwesing | REpower 3.4M104 | REpower | 80 | 104 | 105,5/104,8 | 3400 | kW Nennleist. Rotor. | 32510705 | 6038345 | 2013-08-08 | 2014-06-03 | in Betrieb | 54118332726 | 0012 | 17.01.2022 | LLUR SH, Abtl. 7
Nordfriesland | Schwesing | REpower 3.4M104 | REpower | 80 | 104 | 105,5/104,8 | 3400 | kW Nennleist. Rotor. | 32510237 | 6038142 | 2013-08-08 | 2014-05-26 | in Betrieb | 54118332726 | 0013 | 17.01.2022 | LLUR SH, Abtl. 7
Nordfriesland | Schwesing | REpower MM 82 | REpower | 60 | 82 | 105 | 2000 | kW Nennleist. Rotor. | 32506881 | 6040820 | 2004-04-05 | 2004-06-29 | in Betrieb | 54118332732 | 0001 | 17.01.2022 | LLUR SH, Abtl. 7
Nordfriesland | Schwesing | Senvion 3.4M104 | Senvion | 98 | 104 | 105,5/100,0 | 3400 | kW Nennleist. Rotor. | 32510703 | 6038910 | 2015-02-12 | 2015-11-05 | in Betrieb | 54118332739 | 0001 | 17.01.2022 | LLUR SH, Abtl. 7
Nordfriesland | Schwesing | Senvion 3.4M104 | Senvion | 98 | 104 | 105,5/100,0 | 3400 | kW Nennleist. Rotor. | 32510728 | 6038627 | 2015-02-12 | 2015-11-18 | in Betrieb | 54118332739 | 0002 | 17.01.2022 | LLUR SH, Abtl. 7
Nordfriesland | Schwesing | Senvion 3.4M104 | Senvion | 98 | 104 | 105,5/104,0 | 3400 | kW Nennleist. Rotor. | 32509895 | 6037961 | 2015-02-12 | 2015-11-05 | in Betrieb | 54118332739 | 0004 | 17.01.2022 | LLUR SH, Abtl. 7
Nordfriesland | Simonsberg | Vestas V-80/2,0 MW | Vestas | 78 | 80 | 102,8 | 2000 | kW Nennleist. Rotor. | 32498922 | 6033362 | 2002-12-12 | 2002-12-12 | in Betrieb | 54120323053 | 0001 | 17.01.2022 | LLUR SH, Abtl. 7
Nordfriesland | Simonsberg | Vestas V-80/2,0 MW | Vestas | 78 | 80 | 102,8 | 2000 | kW Nennleist. Rotor. | 32499172 | 6033282 | 2002-12-12 | 2002-12-12 | in Betrieb | 54120323053 | 0002 | 17.01.2022 | LLUR SH, Abtl. 7
Nordfriesland | Simonsberg | Vestas V-112 | Vestas | 84 | 112 | 106,5 | 3000 | kW Nennleist. Rotor. | 32498667 | 6033169 | 2011-07-14 | 2012-09-06 | in Betrieb | 54120323055 | 0005 | 17.01.2022 | LLUR SH, Abtl. 7
Nordfriesland | Simonsberg | Vestas V-112 | Vestas | 84 | 112 | 106,5 | 3000 | kW Nennleist. Rotor. | 32498581 | 6032918 | 2011-11-29 | 2012-09-11 | in Betrieb | 54120323055 | 0007 | 17.01.2022 | LLUR SH, Abtl. 7
Nordfriesland | Simonsberg | Vestas V-112 | Vestas | 84 | 112 | 105,2 | 3000 | kW Nennleist. Rotor. | 32498996 | 6032689 | 2011-11-29 | 2012-09-04 | in Betrieb | 54120323055 | 0008 | 17.01.2022 | LLUR SH, Abtl. 7
Nordfriesland | Simonsberg | Vestas V-112 / 3MW | Vestas | 84 | 112 | 106,5 | 3000 | kW Nennleist. Rotor. | 32499082 | 6032986 | 2011-07-14 | 2012-08-31 | in Betrieb | 54120900002 | 0001 | 17.01.2022 | LLUR SH, Abtl. 7
Nordfriesland | Sönnebüll | REpower MM 82 | REpower | 59 | 82 | 105,0/99,5 dB(A) | 2000 | kW Nennleist. Rotor. | 32499886 | 6054547 | 2006-06-19 | 2006-09-30 | in Betrieb | 54121121707 | 0001 | 17.01.2022 | LLUR SH, Abtl. 7
Nordfriesland | Sönnebüll | REpower MM 82 | REpower | 60 | 80 | 105,0/99,5 dB(A) | 2000 | kW Nennleist. Rotor. | 32500219 | 6054514 | 2005-11-18 | 2009-06-30 | in Betrieb | 54121121707 | 0002 | 17.01.2022 | LLUR SH, Abtl. 7
Nordfriesland | Sönnebüll | REpower MM 82 | REpower | 60 | 80 | 105,0/99,5 dB(A) | 2000 | kW Nennleist. Rotor. | 32500580 | 6054298 | 2005-11-18 | 2009-06-30 | in Betrieb | 54121121707 | 0003 | 17.01.2022 | LLUR SH, Abtl. 7
Nordfriesland | Sönnebüll | Nordex N-80 | Nordex | 60 | 80 | 100 | 2500 | kW Nennleist. Rotor. | 32500747 | 6053288 | 2005-06-21 | 2005-12-20 | in Betrieb | 54121121709 | 0001 | 17.01.2022 | LLUR SH, Abtl. 7
Nordfriesland | Sönnebüll | REpower MM82 | REpower | 59 | 82 | 105,0/99,5 dB(A) | 2010 | kW Nennleist. Rotor. | 32501009 | 6053462 | 2013-08-08 | 2014-03-07 | in Betrieb | 54121121709 | 0003 | 17.01.2022 | LLUR SH, Abtl. 7
Nordfriesland | Sönnebüll | REpower 3.4 M | REpower | 98 | 104 | 105,5/100,0 | 3400 | kW Nennleist. Rotor. | 32500840 | 6054836 | 2014-01-21 | 2014-04-03 | in Betrieb | 54121121712 | 0002 | 17.01.2022 | LLUR SH, Abtl. 7
Nordfriesland | Sönnebüll | REpower 3.4 M | REpower | 98 | 104 | 105,5/103,0 | 3400 | kW Nennleist. Rotor. | 32501059 | 6054603 | 2014-01-21 | 2014-04-09 | in Betrieb | 54121121712 | 0003 | 17.01.2022 | LLUR SH, Abtl. 7
Nordfriesland | Sönnebüll | REpower 3.2M114 | REpower | 93 | 114 | 104,2/103,5 | 3200 | kW Nennleist. Rotor. | 32501867 | 6054842 | 2014-07-04 | 2015-07-01 | in Betrieb | 54121121713 | 0001 | 17.01.2022 | LLUR SH, Abtl. 7
Nordfriesland | Sollwitt | Siemens SG 6.0-155 | Siemens | 102,5 | 155 | HZ /dB(A) 63/85,1 125/92,6 250/98,5 500/100,0 1000/101,1 2000/99,9 4000/94,2 SLP = 106,5 dB(A) | 6600 | kW Nennleist. Rotor. | 32514543 | 6052688 | 2021-04-08 |  | vor Inbetriebnahme | 54123121940 | 0005 | 17.01.2022 | LLUR SH, Abtl. 7
Nordfriesland | Sollwitt | SIEMENS SG 6.0 155 | Siemens | 102,5 | 155 | HZ /dB(A) 63/84,5 125/92,0 250/97,9 500/99,4 1000/100,5 2000/99,3 4000/93,6 SLP = 105,9 dB(A) | 6600 | kW Nennleist. Rotor. | 32514915 | 6052814 | 2021-04-08 |  | vor Inbetriebnahme | 54123121940 | 0006 | 17.01.2022 | LLUR SH, Abtl. 7
Nordfriesland | Sollwitt | REpower 3.4 M 104 | REpower | 98 | 104 | 105,6 dB(A) / 103,2 dB(A) | 3400 | kW Nennleist. Rotor. | 32515433 | 6048580 | 2014-02-12 | 2014-10-29 | in Betrieb | 54123306918 | 0001 | 17.01.2022 | LLUR SH, Abtl. 7
Nordfriesland | Sollwitt | REpower 3.4 M 104 | REpower | 98 | 104 | 105,6 dB(A) | 3400 | kW Nennleist. Rotor. | 32515736 | 6048750 | 2014-02-12 | 2014-10-29 | in Betrieb | 54123306918 | 0002 | 17.01.2022 | LLUR SH, Abtl. 7
Nordfriesland | Sollwitt | REpower 3.4 M 104 | REpower | 98 | 104 | 105,6 dB(A) | 3400 | kW Nennleist. Rotor. | 32516050 | 6048624 | 2013-10-28 | 2014-10-29 | in Betrieb | 54123306918 | 0003 | 17.01.2022 | LLUR SH, Abtl. 7
Nordfriesland | Sollwitt | REpower 3.4 M 104 | REpower | 98 | 104 | 105,6 dB(A) / 105,4 dB(A) | 3400 | kW Nennleist. Rotor. | 32515595 | 6048293 | 2013-10-28 | 2014-10-29 | in Betrieb | 54123306918 | 0004 | 17.01.2022 | LLUR SH, Abtl. 7
Nordfriesland | Sollwitt | REpower 3.4 M 104 | REpower | 98 | 104 | 105,6 dB(A) | 3400 | kW Nennleist. Rotor. | 32515934 | 6048320 | 2013-10-28 | 2014-10-29 | in Betrieb | 54123306918 | 0005 | 17.01.2022 | LLUR SH, Abtl. 7
Nordfriesland | Sollwitt | REpower 3.4 M 104 | REpower | 98 | 104 | 105,6 dB(A) / 104,4 dB(A) | 3400 | kW Nennleist. Rotor. | 32515818 | 6048015 | 2013-10-28 | 2014-10-29 | in Betrieb | 54123306918 | 0006 | 17.01.2022 | LLUR SH, Abtl. 7
Nordfriesland | Sprakebüll | Nordex N117 | Nordex | 91 | 116,8 | 106 | 3000 | kW Nennleist. Rotor. | 32505171 | 6068296 | 2016-10-25 | 2017-07-28 | in Betrieb | 54124000002 | 0004 | 17.01.2022 | LLUR SH, Abtl. 7
Nordfriesland | Sprakebüll | Vestas V-112 | Vestas | 94 | 112 | 106,5/105,5 | 3400 | kW Nennleist. Rotor. | 32505836 | 6070562 | 2013-07-18 | 2014-04-10 | in Betrieb | 54124332615 | 0011 | 17.01.2022 | LLUR SH, Abtl. 7
Nordfriesland | Sprakebüll | Vestas V-112 | Vestas | 94 | 112 | 106,5/102,5 | 3400 | kW Nennleist. Rotor. | 32506157 | 6070455 | 2013-07-18 | 2014-04-10 | in Betrieb | 54124332615 | 0012 | 17.01.2022 | LLUR SH, Abtl. 7
Nordfriesland | Sprakebüll | Vestas V-112 | Vestas | 94 | 112 | 106,5/106,0 | 3400 | kW Nennleist. Rotor. | 32506002 | 6070167 | 2013-07-18 | 2014-04-10 | in Betrieb | 54124332615 | 0013 | 17.01.2022 | LLUR SH, Abtl. 7
Nordfriesland | Sprakebüll | Vestas V-112 | Vestas | 94 | 112 | 106,5/106,5 | 3400 | kW Nennleist. Rotor. | 32506039 | 6069788 | 2013-07-18 | 2014-04-10 | in Betrieb | 54124332615 | 0014 | 17.01.2022 | LLUR SH, Abtl. 7
Nordfriesland | Sprakebüll | Vestas V-112 | Vestas | 94 | 112 | 106,5/102,6 | 3400 | kW Nennleist. Rotor. | 32506370 | 6069923 | 2013-07-18 | 2014-04-10 | in Betrieb | 54124332615 | 0015 | 17.01.2022 | LLUR SH, Abtl. 7
Nordfriesland | Sprakebüll | Nordex N100 | Nordex | 100 | 100 | 107,5 | 2500 | kW Nennleist. Rotor. | 32504917 | 6067875 | 2011-01-12 | 2011-10-20 | in Betrieb | 54124332618 | 0002 | 17.01.2022 | LLUR SH, Abtl. 7
Nordfriesland | Sprakebüll | Nordex N 117 | Nordex | 91 | 117 | 105 | 2400 | kW Nennleist. Rotor. | 32505291 | 6068704 | 2011-11-28 | 2011-10-21 | in Betrieb | 54124332618 | 0003 | 17.01.2022 | LLUR SH, Abtl. 7
Nordfriesland | Stadum | Nordex N100 | Nordex | 100 | 100 | 107,5 | 2500 | kW Nennleist. Rotor. | 32504369 | 6066940 | 2011-01-12 | 2011-10-22 | in Betrieb | 54125332652 | 0001 | 17.01.2022 | LLUR SH, Abtl. 7
Nordfriesland | Stadum | Siemens SWT 3.0-113 | Siemens | 92,5 | 113 | 105,5 | 3000 | kW Nennleist. Rotor. | 32503374 | 6064341 | 2014-01-30 | 2014-07-31 | in Betrieb | 54125900008 | 0001 | 17.01.2022 | LLUR SH, Abtl. 7
Nordfriesland | Stadum | Siemens SWT 3.0-113 | Siemens | 92,5 | 113 | 105,5/105,0 | 3000 | kW Nennleist. Rotor. | 32503332 | 6064009 | 2014-01-30 | 2014-07-31 | in Betrieb | 54125900008 | 0002 | 17.01.2022 | LLUR SH, Abtl. 7
Nordfriesland | Stadum | Siemens SWT 3.0-113 | Siemens | 92,5 | 113 | 105,5/105,0 | 3000 | kW Nennleist. Rotor. | 32503515 | 6063743 | 2014-01-30 | 2014-07-31 | in Betrieb | 54125900008 | 0003 | 17.01.2022 | LLUR SH, Abtl. 7
Nordfriesland | Stadum | Siemens SWT 3.0-113 | Siemens | 92,5 | 113 | 105,5/104,0 | 3000 | kW Nennleist. Rotor. | 32503600 | 6063409 | 2014-01-30 | 2014-07-31 | in Betrieb | 54125900008 | 0004 | 17.01.2022 | LLUR SH, Abtl. 7
Nordfriesland | Stadum | Siemens SWT 3.0-113 | Siemens | 92,5 | 113 | 105,5/100,5 | 3000 | kW Nennleist. Rotor. | 32503279 | 6063129 | 2014-01-30 | 2014-07-31 | in Betrieb | 54125900008 | 0005 | 17.01.2022 | LLUR SH, Abtl. 7
Nordfriesland | Stadum | Siemens SWT 3.0-113 | Siemens | 92,5 | 113 | 105,5/103,5 | 3000 | kW Nennleist. Rotor. | 32503617 | 6063048 | 2014-01-30 | 2014-07-31 | in Betrieb | 54125900008 | 0006 | 17.01.2022 | LLUR SH, Abtl. 7
Nordfriesland | Stadum | Siemens SWT 3.0-113 | Siemens | 92,5 | 113 | 105,5/99,5 | 3000 | kW Nennleist. Rotor. | 32503076 | 6062834 | 2014-01-30 | 2014-07-31 | in Betrieb | 54125900008 | 0007 | 17.01.2022 | LLUR SH, Abtl. 7
Nordfriesland | Stedesand | Enercon E-126; Umplanung auf E-138; NH=111m; GH=180m | Enercon | 116 | 128 | HZ /dB(A) ¦ 63/82,7 ¦ 125/88,1 ¦ 250/90,6 ¦ 500/92,8 ¦ 1000/94,4 ¦ 2000/95,5 ¦ 4000/90,9 ¦ 8000/1 ¦ SLP=100,6 dB(A) f d E-138 | 4000 | kW Nennleist. Rotor. | 32493777 | 6067948 | 2020-09-02 |  | vor Inbetriebnahme | 54126307603 | 0001 | 17.01.2022 | LLUR SH, Abtl. 7
Nordfriesland | Stedesand | Enercon E 115 | Enercon | 92 | 115 | 107/106,5 dB(A) | 3000 | kW Nennleist. Rotor. | 32494079 | 6068091 | 2015-03-23 | 2016-03-31 | in Betrieb | 54126307603 | 0002 | 17.01.2022 | LLUR SH, Abtl. 7
Nordfriesland | Stedesand | Enercon E 115 | Enercon | 92 | 115 | 107/106,5 dB(A) | 3000 | kW Nennleist. Rotor. | 32494455 | 6068169 | 2015-03-23 | 2016-05-31 | in Betrieb | 54126307603 | 0003 | 17.01.2022 | LLUR SH, Abtl. 7
Nordfriesland | Struckum | Enercon E-70/E4 | Enercon | 65 | 71 | 103,7 | 2300 | kW Nennleist. Rotor. | 32497973 | 6048182 | 2006-05-29 | 2007-11-01 | in Betrieb | 54128330666 | 0003 | 17.01.2022 | LLUR SH, Abtl. 7
Nordfriesland | Struckum | Enercon E-70/E4 | Enercon | 64 | 71 | 99,0 | 2300 | kW Nennleist. Rotor. | 32498422 | 6047702 | 2009-08-21 | 2010-01-26 | in Betrieb | 54128330666 | 0004 | 17.01.2022 | LLUR SH, Abtl. 7
Nordfriesland | Struckum | Enercon E-70/E4 | Enercon | 64 | 71 | 99,5 | 2300 | kW Nennleist. Rotor. | 32498816 | 6047904 | 2009-08-21 | 2010-01-26 | in Betrieb | 54128330666 | 0005 | 17.01.2022 | LLUR SH, Abtl. 7
Nordfriesland | Struckum | Enercon E-70/E4 | Enercon | 64 | 71 | 99,5 | 2300 | kW Nennleist. Rotor. | 32498986 | 6047633 | 2009-08-21 | 2010-01-26 | in Betrieb | 54128330666 | 0006 | 17.01.2022 | LLUR SH, Abtl. 7
Nordfriesland | Struckum | Enercon E-70/E4 | Enercon | 64 | 71 | 98,5 | 2300 | kW Nennleist. Rotor. | 32498027 | 6047966 | 2013-06-20 | 2014-10-07 | in Betrieb | 54128330666 | 0007 | 17.01.2022 | LLUR SH, Abtl. 7
Nordfriesland | Struckum | Enercon E-70/E4 | Enercon | 64 | 71 | 98,5 | 2300 | kW Nennleist. Rotor. | 32498208 | 6047740 | 2013-06-20 | 2014-10-07 | in Betrieb | 54128330666 | 0008 | 17.01.2022 | LLUR SH, Abtl. 7
Nordfriesland | Struckum | Enercon E-70/E4 | Enercon | 64 | 71 | 97,5 | 2300 | kW Nennleist. Rotor. | 32497648 | 6048829 | 2013-06-20 | 2013-12-28 | in Betrieb | 54128330670 | 0003 | 17.01.2022 | LLUR SH, Abtl. 7
Nordfriesland | Struckum | Enercon E-70/E4 | Enercon | 64 | 71 | 97,5 | 2300 | kW Nennleist. Rotor. | 32497669 | 6048562 | 2013-06-20 | 2014-02-17 | in Betrieb | 54128330670 | 0004 | 17.01.2022 | LLUR SH, Abtl. 7
Nordfriesland | Struckum | Enercon E-70/E4 | Enercon | 64 | 71 | 97,5 | 2300 | kW Nennleist. Rotor. | 32497779 | 6048336 | 2013-06-21 | 2014-03-14 | in Betrieb | 54128330670 | 0005 | 17.01.2022 | LLUR SH, Abtl. 7
Nordfriesland | Struckum | Enercon E-70/E4 | Enercon | 64 | 71 | 98,5 | 2300 | kW Nennleist. Rotor. | 32497906 | 6048887 | 2014-03-31 | 2014-07-25 | in Betrieb | 54128330670 | 0007 | 17.01.2022 | LLUR SH, Abtl. 7
Nordfriesland | Struckum | Repower MM 82 | REpower | 59 | 82 | 105 | 2000 | kW Nennleist. Rotor. | 32498287 | 6048977 | 2009-07-13 | 2009-09-29 | in Betrieb | 54128330676 | 0001 | 17.01.2022 | LLUR SH, Abtl. 7
Nordfriesland | Struckum | Repower MM 82 | REpower | 59 | 82 | 105 | 2000 | kW Nennleist. Rotor. | 32498364 | 6048658 | 2009-07-13 | 2009-09-29 | in Betrieb | 54128330676 | 0002 | 17.01.2022 | LLUR SH, Abtl. 7
Nordfriesland | Struckum | Repower MM 82 | REpower | 59 | 82 | 103 | 2000 | kW Nennleist. Rotor. | 32498472 | 6048397 | 2009-07-13 | 2009-09-29 | in Betrieb | 54128330676 | 0003 | 17.01.2022 | LLUR SH, Abtl. 7
Nordfriesland | Struckum | Repower MM 82 | REpower | 59 | 82 | 103 | 2000 | kW Nennleist. Rotor. | 32498642 | 6048151 | 2009-07-13 | 2009-09-29 | in Betrieb | 54128330676 | 0004 | 17.01.2022 | LLUR SH, Abtl. 7
Nordfriesland | Struckum | Enercon E-70/E4 | Enercon | 64 | 71 | 104,5 dB(A) / 98,5 dB(A) | 2300 | kW Nennleist. Rotor. | 32500635 | 6049825 | 2013-11-12 | 2014-07-01 | in Betrieb | 54128330682 | 0001 | 17.01.2022 | LLUR SH, Abtl. 7
Nordfriesland | Struckum | Enercon E-70/E4 | Enercon | 64 | 71 | 104,5 dB(A) / 102,4 dB(A) | 2300 | kW Nennleist. Rotor. | 32500911 | 6050035 | 2013-11-12 | 2014-06-20 | in Betrieb | 54128330683 | 0001 | 17.01.2022 | LLUR SH, Abtl. 7
Nordfriesland | Süderlügum | Siemens SWT-3.0-113 / 3 MW | Siemens | 92,5 | 113 | 105,5 dB(A) / 105,5 dB(A) | 3000 | kW Nennleist. Rotor. | 32492658 | 6082655 | 2014-03-28 | 2014-12-16 | in Betrieb | 54131335126 | 0001 | 17.01.2022 | LLUR SH, Abtl. 7
Nordfriesland | Süderlügum | Siemens SWT-3.0-113 / 3 MW | Siemens | 92,5 | 113 | 105,5 dB(A) / 105,5 dB(A) | 3000 | kW Nennleist. Rotor. | 32492814 | 6082403 | 2014-03-28 | 2014-12-16 | in Betrieb | 54131335126 | 0002 | 17.01.2022 | LLUR SH, Abtl. 7
Nordfriesland | Süderlügum | Siemens SWT-3.0-101 / 3 MW | Siemens | 79,5 | 101 | 107,0 dB(A) / 107,0 dB(A) | 3000 | kW Nennleist. Rotor. | 32492838 | 6083076 | 2014-03-28 | 2014-11-13 | in Betrieb | 54131335126 | 0003 | 17.01.2022 | LLUR SH, Abtl. 7
Nordfriesland | Süderlügum | Siemens SWT-3.0-113 / 3 MW | Siemens | 92,5 | 113 | 105,5 dB(A) / 105,5 dB(A) | 3000 | kW Nennleist. Rotor. | 32493311 | 6082624 | 2014-03-28 | 2014-12-16 | in Betrieb | 54131335126 | 0004 | 17.01.2022 | LLUR SH, Abtl. 7
Nordfriesland | Süderlügum | Siemens SWT-3.0-113 / 3 MW | Siemens | 92,5 | 113 | 105,5 dB(A) / 105,5 dB(A) | 3000 | kW Nennleist. Rotor. | 32493310 | 6083077 | 2014-03-28 | 2014-11-13 | in Betrieb | 54131335126 | 0005 | 17.01.2022 | LLUR SH, Abtl. 7
Nordfriesland | Süderlügum | Siemens SWT-3.0-113 / 3 MW | Siemens | 92,5 | 113 | 105,5 dB(A) / 105,5 dB(A) | 3000 | kW Nennleist. Rotor. | 32493800 | 6082876 | 2014-03-28 | 2014-11-13 | in Betrieb | 54131335126 | 0006 | 17.01.2022 | LLUR SH, Abtl. 7
Nordfriesland | Süderlügum | Siemens SWT-3.0-113 / 3 MW | Siemens | 92,5 | 113 | 105,5 dB(A) / 105,5 dB(A) | 3000 | kW Nennleist. Rotor. | 32493664 | 6083188 | 2014-05-20 | 2014-11-13 | in Betrieb | 54131335126 | 0007 | 17.01.2022 | LLUR SH, Abtl. 7
Nordfriesland | Süderlügum | Siemens SWT-3.0-113 / 3 MW | Siemens | 92,5 | 113 | 105,5 dB(A) / 105,5 dB(A) | 3000 | kW Nennleist. Rotor. | 32494108 | 6083148 | 2014-03-28 | 2014-12-16 | in Betrieb | 54131335126 | 0008 | 17.01.2022 | LLUR SH, Abtl. 7
Nordfriesland | Süderlügum | Siemens SWT-3.0-113 / 3 MW | Siemens | 92,5 | 113 | 105,5 dB(A) / 100,5 dB(A) | 3000 | kW Nennleist. Rotor. | 32494553 | 6083062 | 2014-03-28 | 2014-12-16 | in Betrieb | 54131335126 | 0009 | 17.01.2022 | LLUR SH, Abtl. 7
Nordfriesland | Süderlügum | Siemens SWT-3.0-113 / 3 MW | Siemens | 92,5 | 113 | 105,5 / 99,5 | 3000 | kW Nennleist. Rotor. | 32494932 | 6082917 | 2014-05-20 | 2014-12-16 | in Betrieb | 54131335126 | 0010 | 17.01.2022 | LLUR SH, Abtl. 7
Nordfriesland | Süderlügum | Siemens SWT-3.0-113 / 3 MW | Siemens | 92,5 | 113 | 105,5 dB(A) / 105,5 dB(A) | 3000 | kW Nennleist. Rotor. | 32495444 | 6081727 | 2014-03-28 | 2014-11-13 | in Betrieb | 54131335126 | 0012 | 17.01.2022 | LLUR SH, Abtl. 7
Nordfriesland | Süderlügum | Siemens SWT-3.0-113 / 3 MW | Siemens | 92,5 | 113 | 105,5 dB(A) / 105,5 dB(A) | 3000 | kW Nennleist. Rotor. | 32495821 | 6081567 | 2014-03-28 | 2014-11-13 | in Betrieb | 54131335126 | 0013 | 17.01.2022 | LLUR SH, Abtl. 7
Nordfriesland | Ellhöft | WKA Nordex N117/3600 | Nordex | 91 | 117 |  | 3600 | kW Nennleist. Rotor. | 32493902 | 6083384 |  |  | im Gen.Verf. | 54131335126 | 0014 | 17.01.2022 | LLUR SH, Abtl. 7
Nordfriesland | Süderlügum | WKA Nordex N117/3600 | Nordex | 91 | 117 |  | 3600 | kW Nennleist. Rotor. | 32492923 | 6082793 |  |  | im Gen.Verf. | 54131335126 | 0015 | 17.01.2022 | LLUR SH, Abtl. 7
Nordfriesland | Süderlügum | WKA Nordex N117/3600 | Nordex | 91 | 117 |  | 3600 | kW Nennleist. Rotor. | 32494523 | 6082775 |  |  | im Gen.Verf. | 54131335126 | 0016 | 17.01.2022 | LLUR SH, Abtl. 7
Nordfriesland | Süderlügum | WKA Nordex N117/3600 | Nordex | 91 | 117 |  | 3600 | kW Nennleist. Rotor. | 32495187 | 6081609 |  |  | im Gen.Verf. | 54131335126 | 0017 | 17.01.2022 | LLUR SH, Abtl. 7
Nordfriesland | Süderlügum | WKA Nordex N117/3600 | Nordex | 91 | 117 |  | 3600 | kW Nennleist. Rotor. | 32495560 | 6081479 |  |  | im Gen.Verf. | 54131335126 | 0018 | 17.01.2022 | LLUR SH, Abtl. 7
Nordfriesland | Süderlügum | Enercon E-101/97 | Enercon | 99 | 101 | 108 dB(A) / 108 dB(A) | 3000 | kW Nennleist. Rotor. | 32495481 | 6082832 | 2013-10-18 | 2015-01-30 | in Betrieb | 54131335127 | 0001 | 17.01.2022 | LLUR SH, Abtl. 7
Nordfriesland | Südermarsch | REpower MMX | REpower | 78 | 104 | 105 | 3000 | kW Nennleist. Rotor. | 32502324 | 6034612 | 2006-08-28 | 2009-02-01 | in Betrieb | 54132125232 | 0002 | 17.01.2022 | LLUR SH, Abtl. 7
Nordfriesland | Südermarsch | REpower MMX | REpower | 78 | 104 | 105 | 3000 | kW Nennleist. Rotor. | 32502048 | 6034387 | 2006-06-28 | 2009-02-25 | in Betrieb | 54132125232 | 0003 | 17.01.2022 | LLUR SH, Abtl. 7
Nordfriesland | Südermarsch | Enercon Prototyp E-126 EP4 | Enercon | 100,5 | 126 | 107/106,2 dB(A) | 4200 | kW Nennleist. Rotor. | 32501597 | 6033084 | 2016-05-20 | 2016-09-15 | in Betrieb | 54132125233 | 0001 | 17.01.2022 | LLUR SH, Abtl. 7
Nordfriesland | Südermarsch | REpower MM 92 | REpower | 80 | 92 | 103 | 2000 | kW Nennleist. Rotor. | 32502228 | 6034907 | 2006-07-24 | 2007-10-01 | in Betrieb | 54132125234 | 0001 | 17.01.2022 | LLUR SH, Abtl. 7
Nordfriesland | Südermarsch | Skywind WETEC | Skywind | 135,1 | 107 | HZ /dB(A) ¦ 63/82,6 ¦ 125/91,1 ¦ 250/92 ¦ 500/91,9 ¦ 1000/90,9 ¦ 2000/89,5 ¦ 4000/84,2 ¦ 8000/72,4 ¦ SLP=98,5 dB(A) gemssen | 3400 | kW Nennleist. Rotor. | 32501665 | 6034153 | 2014-01-21 | 2015-09-22 | in Betrieb | 54132125235 | 0001 | 17.01.2022 | LLUR SH, Abtl. 7
Nordfriesland | Südermarsch | WKA Prototyp General Electric GE 3.2-130 | GE General Electric | 85 | 130 | 110dB(A)/108,4dB(A) | 3200 | kW Nennleist. Rotor. | 32502691 | 6033069 | 2016-10-07 | 2017-03-31 | in Betrieb | 54132125236 | 0001 | 17.01.2022 | LLUR SH, Abtl. 7
Nordfriesland | Südermarsch | Senvion 3.4m114 | Senvion | 110 | 140 | HZ /dB(A) ¦ 63/79,2 ¦ 125/90,1 ¦ 250/91,8 ¦ 500/93,1 ¦ 1000/95,1 ¦ 2000/95,9 ¦ 4000/91,1 ¦ 8000/1 ¦ SLP=101,2 dB(A) gemessen | 3370 | kW Nennleist. Rotor. | 32502131 | 6033782 | 2016-10-07 | 2017-08-31 | in Betrieb | 54132125237 | 0001 | 17.01.2022 | LLUR SH, Abtl. 7
Nordfriesland | Südermarsch | WKA Prototyp Siemens SWT 3.3-130 | Siemens | 85 | 130 | 110dB(A)/104,5dB(A) | 3300 | kW Nennleist. Rotor. | 32501958 | 6033357 | 2016-10-07 | 2016-12-27 | in Betrieb | 54132125238 | 0001 | 17.01.2022 | LLUR SH, Abtl. 7
Nordfriesland | Südermarsch | Prototyp Nordex N131/3600 | Nordex | 106 | 131 | 110dB(A)/105,6dB(A) | 3600 | kW Nennleist. Rotor. | 32502895 | 6033641 | 2016-10-07 | 2017-02-02 | in Betrieb | 54132125239 | 0001 | 17.01.2022 | LLUR SH, Abtl. 7
Nordfriesland | Tating | Enercon E-70/E4 | Enercon | 64 | 71 | 105,5/98,5 | 2300 | kW Nennleist. Rotor. | 32480958 | 6021098 | 2014-12-17 | 2017-02-28 | in Betrieb | 54134000002 | 0014 | 17.01.2022 | LLUR SH, Abtl. 7
Nordfriesland | Tating | Enercon E-70/E4 | Enercon | 64 | 71 | 105,5/103,0 | 2300 | kW Nennleist. Rotor. | 32481048 | 6020886 | 2014-12-17 | 2017-02-24 | in Betrieb | 54134000002 | 0015 | 17.01.2022 | LLUR SH, Abtl. 7
Nordfriesland | Tating | Enercon E-70/E4 | Enercon | 64 | 71 | 105,5/105,5 | 2300 | kW Nennleist. Rotor. | 32481487 | 6021584 | 2014-12-11 | 2016-03-30 | in Betrieb | 54134000004 | 0002 | 17.01.2022 | LLUR SH, Abtl. 7
Nordfriesland | Tating | Enercon E-70/E4 | Enercon | 64 | 71 | 105,5/102,4 | 2300 | kW Nennleist. Rotor. | 32481547 | 6021125 | 2014-12-11 | 2016-04-08 | in Betrieb | 54134000005 | 0004 | 17.01.2022 | LLUR SH, Abtl. 7
Nordfriesland | Tating | Enercon E-70/E4 | Enercon | 64 | 71 | 105,5/105,5 | 2300 | kW Nennleist. Rotor. | 32481517 | 6021354 | 2014-12-11 | 2016-04-08 | in Betrieb | 54134000006 | 0003 | 17.01.2022 | LLUR SH, Abtl. 7
Nordfriesland | Tating | Enercon E-70/E4 | Enercon | 64 | 71 | 105,5/105,5 | 2300 | kW Nennleist. Rotor. | 32480794 | 6021713 | 2014-12-17 | 2017-04-20 | in Betrieb | 54134325678 | 0011 | 17.01.2022 | LLUR SH, Abtl. 7
Nordfriesland | Tating | Enercon E-70/E4 | Enercon | 64 | 71 | 105,5/105,5 | 2300 | kW Nennleist. Rotor. | 32480931 | 6021556 | 2014-12-17 | 2017-03-31 | in Betrieb | 54134325678 | 0012 | 17.01.2022 | LLUR SH, Abtl. 7
Nordfriesland | Tating | Enercon E-70/E4 | Enercon | 64 | 71 | 105,5/101,2 | 2300 | kW Nennleist. Rotor. | 32480945 | 6021327 | 2014-12-17 | 2017-03-24 | in Betrieb | 54134325678 | 0013 | 17.01.2022 | LLUR SH, Abtl. 7
Nordfriesland | Tating | Enercon E-70/E4 | Enercon | 64 | 71 | 105,5/105,5 | 2300 | kW Nennleist. Rotor. | 32481492 | 6021813 | 2014-12-11 | 2016-03-30 | in Betrieb | 54134900004 | 0001 | 17.01.2022 | LLUR SH, Abtl. 7
Nordfriesland | Tinningstedt | Vestas V 117 | Vestas | 91,5 | 117 | 103,6 | 3450 | kW Nennleist. Rotor. | 32495086 | 6075207 | 2016-12-20 | 2017-08-28 | in Betrieb | 54136320830 | 0002 | 17.01.2022 | LLUR SH, Abtl. 7
Nordfriesland | Uelvesbüll | AN Bonus | AN BONUS | 70 | 54 | 102,1 | 1000 | kW Nennleist. Rotor. | 32495898 | 6028324 | 2000-09-25 | 2000-09-25 | in Betrieb | 54141286627 | 0001 | 17.01.2022 | LLUR SH, Abtl. 7
Nordfriesland | Uelvesbüll | AN Bonus | AN BONUS | 70 | 54 | 102,1 | 1000 | kW Nennleist. Rotor. | 32495925 | 6028559 | 2000-09-25 | 2000-09-25 | in Betrieb | 54141286627 | 0002 | 17.01.2022 | LLUR SH, Abtl. 7
Nordfriesland | Uelvesbüll | AN Bonus | AN BONUS | 70 | 54 | 102,1 dB(A)+3 dB Stallzuschlag | 1000 | kW Nennleist. Rotor. | 32495958 | 6028829 | 2000-09-25 | 2000-09-25 | in Betrieb | 54141286627 | 0003 | 17.01.2022 | LLUR SH, Abtl. 7
Nordfriesland | Uelvesbüll | AN Bonus | AN BONUS | 70 | 54 | 102,1 dB(A)+3 dB Stallzuschlag | 1000 | kW Nennleist. Rotor. | 32496323 | 6028603 | 2000-09-25 | 2000-09-25 | in Betrieb | 54141286627 | 0004 | 17.01.2022 | LLUR SH, Abtl. 7
Nordfriesland | Uelvesbüll | AN Bonus | AN BONUS | 70 | 54 | 102,1 dB(A)+3 dB Stallzuschlag | 1000 | kW Nennleist. Rotor. | 32496345 | 6028875 | 2000-09-25 | 2000-09-25 | in Betrieb | 54141286627 | 0005 | 17.01.2022 | LLUR SH, Abtl. 7
Nordfriesland | Uelvesbüll | AN Bonus | AN BONUS | 70 | 54 | 102,1 dB(A)+3 dB Stallzuschlag | 1000 | kW Nennleist. Rotor. | 32496763 | 6028969 | 2000-09-25 | 2002-01-31 | in Betrieb | 54141286627 | 0006 | 17.01.2022 | LLUR SH, Abtl. 7
Nordfriesland | Uelvesbüll | AN Bonus | AN BONUS | 70 | 54 | 102,1 dB(A) | 1000 | kW Nennleist. Rotor. | 32497191 | 6029043 | 2000-09-25 | 2000-09-25 | in Betrieb | 54141286627 | 0007 | 17.01.2022 | LLUR SH, Abtl. 7
Nordfriesland | Uelvesbüll | AN Bonus | AN BONUS | 70 | 54 | 102,1 dB(A) | 1000 | kW Nennleist. Rotor. | 32497574 | 6029243 | 2000-09-25 | 2000-09-25 | in Betrieb | 54141286627 | 0008 | 17.01.2022 | LLUR SH, Abtl. 7
Nordfriesland | Uelvesbüll | Vensys 115-4,1MW | Vensys | 92,4 | 115 | Vensys: HZ /dB(A) ¦ 63/85,3 ¦ 125/90,8 ¦ 250/95,5 ¦ 500/96,7 ¦ 1000/97,5 ¦ 2000/97,4 ¦ 4000/89,6 ¦ 8000/1 ¦ SLP=103,4 dB(A) | 4100 | kW Nennleist. Rotor. | 32495992 | 6029016 | 2020-04-15 |  | vor Inbetriebnahme | 54141286627 | 0011 | 17.01.2022 | LLUR SH, Abtl. 7
Nordfriesland | Uelvesbüll | Vensys 115-4,1MW | Vensys | 92,4 | 115 | Vensys: HZ /dB(A) ¦ 63/83,8 ¦ 125/89,3 ¦ 250/94,0 ¦ 500/95,2 ¦ 1000/96,0 ¦ 2000/95,9 ¦ 4000/88,1 ¦ 8000/1 ¦ SLP=101,9 dB(A) Senvion: HZ /dB(A) ¦ 63/86,8 ¦ 125/92,7 ¦ 250/95,1 ¦ 500/96,0 ¦ 1000/97,2 ¦ 2000/96,7 ¦ 4000/92,4 ¦ 8000/1 ¦ SLP=103,3 dB(A) | 4100 | kW Nennleist. Rotor. | 32495944 | 6028589 | 2020-04-15 |  | vor Inbetriebnahme | 54141286627 | 0012 | 17.01.2022 | LLUR SH, Abtl. 7
Nordfriesland | Uelvesbüll | Vensys115-4,1MW | Vensys | 92,4 | 115 | Vensys: HZ /dB(A) ¦ 63/83,9 ¦ 125/89,4 ¦ 250/94,1 ¦ 500/95,3 ¦ 1000/96,1 ¦ 2000/96,0 ¦ 4000/88,2 ¦ 8000/1 ¦ SLP=102 dB(A) Senvion: HZ /dB(A) ¦ 63/81,8 ¦ 125/87,7 ¦ 250/90,1 ¦ 500/91,0 ¦ 1000/92,2 ¦ 2000/91,7 ¦ 4000/87,4 ¦ 8000/--- ¦ SLP=98,3 dB(A) | 4100 | kW Nennleist. Rotor. | 32496357 | 6028720 | 2020-04-15 |  | vor Inbetriebnahme | 54141286627 | 0013 | 17.01.2022 | LLUR SH, Abtl. 7
Nordfriesland | Uelvesbüll | Vensys115-4,1MW | Vensys | 92,4 | 115 | Vensys: HZ /dB(A) ¦ 63/82,8 ¦ 125/88,3 ¦ 250/93,0 ¦ 500/94,2 ¦ 1000/95,0 ¦ 2000/94,9 ¦ 4000/87,1 ¦ 8000/1 ¦ SLP=100,9 dB(A) | 4100 | kW Nennleist. Rotor. | 32496768 | 6029057 | 2020-04-15 |  | vor Inbetriebnahme | 54141286627 | 0014 | 17.01.2022 | LLUR SH, Abtl. 7
Nordfriesland | Uelvesbüll | Vensys115-4,1MW | Vensys | 92,4 | 115 | HZ /dB(A) ¦ 63/85,0 ¦ 125/90,5 ¦ 250/95,2 ¦ 500/96,4 ¦ 1000/97,2 ¦ 2000/97,1 ¦ 4000/89,3 ¦ SLP=103,1 dB(A) | 4100 | kW Nennleist. Rotor. | 32497118 | 6028931 | 2021-12-21 |  | vor Inbetriebnahme | 54141286627 | 0015 | 17.01.2022 | LLUR SH, Abtl. 7
Nordfriesland | Uelvesbüll | Vensys 115-4,1 | Vensys | 92,4 | 115 | HZ /dB(A) ¦ 63/87,8 ¦ 125/93,3 ¦ 250/98,0 ¦ 500/99,2 ¦ 1000/100,0 ¦ 2000/99,9 ¦ 4000/92,1 ¦ 8000/1 ¦ SLP=105,9 dB(A) | 4100 | kW Nennleist. Rotor. | 32495544 | 6028667 | 2021-10-19 |  | vor Inbetriebnahme | 54141303161 | 0005 | 17.01.2022 | LLUR SH, Abtl. 7
Nordfriesland | Uelvesbüll | Vensys 115-4,1 | Vensys | 92,4 | 115 | HZ /dB(A) ¦ 63/82,0 ¦ 125/87,5 ¦ 250/92,2 ¦ 500/93,4 ¦ 1000/94,2 ¦ 2000/94,1 ¦ 4000/86,3 ¦ 8000/1 ¦ SLP=100,1 dB(A) | 4100 | kW Nennleist. Rotor. | 32495515 | 6028264 | 2021-10-19 |  | vor Inbetriebnahme | 54141303161 | 0006 | 17.01.2022 | LLUR SH, Abtl. 7
Nordfriesland | Viöl |  | Micon |  |  |  | 750 | kW Nennleist. Rotor. | 32510390 | 6046799 | 1995-01-05 | 1899-12-31 | in Betrieb | 54144000010 | 0001 | 17.01.2022 | LLUR SH, Abtl. 7
Nordfriesland | Viöl |  | Micon |  |  |  | 750 | kW Nennleist. Rotor. | 32510368 | 6046681 | 1995-01-05 | 1899-12-31 | in Betrieb | 54144000010 | 0002 | 17.01.2022 | LLUR SH, Abtl. 7
Nordfriesland | Viöl | REpower 3.2 M 114 | REpower | 93 | 114 | 105,2 dB(A)/105,2 dB(A) | 3200 | kW Nennleist. Rotor. | 32509338 | 6048761 | 2013-08-23 | 2014-02-24 | in Betrieb | 54144900009 | 0001 | 17.01.2022 | LLUR SH, Abtl. 7
Nordfriesland | Viöl | REpower 3.2 M 114 | REpower | 93 | 114 | 105,2 dB(A)/105,2 dB(A) | 3200 | kW Nennleist. Rotor. | 32509539 | 6048334 | 2013-08-23 | 2014-02-28 | in Betrieb | 54144900009 | 0002 | 17.01.2022 | LLUR SH, Abtl. 7
Nordfriesland | Viöl | REpower 3.2 M 114 | REpower | 93 | 114 | 105,2 dB(A)/105,2 dB(A) | 3200 | kW Nennleist. Rotor. | 32509528 | 6047972 | 2013-08-23 | 2014-03-28 | in Betrieb | 54144900009 | 0003 | 17.01.2022 | LLUR SH, Abtl. 7
Nordfriesland | Viöl | REpower 3.2 M 114 | REpower | 93 | 114 | 105,2 dB(A)/105,2 dB(A) | 3200 | kW Nennleist. Rotor. | 32509774 | 6048851 | 2013-08-23 | 2014-03-06 | in Betrieb | 54144900009 | 0004 | 17.01.2022 | LLUR SH, Abtl. 7
Nordfriesland | Viöl | REpower 3.2 M 114 | REpower | 93 | 114 | 105,2 dB(A)/105,2 dB(A) | 3200 | kW Nennleist. Rotor. | 32510073 | 6048639 | 2013-08-23 | 2014-03-14 | in Betrieb | 54144900009 | 0005 | 17.01.2022 | LLUR SH, Abtl. 7
Nordfriesland | Viöl | REpower 3.2 M 114 | REpower | 93 | 114 | 105,2 dB(A)/105,2 dB(A) | 3200 | kW Nennleist. Rotor. | 32509961 | 6048268 | 2013-08-23 | 2014-01-29 | in Betrieb | 54144900009 | 0006 | 17.01.2022 | LLUR SH, Abtl. 7
Nordfriesland | Viöl | REpower 3.2 M 114 | REpower | 93 | 114 | 105,2 dB(A)/105,2 dB(A) | 3200 | kW Nennleist. Rotor. | 32510087 | 6047886 | 2013-08-23 | 2013-12-28 | in Betrieb | 54144900009 | 0007 | 17.01.2022 | LLUR SH, Abtl. 7
Nordfriesland | Viöl | REpower 3.2 M 114 | REpower | 93 | 114 | 105,2 dB(A)/105,2 dB(A) | 3200 | kW Nennleist. Rotor. | 32510411 | 6048202 | 2013-08-23 | 2013-12-20 | in Betrieb | 54144900009 | 0008 | 17.01.2022 | LLUR SH, Abtl. 7
Nordfriesland | Viöl | REpower 3.2 M 114 | REpower | 93 | 114 | 105,2 dB(A)/105,2 dB(A) | 3200 | kW Nennleist. Rotor. | 32510596 | 6047909 | 2013-08-23 | 2013-12-19 | in Betrieb | 54144900009 | 0009 | 17.01.2022 | LLUR SH, Abtl. 7
Nordfriesland | Viöl |  | Enercon | 92 | 115,71 | HZ /dB(A) ¦ 63/78,6 ¦ 125/83,8 ¦ 250/86,3 ¦ 500/88 ¦ 1000/89,2 ¦ 2000/90 ¦ 4000/85,1 ¦ 8000/0 ¦ SLP=95,5 dB(A) | 4200 | kW Nennleist. Rotor. | 32509443 | 6047691 | 2021-05-06 |  | vor Inbetriebnahme | 54144900009 | 0010 | 17.01.2022 | LLUR SH, Abtl. 7
Nordfriesland | Vollstedt | Enercon E-66/20.70 | Enercon | 64 | 70 | 101,5 | 2000 | kW Nennleist. Rotor. | 32501879 | 6053569 | 2005-12-05 | 2007-04-05 | in Betrieb | 54146136705 | 0003 | 17.01.2022 | LLUR SH, Abtl. 7
Nordfriesland | Vollstedt | Enercon E-70/E4 | Enercon | 64 | 70 | 101,2 | 2000 | kW Nennleist. Rotor. | 32502495 | 6053740 | 2005-12-05 | 2007-04-12 | in Betrieb | 54146136705 | 0004 | 17.01.2022 | LLUR SH, Abtl. 7
Nordfriesland | Vollstedt | Enercon E-70/E4 | Enercon | 64 | 70 | 104 | 2000 | kW Nennleist. Rotor. | 32502819 | 6053988 | 2005-12-05 | 2009-07-15 | in Betrieb | 54146136705 | 0005 | 17.01.2022 | LLUR SH, Abtl. 7
Nordfriesland | Vollstedt | Enercon E-70/E4 | Enercon | 64 | 70 | 105,5 | 2300 | kW Nennleist. Rotor. | 32502074 | 6053780 | 2010-07-05 | 2011-02-01 | in Betrieb | 54146136705 | 0006 | 17.01.2022 | LLUR SH, Abtl. 7
Nordfriesland | Vollstedt | Enercon E-70/E4 | Enercon | 64 | 70 | 99 | 2300 | kW Nennleist. Rotor. | 32503102 | 6054094 | 2011-08-09 | 2012-09-20 | in Betrieb | 54146136705 | 0007 | 17.01.2022 | LLUR SH, Abtl. 7
Nordfriesland | Vollstedt | Enercon E70/E4 | Enercon | 64 | 71 | 105,5/105,5 | 2300 | kW Nennleist. Rotor. | 32501522 | 6053414 | 2012-08-23 | 2013-07-22 | in Betrieb | 54146136705 | 0011 | 17.01.2022 | LLUR SH, Abtl. 7
Nordfriesland | Vollstedt | Enercon E70/E4 | Enercon | 64 | 71 | 105,5/105,5 | 2300 | kW Nennleist. Rotor. | 32501401 | 6053010 | 2012-08-23 | 2013-07-23 | in Betrieb | 54146136705 | 0012 | 17.01.2022 | LLUR SH, Abtl. 7
Nordfriesland | Vollstedt | Enercon E-126 EP3 | Enercon | 116 | 126 | HZ /dB(A) 63/80,8 125/86,2 250/88,9 500/90,5 1000/90,0 2000/87,4 4000/78,6 LSP =96,1 dB(A) | 4000 | kW Nennleist. Rotor. | 32501978 | 6053868 |  |  | im Gen.Verf. | 54146136705 | 0015 | 17.01.2022 | LLUR SH, Abtl. 7
Nordfriesland | Vollstedt | Enercon E-70/E4 | Enercon | 64 | 70 | 105,5/97,9 | 2300 | kW Nennleist. Rotor. | 32503534 | 6052791 | 2016-12-12 | 2017-09-08 | in Betrieb | 54146136707 | 0002 | 17.01.2022 | LLUR SH, Abtl. 7
Nordfriesland | Vollstedt | Enercon E-70/E4 | Enercon | 64 | 70 | 105,5/100,4 | 2300 | kW Nennleist. Rotor. | 32503767 | 6052908 | 2016-12-12 | 2017-09-08 | in Betrieb | 54146136707 | 0003 | 17.01.2022 | LLUR SH, Abtl. 7
Nordfriesland | Vollstedt | Enercon E-66/18.70-3 | Enercon | 65 | 70 | 103 | 1800 | kW Nennleist. Rotor. | 32503798 | 6053417 | 2003-07-28 | 2004-03-31 | in Betrieb | 54146334434 | 0001 | 17.01.2022 | LLUR SH, Abtl. 7
Nordfriesland | Vollstedt | Enercon E-66/18.70-2 | Enercon | 65 | 70 | 103 | 1800 | kW Nennleist. Rotor. | 32504126 | 6053258 | 2000-09-27 | 2002-10-16 | in Betrieb | 54146334434 | 0002 | 17.01.2022 | LLUR SH, Abtl. 7
Nordfriesland | Vollstedt | Enercon E-66/18.70-2 | Enercon | 65 | 70 | 103 | 1800 | kW Nennleist. Rotor. | 32504019 | 6052897 | 2003-07-28 | 2004-03-31 | in Betrieb | 54146334434 | 0003 | 17.01.2022 | LLUR SH, Abtl. 7
Nordfriesland | Vollstedt | Enercon E-70/ E4 | Enercon | 64 | 71 | HZ /dB(A) 63/80,1 125/86,6 250/90,6 500/93,4 1000/94,2 2000/90,8 4000/82,8 LSP=99,0 dB(A) | 2300 | kW Nennleist. Rotor. | 32503754 | 6053430 |  |  | im Gen.Verf. | 54146334434 | 0007 | 17.01.2022 | LLUR SH, Abtl. 7
Nordfriesland | Vollstedt | Enercon E-70/ E4 | Enercon | 64 | 71 | HZ /dB(A) 63/83,8 125/90,4 250/94,3 500/97,2 1000/98,1 2000/94,7 4000/86,7 LSP=102,8 dB(A) | 2300 | kW Nennleist. Rotor. | 32504083 | 6053267 |  |  | im Gen.Verf. | 54146334434 | 0008 | 17.01.2022 | LLUR SH, Abtl. 7
Nordfriesland | Vollstedt |  | Enercon | 64 | 71 | HZ /dB(A) 63/80,2 125/86,7 250/90,7 500/93,5 1000/94,3 2000/90,9 4000/82,9 LSP=99,1 dB(A) | 2300 | kW Nennleist. Rotor. | 32504057 | 6052923 |  |  | im Gen.Verf. | 54146334434 | 0009 | 17.01.2022 | LLUR SH, Abtl. 7
Nordfriesland | Vollstedt | Enercon E-66/18.70 | Enercon | 65 | 70 | 102 | 1800 | kW Nennleist. Rotor. | 32503585 | 6053710 | 2003-07-25 | 2004-03-31 | in Betrieb | 54146334435 | 0001 | 17.01.2022 | LLUR SH, Abtl. 7
Nordfriesland | Vollstedt | Enercon E-126 EP3 TES | Enercon | 116 | 126 | HZ /dB(A) 63/80,9 125/86,3 250/89,0 500/90,6 1000/90,1 2000/87,5 4000/78,7 LSP =96,2 dB(A) | 4000 | kW Nennleist. Rotor. | 32503582 | 6053733 |  |  | im Gen.Verf. | 54146334435 | 0002 | 17.01.2022 | LLUR SH, Abtl. 7
Nordfriesland | Vollstedt | Repower MD 70 | REpower | 65 | 70 | 100 | 1500 | kW Nennleist. Rotor. | 32503849 | 6053899 | 2003-06-30 | 2003-06-30 | in Betrieb | 54146334436 | 0001 | 17.01.2022 | LLUR SH, Abtl. 7
Nordfriesland | Vollstedt | Repower MD 70 | REpower | 65 | 70 | 100 | 1500 | kW Nennleist. Rotor. | 32504162 | 6053807 | 2003-06-30 | 2003-06-30 | in Betrieb | 54146334436 | 0002 | 17.01.2022 | LLUR SH, Abtl. 7
Nordfriesland | Vollstedt | Repower MD 70 | REpower | 65 | 70 | 100 | 1500 | kW Nennleist. Rotor. | 32504461 | 6053729 | 2003-07-25 | 2003-07-25 | in Betrieb | 54146334437 | 0001 | 17.01.2022 | LLUR SH, Abtl. 7
Nordfriesland | Vollstedt | Repower MM 70 | REpower | 65 | 70 | 101 | 2000 | kW Nennleist. Rotor. | 32503477 | 6053255 | 2003-07-25 | 2003-07-25 | in Betrieb | 54146334437 | 0002 | 17.01.2022 | LLUR SH, Abtl. 7
Nordfriesland | Vollstedt | Enercon E-70/E4 | Enercon | 64 | 70 | 104 | 2300 | kW Nennleist. Rotor. | 32504040 | 6053551 | 2006-07-25 | 2009-01-02 | in Betrieb | 54146334439 | 0001 | 17.01.2022 | LLUR SH, Abtl. 7
Nordfriesland | Vollstedt | Enercon E-70/E4 | Enercon | 64 | 70 | 102,4 | 2300 | kW Nennleist. Rotor. | 32503931 | 6053116 | 2006-07-25 | 2009-01-02 | in Betrieb | 54146334439 | 0002 | 17.01.2022 | LLUR SH, Abtl. 7
Nordfriesland | Vollstedt | Enercon E-70/E4 | Enercon | 64 | 71 | 99,5 | 2300 | kW Nennleist. Rotor. | 32503260 | 6053037 | 2010-12-14 | 2012-10-31 | in Betrieb | 54146334439 | 0003 | 17.01.2022 | LLUR SH, Abtl. 7
Nordfriesland | Vollstedt | Enercon E-70/E4 | Enercon | 64 | 70 | 99 | 2300 | kW Nennleist. Rotor. | 32502341 | 6053976 | 2011-08-09 | 2012-09-14 | in Betrieb | 54146334439 | 0004 | 17.01.2022 | LLUR SH, Abtl. 7
Nordfriesland | Vollstedt | Enercon E-70/E4 | Enercon | 64 | 70 | 99 | 2300 | kW Nennleist. Rotor. | 32501616 | 6053678 | 2011-08-09 | 2013-12-10 | in Betrieb | 54146334439 | 0005 | 17.01.2022 | LLUR SH, Abtl. 7
Nordfriesland | Vollstedt | Enercon E-70/E4 | Enercon | 64 | 71 | 100,3 | 2300 | kW Nennleist. Rotor. | 32502225 | 6053585 | 2013-05-30 | 2013-12-10 | in Betrieb | 54146334439 | 0006 | 17.01.2022 | LLUR SH, Abtl. 7
Nordfriesland | Vollstedt | Enercon E-70/E4 - 2,3 MW | Enercon | 64 | 71 | 104,5 dB(A) / 98,5 dB(A) | 2300 | kW Nennleist. Rotor. | 32504318 | 6052686 | 2014-01-09 | 2014-10-22 | in Betrieb | 54146334442 | 0003 | 17.01.2022 | LLUR SH, Abtl. 7
Nordfriesland | Vollstedt | Enercon E-70/E4 - 2,3 MW | Enercon | 64 | 71 | 104,5 dB(A) / 104,5 dB(A) | 2300 | kW Nennleist. Rotor. | 32504376 | 6053219 | 2014-01-30 | 2014-10-22 | in Betrieb | 54146334442 | 0005 | 17.01.2022 | LLUR SH, Abtl. 7
Nordfriesland | Vollstedt | Enercon E-70/E4 - 2,3 MW | Enercon | 64 | 71 | 104,5 dB(A) / 104,3 dB(A) | 2300 | kW Nennleist. Rotor. | 32504563 | 6053414 | 2014-01-09 | 2014-10-22 | in Betrieb | 54146334442 | 0008 | 17.01.2022 | LLUR SH, Abtl. 7
Nordfriesland | Vollstedt | Enercon E-70/E4 - 2,3 MW | Enercon | 64 | 71 | 104,5 dB(A) / 101,0 dB(A) | 2300 | kW Nennleist. Rotor. | 32504701 | 6053866 | 2014-01-09 | 2014-10-22 | in Betrieb | 54146334442 | 0009 | 17.01.2022 | LLUR SH, Abtl. 7
Nordfriesland | Wester-Ohrstedt | REpower MD 70-1500 kW | REpower | 65 | 70 | 103 | 1500 | kW Nennleist. Rotor. | 32510944 | 6039141 | 2003-07-21 | 2003-07-21 | in Betrieb | 54152332747 | 0001 | 17.01.2022 | LLUR SH, Abtl. 7
Nordfriesland | Wester-Ohrstedt | REpower MD 70-1500 kW | REpower | 65 | 70 | 103 | 1050 | kW Nennleist. Rotor. | 32511165 | 6038942 | 2003-07-21 | 2003-07-21 | in Betrieb | 54152332747 | 0002 | 17.01.2022 | LLUR SH, Abtl. 7
Nordfriesland | Wester-Ohrstedt | REpower MD 70-1500 kW | REpower | 65 | 70 | 100 | 1050 | kW Nennleist. Rotor. | 32511203 | 6038480 | 2003-07-21 | 2003-07-21 | in Betrieb | 54152332747 | 0003 | 17.01.2022 | LLUR SH, Abtl. 7
Nordfriesland | Wester-Ohrstedt | WKA Senvion 3.4M114NES | Senvion | 93 | 114 | HZ /dB(A) ¦ 63/79,5 ¦ 125/86,8 ¦ 250/92,5 ¦ 500/93,1 ¦ 1000/91,1 ¦ 2000/88,8 ¦ 4000/80,7 ¦ 8000/1 ¦ SLP=98,2 dB(A) | 3400 | kW Nennleist. Rotor. | 32510937 | 6039090 |  |  | im Gen.Verf. | 54152332747 | 0005 | 17.01.2022 | LLUR SH, Abtl. 7
Nordfriesland | Wester-Ohrstedt | WKA Senvion 3.4M114NES | Senvion | 93 | 114 | HZ /dB(A) ¦ 63/82,4 ¦ 125/89,7 ¦ 250/95,4 ¦ 500/96 ¦ 1000/94 ¦ 2000/91,7 ¦ 4000/83,6 ¦ 8000/1 ¦ SLP=101,1 dB(A) | 3400 | kW Nennleist. Rotor. | 32511204 | 6038880 |  |  | im Gen.Verf. | 54152332747 | 0006 | 17.01.2022 | LLUR SH, Abtl. 7
Nordfriesland | Wester-Ohrstedt | WKA Senvion 3.4M114NES | Senvion | 93 | 114 | HZ /dB(A) ¦ 63/83 ¦ 125/90,3 ¦ 250/96 ¦ 500/96,6 ¦ 1000/94,6 ¦ 2000/92,3 ¦ 4000/84,2 ¦ 8000/1 ¦ SLP=101,7 dB(A) | 3400 | kW Nennleist. Rotor. | 32511209 | 6038540 |  |  | im Gen.Verf. | 54152332747 | 0007 | 17.01.2022 | LLUR SH, Abtl. 7
Nordfriesland | Wester-Ohrstedt | WKA Senvion 3.4M114NES | Senvion | 93 | 114 | 105,6/0 | 3400 | kW Nennleist. Rotor. | 32511176 | 6038174 |  |  | im Gen.Verf. | 54152332747 | 0008 | 17.01.2022 | LLUR SH, Abtl. 7
Nordfriesland | Wester-Ohrstedt | REpower MM 82 | REpower | 59 | 82 | 100 | 2000 | kW Nennleist. Rotor. | 32511209 | 6038207 | 2004-11-11 | 2004-12-28 | in Betrieb | 54152332753 | 0001 | 17.01.2022 | LLUR SH, Abtl. 7
Nordfriesland | Westre | WKA Siemens SWT DD-130 | Siemens | 115 | 130 | Hz /dB(A) 63/84,1 125/87,2 250/90,4 500/93,7 1000/96,0 2000/96,2 4000/91,6 LSP=101,4dB(A) | 4300 | kW Nennleist. Rotor. | 32498443 | 6082792 | 2019-03-14 | 2020-12-11 | in Betrieb | 54154000003 | 0001 | 17.01.2022 | LLUR SH, Abtl. 7
Nordfriesland | Westre | WKA Siemens SWT 3.2-113 | Siemens | 92,5 | 113 | Hz /dB(A) 63/86,1 125/90,1 250/90,8 500/92,5 1000/95,4 2000/95,8 4000/92,8 LSP=101,4dB(A) | 3200 | kW Nennleist. Rotor. | 32499487 | 6082246 | 2019-03-14 | 2020-10-15 | in Betrieb | 54154000003 | 0003 | 17.01.2022 | LLUR SH, Abtl. 7
Nordfriesland | Westre | WKA Siemens SWT 3.2-113 | Siemens | 92,5 | 113 | Hz /dB(A) 63/86,1 125/90,1 250/90,8 500/92,5 1000/95,4 2000/95,8 4000/92,8 LSP=101,4dB(A) | 3200 | kW Nennleist. Rotor. | 32499918 | 6082108 | 2019-03-14 | 2020-10-23 | in Betrieb | 54154000003 | 0004 | 17.01.2022 | LLUR SH, Abtl. 7
Nordfriesland | Ellhöft | WKA Siemens SG6.6-155 | Siemens | 122,5 | 155 |  | 6600 | kW Nennleist. Rotor. | 32498724 | 6082083 |  |  | im Gen.Verf. | 54154000003 | 0005 | 17.01.2022 | LLUR SH, Abtl. 7
Nordfriesland | Westre | REpower 6 M, 6000 kW | REpower | 100 | 126 | 105 | 6000 | kW Nennleist. Rotor. | 32498597 | 6082432 | 2006-07-31 | 2008-12-01 | in Betrieb | 54154327078 | 0001 | 17.01.2022 | LLUR SH, Abtl. 7
Nordfriesland | Westre | REpower 6 M, 6000 kW | REpower | 100 | 126 | 107 | 6000 | kW Nennleist. Rotor. | 32499073 | 6082208 | 2006-07-31 | 2008-12-01 | in Betrieb | 54154327078 | 0002 | 17.01.2022 | LLUR SH, Abtl. 7
Nordfriesland | Westre | REpower 6 M, 6000 kW | REpower | 100 | 126 | 107 | 6000 | kW Nennleist. Rotor. | 32500215 | 6081841 | 2006-07-31 | 2008-12-01 | in Betrieb | 54154327078 | 0003 | 17.01.2022 | LLUR SH, Abtl. 7
Nordfriesland | Winnert | Senvion 3.6 | Senvion | 93 | 114 | HZ /dB(A) ¦ 63/84,2 ¦ 125/91,2 ¦ 250/95,6 ¦ 500/97,0 ¦ 1000/96,8 ¦ 2000/97,1 ¦ 4000/91,1 ¦ 8000/81,2 ¦ SLP=103,3 dB(A) gemessen | 3600 | kW Nennleist. Rotor. | 32513430 | 6032985 | 2018-05-08 | 2018-09-17 | in Betrieb | 54156000041 | 0001 | 17.01.2022 | LLUR SH, Abtl. 7
Nordfriesland | Winnert | Senvion 3.6 | Senvion | 93 | 114 | HZ /dB(A) 63/84,6 125/92,9 250/99,3 500/100,6 1000/98,7 2000/94,2 4000/87,4 LSP=105,2 dB(A) HZ /dB(A) ¦ 63/86,0 ¦ 125/91,5 ¦ 250/95,8 ¦ 500/97,9 ¦ 1000/97,2 ¦ 2000/98,7 ¦ 4000/98,3 ¦ 8000/87,0 ¦ SLP=105,0 dB(A) gemessen | 3600 | kW Nennleist. Rotor. | 32513795 | 6032981 | 2018-05-08 | 2018-09-21 | in Betrieb | 54156000041 | 0002 | 17.01.2022 | LLUR SH, Abtl. 7
Nordfriesland | Winnert | HSW 1000/57 | HSW | 55 | 57 | 101 | 1000 | kW Nennleist. Rotor. | 32512216 | 6032896 | 2001-11-06 | 2002-11-01 | in Betrieb | 54156000043 | 0001 | 17.01.2022 | LLUR SH, Abtl. 7
Nordfriesland | Winnert | HSW 1000/57 | HSW | 55 | 57 | 101 | 1000 | kW Nennleist. Rotor. | 32512153 | 6032637 | 2001-11-06 | 2002-10-23 | in Betrieb | 54156000044 | 0002 | 17.01.2022 | LLUR SH, Abtl. 7
Nordfriesland | Winnert | Enercon E-58/10.58 | Enercon | 67 | 58 | 100,8 | 1000 | kW Nennleist. Rotor. | 32512221 | 6033143 | 2001-06-13 | 2001-06-13 | in Betrieb | 54156151723 | 0001 | 17.01.2022 | LLUR SH, Abtl. 7
Nordfriesland | Winnert | Enercon E-58/10.58 | Enercon | 67 | 58 | 100,8 | 1000 | kW Nennleist. Rotor. | 32511968 | 6032915 | 2001-06-13 | 2001-06-13 | in Betrieb | 54156151723 | 0002 | 17.01.2022 | LLUR SH, Abtl. 7
Nordfriesland | Winnert | Enercon E-58/10.58 | Enercon | 67 | 58 | 100,8 | 1000 | kW Nennleist. Rotor. | 32511926 | 6032741 | 2001-06-13 | 2001-06-13 | in Betrieb | 54156151723 | 0003 | 17.01.2022 | LLUR SH, Abtl. 7
Nordfriesland | Winnert | Enercon E-70/ E4 | Enercon | 64 | 71 | 102 | 2000 | kW Nennleist. Rotor. | 32512909 | 6033161 | 2005-04-12 | 2006-03-29 | in Betrieb | 54156326907 | 0001 | 17.01.2022 | LLUR SH, Abtl. 7
Nordfriesland | Winnert | Enercon E-70/E4 2,3 MW | Enercon | 64 | 70 | 104,5 | 2300 | kW Nennleist. Rotor. | 32513155 | 6033061 | 2007-01-24 | 2009-12-09 | in Betrieb | 54156326911 | 0001 | 17.01.2022 | LLUR SH, Abtl. 7
Nordfriesland | Wittbek | Enercon E-138 EP3 E2 | Enercon | 80,8 | 138 | HZ /dB(A) ¦ 63/86,2 ¦ 125/91,8 ¦ 250/94,5 ¦ 500/96,7 ¦ 1000/98,2 ¦ 2000/98,9 ¦ 4000/93,9:SLP=104,2 dB(A) | 4200 | kW Nennleist. Rotor. | 32514583 | 6038068 |  |  | im Gen.Verf. | 54159000003 | 0001 | 17.01.2022 | LLUR SH, Abtl. 7
Nordfriesland | Wittbek | Enercon E-138 EP3 E2 | Enercon | 80,8 | 138 | HZ /dB(A) ¦ 63/86,2 ¦ 125/91,8 ¦ 250/94,5 ¦ 500/96,7 ¦ 1000/98,2 ¦ 2000/98,9 ¦ 4000/93,9 ¦ SLP=104,2 dB(A) | 4200 | kW Nennleist. Rotor. | 32514671 | 6037351 |  |  | im Gen.Verf. | 54159000003 | 0002 | 17.01.2022 | LLUR SH, Abtl. 7
Nordfriesland | Wittbek | Enercon E-138 EP3 E2 | Enercon | 80,8 | 138 | HZ /dB(A) ¦ 63/85,8 ¦ 125/91,4 ¦ 250/94,1 ¦ 500/96,3 ¦ 1000/97,8 ¦ 2000/98,5 ¦ 4000/93,5 ¦ SLP=103,8 dB(A) | 4200 | kW Nennleist. Rotor. | 32514960 | 6037734 |  |  | im Gen.Verf. | 54159000003 | 0003 | 17.01.2022 | LLUR SH, Abtl. 7
Nordfriesland | Wittbek | Enercon E-138 EP3 E2 | Enercon | 80,8 | 138 | HZ /dB(A) ¦ 63/84,3 ¦ 125/89,8 ¦ 250/92,3 ¦ 500/94,6 ¦ 1000/96,2 ¦ 2000/97,2 ¦ 4000/92,3 ¦ SLP=102,3 dB(A) | 4200 | kW Nennleist. Rotor. | 32515433 | 6037843 |  |  | im Gen.Verf. | 54159000003 | 0004 | 17.01.2022 | LLUR SH, Abtl. 7
Nordfriesland | Wittbek | Enercon E-138 EP3 E2 | Enercon | 80,8 | 138 | HZ /dB(A) ¦ 63/88,2 ¦ 125/93,9 ¦ 250/96,8 ¦ 500/99,2 ¦ 1000/100,8 ¦ 2000/101,5 ¦ 4000/96,5 ¦ SLP=106,7 dB(A) | 4200 | kW Nennleist. Rotor. | 32515934 | 6037802 |  |  | im Gen.Verf. | 54159000003 | 0005 | 17.01.2022 | LLUR SH, Abtl. 7
Nordfriesland | Wittbek | Enercon E-138 EP3 E2 | Enercon | 80,8 | 138 | HZ /dB(A) ¦ 63/89,2 ¦ 125/94,9 ¦ 250/97,8 ¦ 500/100,2 ¦ 1000/101,8 ¦ 2000/102,5 ¦ 4000/97,5 ¦ SLP=107,7 dB(A) | 4200 | kW Nennleist. Rotor. | 32516395 | 6037753 |  |  | im Gen.Verf. | 54159000003 | 0006 | 17.01.2022 | LLUR SH, Abtl. 7
Nordfriesland | Wittbek | Enercon E-138 EP3 E2 | Enercon | 80,8 | 138 | HZ /dB(A) ¦ 63/86,2 ¦ 125/91,8 ¦ 250/94,5 ¦ 500/96,7 ¦ 1000/98,2 ¦ 2000/98,9 ¦ 4000/93,9 ¦ SLP=104,2 dB(A) | 4200 | kW Nennleist. Rotor. | 32515944 | 6037397 |  |  | im Gen.Verf. | 54159000003 | 0007 | 17.01.2022 | LLUR SH, Abtl. 7
Nordfriesland | Wittbek | Enercon E48 | Enercon | 55,6 | 48 | 103,5 dB(A) / 103,5 dB(A) | 800 | kW Nennleist. Rotor. | 32518735 | 6035714 | 2015-05-13 | 2016-02-09 | in Betrieb | 54159152747 | 0002 | 17.01.2022 | LLUR SH, Abtl. 7
Nordfriesland | Wittbek | Senvion 3.2M114 | Senvion | 98 | 104 | HZ /dB(A) ¦ 63/86,3 ¦ 125/93,4 ¦ 250/97,5 ¦ 500/100,1 ¦ 1000/99,1 ¦ 2000/97,2 ¦ 4000/94,1 ¦ 8000/1 ¦ SLP=105,4 dB(A) gemessen | 3400 | kW Nennleist. Rotor. | 32511601 | 6036960 | 2015-04-21 | 2015-10-22 | in Betrieb | 54159333691 | 0001 | 17.01.2022 | LLUR SH, Abtl. 7
Nordfriesland | Wittbek | Senvion 3.4M104 | Senvion | 98 | 104 | HZ /dB(A) ¦ 63/81,2 ¦ 125/90,1 ¦ 250/95,1 ¦ 500/94,8 ¦ 1000/95,1 ¦ 2000/92,5 ¦ 4000/84,0 ¦ 8000/1 ¦ SLP=101 dB(A) gemessen | 3400 | kW Nennleist. Rotor. | 32511526 | 6036698 | 2014-11-04 | 2015-09-21 | in Betrieb | 54159333691 | 0002 | 17.01.2022 | LLUR SH, Abtl. 7
Nordfriesland | Wittbek | Senvion 3.2M104 | Senvion | 93 | 114 | HZ /dB(A) ¦ 63/84,8 ¦ 125/91,9 ¦ 250/96,3 ¦ 500/97,1 ¦ 1000/96,7 ¦ 2000/100,1 ¦ 4000/92,6 ¦ 8000/1 ¦ SLP=104,5 dB(A) gemessen | 3200 | kW Nennleist. Rotor. | 32511889 | 6036817 | 2014-11-04 | 2015-10-13 | in Betrieb | 54159333691 | 0003 | 17.01.2022 | LLUR SH, Abtl. 7
Nordfriesland | Wittbek | Senvion 3.2M114 | Senvion | 93 | 114 | HZ /dB(A) ¦ 63/85,0 ¦ 125/90,8 ¦ 250/95,6 ¦ 500/98,3 ¦ 1000/97,5 ¦ 2000/98,5 ¦ 4000/90,6 ¦ 8000/1 ¦ SLP=104,1 dB(A) gemessen | 3200 | kW Nennleist. Rotor. | 32512110 | 6036548 | 2014-11-04 | 2015-10-21 | in Betrieb | 54159333691 | 0004 | 17.01.2022 | LLUR SH, Abtl. 7
Nordfriesland | Wittbek | Vestas V112 | Vestas | 94 | 112 | HZ /dB(A) ¦ 63/87,1 ¦ 125/93,0 ¦ 250/98,2 ¦ 500/100,9 ¦ 1000/101,3 ¦ 2000/98,4 ¦ 4000/93,3 ¦ 8000/1 ¦ SLP=106,4 dB(A) gemessen | 3300 | kW Nennleist. Rotor. | 32511323 | 6037023 | 2015-04-21 | 2015-12-29 | in Betrieb | 54159333693 | 0001 | 17.01.2022 | LLUR SH, Abtl. 7
Nordfriesland | Wittbek | Vestas V112 | Vestas | 94 | 112 | HZ /dB(A) ¦ 63/85,2 ¦ 125/91,2 ¦ 250/95,3 ¦ 500/99,1 ¦ 1000/99,3 ¦ 2000/96,3 ¦ 4000/92,2 ¦ 8000/1 ¦ SLP=104,4 dB(A) gemessen | 3300 | kW Nennleist. Rotor. | 32511183 | 6037482 | 2015-04-21 | 2015-12-29 | in Betrieb | 54159333694 | 0001 | 17.01.2022 | LLUR SH, Abtl. 7
Nordfriesland | Galmsbüll | Enercon E-103 EP2 | Enercon | 85 | 103 |  | 2350 | kW Nennleist. Rotor. | 32486634 | 6069029 |  |  | im Gen.Verf. | 54165000004 | 0002 | 17.01.2022 | LLUR SH, Abtl. 7
Nordfriesland | Galmsbüll | REpower 3,3 M SN R 300003 | REpower | 80 | 104 | 106,6 | 3300 | kW Nennleist. Rotor. | 32484596 | 6068952 | 2008-07-30 | 2009-03-26 | in Betrieb | 54165312259 | 0001 | 17.01.2022 | LLUR SH, Abtl. 7
Nordfriesland | Galmsbüll | REpower 3,3 M SN R 300005 | REpower | 80 | 104 | 106,6 | 3300 | kW Nennleist. Rotor. | 32484634 | 6068595 | 2008-07-30 | 2010-10-08 | in Betrieb | 54165312259 | 0002 | 17.01.2022 | LLUR SH, Abtl. 7
Nordfriesland | Galmsbüll | REpower 3,3 M SN R 300004 | REpower | 80 | 104 | 106,2 | 3300 | kW Nennleist. Rotor. | 32484333 | 6068721 | 2008-07-30 | 2009-11-03 | in Betrieb | 54165312259 | 0003 | 17.01.2022 | LLUR SH, Abtl. 7
Nordfriesland | Galmsbüll | Enercon E-82 2 MW | Enercon | 78,3 | 103,6 | 82 | 2000 | kW Nennleist. Rotor. | 32486021 | 6071183 | 2006-03-30 | 2007-04-30 | in Betrieb | 54165312260 | 0001 | 17.01.2022 | LLUR SH, Abtl. 7
Nordfriesland | Galmsbüll | Enercon E-82 2 MW | Enercon | 78,3 | 82 | 103,6 | 2000 | kW Nennleist. Rotor. | 32486282 | 6071137 | 2006-03-30 | 2007-04-30 | in Betrieb | 54165312260 | 0002 | 17.01.2022 | LLUR SH, Abtl. 7
Nordfriesland | Galmsbüll | Siemens SWT-3.6-107 | Siemens | 80 | 107 | 105,6 | 3600 | kW Nennleist. Rotor. | 32481363 | 6070248 | 2006-02-28 | 2006-12-03 | in Betrieb | 54165312262 | 0001 | 17.01.2022 | LLUR SH, Abtl. 7
Nordfriesland | Galmsbüll | Siemens SWT-3.6-107 | Siemens | 80 | 107 | 105,6 | 3600 | kW Nennleist. Rotor. | 32481224 | 6070539 | 2006-02-28 | 2006-11-27 | in Betrieb | 54165312262 | 0002 | 17.01.2022 | LLUR SH, Abtl. 7
Nordfriesland | Galmsbüll | Siemens SWT-3.6-107 | Siemens | 80 | 107 | 103,5 | 3600 | kW Nennleist. Rotor. | 32481084 | 6070825 | 2006-02-28 | 2006-12-28 | in Betrieb | 54165312262 | 0003 | 17.01.2022 | LLUR SH, Abtl. 7
Nordfriesland | Galmsbüll | Siemens SWT-3.6-107 | Siemens | 80 | 107 | 105,6 | 3600 | kW Nennleist. Rotor. | 32480879 | 6070296 | 2006-02-28 | 2006-12-29 | in Betrieb | 54165312262 | 0004 | 17.01.2022 | LLUR SH, Abtl. 7
Nordfriesland | Galmsbüll | Siemens SWT-3.6-107 | Siemens | 80 | 107 | 105,6 | 3600 | kW Nennleist. Rotor. | 32480739 | 6070585 | 2006-02-28 | 2006-12-27 | in Betrieb | 54165312262 | 0005 | 17.01.2022 | LLUR SH, Abtl. 7
Nordfriesland | Galmsbüll | Siemens SWT-3.6-107 | Siemens | 80 | 107 | 105,6 | 3600 | kW Nennleist. Rotor. | 32480551 | 6070845 | 2006-02-28 | 2006-12-19 | in Betrieb | 54165312262 | 0006 | 17.01.2022 | LLUR SH, Abtl. 7
Nordfriesland | Galmsbüll | Siemens SWT-3.6-107 | Siemens | 80 | 107 | 105,6 | 3600 | kW Nennleist. Rotor. | 32480412 | 6071136 | 2006-02-28 | 2006-12-12 | in Betrieb | 54165312262 | 0007 | 17.01.2022 | LLUR SH, Abtl. 7
Nordfriesland | Galmsbüll | Siemens SWT-2.3-93 | Siemens | 80 | 93 | 104,9/103,0 | 2300 | kW Nennleist. Rotor. | 32483114 | 6072655 | 2006-07-17 | 2007-04-30 | in Betrieb | 54165312263 | 0001 | 17.01.2022 | LLUR SH, Abtl. 7
Nordfriesland | Galmsbüll | Siemens SWT-2.3-93 | Siemens | 80 | 93 | 103 | 2300 | kW Nennleist. Rotor. | 32483073 | 6072392 | 2006-07-17 | 2007-04-30 | in Betrieb | 54165312263 | 0002 | 17.01.2022 | LLUR SH, Abtl. 7
Nordfriesland | Galmsbüll | Siemens SWT-2.3-93 | Siemens | 80 | 93 | 104,9/103,0 | 2300 | kW Nennleist. Rotor. | 32483420 | 6072421 | 2006-07-17 | 2007-04-30 | in Betrieb | 54165312263 | 0003 | 17.01.2022 | LLUR SH, Abtl. 7
Nordfriesland | Galmsbüll | Siemens SWT-2.3-93 | Siemens | 80 | 93 | 103 | 2300 | kW Nennleist. Rotor. | 32483644 | 6072240 | 2006-07-17 | 2007-04-30 | in Betrieb | 54165312263 | 0004 | 17.01.2022 | LLUR SH, Abtl. 7
Nordfriesland | Galmsbüll | Siemens SWT-2.3-93 | Siemens | 80 | 93 | 103 | 2300 | kW Nennleist. Rotor. | 32483662 | 6072570 | 2006-07-17 | 2007-04-30 | in Betrieb | 54165312263 | 0005 | 17.01.2022 | LLUR SH, Abtl. 7
Nordfriesland | Galmsbüll | Siemens SWT-2.3-93 | Siemens | 80 | 93 | 104,9/103,0 | 2300 | kW Nennleist. Rotor. | 32483887 | 6072396 | 2006-07-17 | 2007-04-30 | in Betrieb | 54165312263 | 0006 | 17.01.2022 | LLUR SH, Abtl. 7
Nordfriesland | Galmsbüll | Siemens SWT-2.3-93 | Siemens | 80 | 93 | 104,9/103,0 | 2300 | kW Nennleist. Rotor. | 32483834 | 6072041 | 2006-07-17 | 2007-04-30 | in Betrieb | 54165312263 | 0007 | 17.01.2022 | LLUR SH, Abtl. 7
Nordfriesland | Galmsbüll | Enercon E-82 2 MW | Enercon | 78,3 | 82 | 104,3 | 2000 | kW Nennleist. Rotor. | 32486162 | 6069058 | 2006-03-31 | 2007-04-30 | in Betrieb | 54165312268 | 0001 | 17.01.2022 | LLUR SH, Abtl. 7
Nordfriesland | Galmsbüll | Enercon E-82 2 MW | Enercon | 78,3 | 82 | 105 | 3000 | kW Nennleist. Rotor. | 32486211 | 6068673 | 2006-03-31 | 2007-04-30 | in Betrieb | 54165312268 | 0002 | 17.01.2022 | LLUR SH, Abtl. 7
Nordfriesland | Galmsbüll | Siemens SWT-3.6-120 | Siemens | 90 | 120 | 108 | 3600 | kW Nennleist. Rotor. | 32481482 | 6069977 | 2011-10-24 | 2011-12-31 | in Betrieb | 54165312272 | 0008 | 17.01.2022 | LLUR SH, Abtl. 7
Nordfriesland | Galmsbüll | Siemens SWT-3.6-120 | Siemens | 89,5 | 120,0 | 106,0/102,0 dB(A) | 3600 | kW Nennleist. Rotor. | 32482667 | 6072288 | 2013-09-06 | 2014-10-25 | in Betrieb | 54165312274 | 0001 | 17.01.2022 | LLUR SH, Abtl. 7
Nordfriesland | Galmsbüll | Siemens SWT-3.6-120 | Siemens | 89,5 | 120,0 | 106,0/103,0 dB(A) | 3600 | kW Nennleist. Rotor. | 32482730 | 6072681 | 2013-09-06 | 2014-11-10 | in Betrieb | 54165312274 | 0002 | 17.01.2022 | LLUR SH, Abtl. 7
Nordfriesland | Galmsbüll | Siemens SWT-3.6-120 | Siemens | 89,5 | 120,0 | 106,0/106,0 dB(A) | 3600 | kW Nennleist. Rotor. | 32482999 | 6072976 | 2013-09-06 | 2014-11-19 | in Betrieb | 54165312274 | 0003 | 17.01.2022 | LLUR SH, Abtl. 7
Nordfriesland | Galmsbüll | Siemens SWT-3.6-120 | Siemens | 89,5 | 120,0 | 106,0/104,0 dB(A) | 3600 | kW Nennleist. Rotor. | 32483434 | 6072912 | 2013-09-06 | 2014-11-24 | in Betrieb | 54165312274 | 0004 | 17.01.2022 | LLUR SH, Abtl. 7
Nordfriesland | Galmsbüll | Siemens SWT-3.6-120 | Siemens | 89,5 | 120,0 | 104,0 dB(A) | 3600 | kW Nennleist. Rotor. | 32484369 | 6072374 | 2013-09-06 | 2014-11-19 | in Betrieb | 54165312274 | 0005 | 17.01.2022 | LLUR SH, Abtl. 7
Nordfriesland | Galmsbüll | Siemens SWT-3.6-120 | Siemens | 89,5 | 120,0 | 106,0/106,0 | 3600 | kW Nennleist. Rotor. | 32484373 | 6071930 | 2013-09-06 | 2014-11-15 | in Betrieb | 54165312274 | 0006 | 17.01.2022 | LLUR SH, Abtl. 7
Nordfriesland | Emmelsbüll-Horsbüll | Senvion 3.4 M | Senvion | 93 | 114 | 105,2 dB(A) | 3400 | kW Nennleist. Rotor. | 32480897 | 6076782 | 2016-03-31 | 2016-11-15 | in Betrieb | 54166000002 | 0001 | 17.01.2022 | LLUR SH, Abtl. 7
Nordfriesland | Emmelsbüll-Horsbüll | Senvion 3.4 M | Senvion | 93 | 114 | 105,2 dB(A) | 3400 | kW Nennleist. Rotor. | 32480616 | 6076576 | 2016-03-31 | 2016-11-15 | in Betrieb | 54166000002 | 0002 | 17.01.2022 | LLUR SH, Abtl. 7
Nordfriesland | Emmelsbüll-Horsbüll | Senvion 3.4 | Senvion | 93 | 114 | 105,2 dB(A) | 3400 | kW Nennleist. Rotor. | 32480920 | 6076364 | 2016-03-31 | 2016-11-15 | in Betrieb | 54166000002 | 0003 | 17.01.2022 | LLUR SH, Abtl. 7
Nordfriesland | Emmelsbüll-Horsbüll | Nordex N100/3300 | Nordex | 75 | 100 | 107,0/105,5 | 3300 | kW Nennleist. Rotor. | 32478745 | 6076380 |  |  | im Gen.Verf. | 54166000003 | 0001 | 17.01.2022 | LLUR SH, Abtl. 7
Nordfriesland | Emmelsbüll-Horsbüll | Nordex N100/3300 | Nordex | 100 | 100 | 107,0/105,0 | 3300 | kW Nennleist. Rotor. | 32478843 | 6076638 |  |  | im Gen.Verf. | 54166000003 | 0002 | 17.01.2022 | LLUR SH, Abtl. 7
Nordfriesland | Emmelsbüll-Horsbüll | Nordex N100/3300 | Nordex | 75 | 100 | 107,0/105,5 | 3300 | kW Nennleist. Rotor. | 32478986 | 6076877 |  |  | im Gen.Verf. | 54166000003 | 0003 | 17.01.2022 | LLUR SH, Abtl. 7
Nordfriesland | Emmelsbüll-Horsbüll | REpower MM 82 | REpower | 59 | 82 | 99,5 | 2000 | kW Nennleist. Rotor. | 32477677 | 6077310 | 2011-06-08 | 2013-12-21 | in Betrieb | 54166335813 | 0002 | 17.01.2022 | LLUR SH, Abtl. 7
Nordfriesland | Emmelsbüll-Horsbüll | REpower MM 82 | REpower | 65 | 82 | 104,5 | 2000 | kW Nennleist. Rotor. | 32478357 | 6074486 | 2008-08-28 | 2009-04-17 | in Betrieb | 54166335818 | 0011 | 17.01.2022 | LLUR SH, Abtl. 7
Nordfriesland | Emmelsbüll-Horsbüll | REpower MM 82 | REpower | 65 | 82 | 104,5 | 2000 | kW Nennleist. Rotor. | 32478173 | 6074173 | 2008-08-28 | 2009-04-17 | in Betrieb | 54166335818 | 0012 | 17.01.2022 | LLUR SH, Abtl. 7
Nordfriesland | Emmelsbüll-Horsbüll | REpower MM 82 | REpower | 65 | 82 | 104,5 | 2000 | kW Nennleist. Rotor. | 32478275 | 6073841 | 2008-08-28 | 2009-04-17 | in Betrieb | 54166335818 | 0013 | 17.01.2022 | LLUR SH, Abtl. 7
Nordfriesland | Emmelsbüll-Horsbüll | REpower MM 82 | REpower | 59 | 82 | 100 | 2000 | kW Nennleist. Rotor. | 32477675 | 6077085 | 2006-06-26 | 2006-12-31 | in Betrieb | 54166335821 | 0001 | 17.01.2022 | LLUR SH, Abtl. 7
Nordfriesland | Emmelsbüll-Horsbüll | Enercon E-70/E4 | Enercon | 64 | 71 | 104,5 | 2300 | kW Nennleist. Rotor. | 32478409 | 6072782 | 2010-02-26 | 2010-03-11 | in Betrieb | 54166335822 | 0011 | 17.01.2022 | LLUR SH, Abtl. 7
Nordfriesland | Emmelsbüll-Horsbüll | Enercon E-70/E4 | Enercon | 64 | 71 | 104,5 | 2300 | kW Nennleist. Rotor. | 32478859 | 6072621 | 2010-02-26 | 2010-03-11 | in Betrieb | 54166335822 | 0012 | 17.01.2022 | LLUR SH, Abtl. 7
Nordfriesland | Emmelsbüll-Horsbüll | Repower MM 82 | REpower | 59 | 82 | 98,1 | 2000 | kW Nennleist. Rotor. | 32477602 | 6077521 | 2007-02-16 | 2007-12-31 | in Betrieb | 54166335823 | 0001 | 17.01.2022 | LLUR SH, Abtl. 7
Nordfriesland | Emmelsbüll-Horsbüll | Repower MM 82 | REpower | 59 | 82 | 98,6 | 2000 | kW Nennleist. Rotor. | 32477920 | 6077485 | 2007-02-16 | 2007-12-31 | in Betrieb | 54166335823 | 0002 | 17.01.2022 | LLUR SH, Abtl. 7
Nordfriesland | Emmelsbüll-Horsbüll | REpower 3.4 M 104 | REpower | 98 | 104 | 106,5/104,9dB(A) | 3400 | kW Nennleist. Rotor. | 32483101 | 6074213 | 2014-01-21 | 2014-10-10 | in Betrieb | 54166900009 | 0001 | 17.01.2022 | LLUR SH, Abtl. 7
Nordfriesland | Emmelsbüll-Horsbüll | REpower 3.4 M 104 | REpower | 98 | 104 | 106,5/105,6 dB(A) | 3400 | kW Nennleist. Rotor. | 32483002 | 6074830 | 2014-01-21 | 2014-11-03 | in Betrieb | 54166900009 | 0002 | 17.01.2022 | LLUR SH, Abtl. 7
Nordfriesland | Emmelsbüll-Horsbüll | REpower 3.4 M 104 | REpower | 98 | 104 | 106,5/104,0dB(A) | 3400 | kW Nennleist. Rotor. | 32483316 | 6074888 | 2014-01-21 | 2014-11-14 | in Betrieb | 54166900009 | 0003 | 17.01.2022 | LLUR SH, Abtl. 7
Nordfriesland | Emmelsbüll-Horsbüll | REpower 3.4 M 104 | REpower | 98 | 104 | 106,5/104,4dB(A) | 3400 | kW Nennleist. Rotor. | 32483376 | 6074560 | 2014-01-21 | 2014-10-21 | in Betrieb | 54166900009 | 0004 | 17.01.2022 | LLUR SH, Abtl. 7
Nordfriesland | Emmelsbüll-Horsbüll | REpower 3.4 M 104 | REpower | 98 | 104 | 106,5/104,0 dB(A) | 3400 | kW Nennleist. Rotor. | 32483647 | 6074371 | 2014-01-21 | 2014-09-26 | in Betrieb | 54166900009 | 0005 | 17.01.2022 | LLUR SH, Abtl. 7
Nordfriesland | Emmelsbüll-Horsbüll | REpower 3.4 M 104 | REpower | 98 | 104 | 106,5/105,6 dB(A) | 3400 | kW Nennleist. Rotor. | 32483965 | 6074221 | 2014-01-21 | 2014-09-26 | in Betrieb | 54166900009 | 0006 | 17.01.2022 | LLUR SH, Abtl. 7
Nordfriesland | Emmelsbüll-Horsbüll | Senvion 3.2 M 114 VG | Senvion | 93 | 114 | 106,5/101,0dB(A) | 3200 | kW Nennleist. Rotor. | 32484212 | 6073735 | 2015-04-28 | 2015-12-30 | in Betrieb | 54166900009 | 0007 | 17.01.2022 | LLUR SH, Abtl. 7
Nordfriesland | Emmelsbüll-Horsbüll | Senvion 3.4 M 104 | Senvion | 98 | 104 | 105,5/100,2 | 3400 | kW Nennleist. Rotor. | 32483103 | 6074575 | 2016-12-16 | 2017-06-30 | in Betrieb | 54166900009 | 0008 | 17.01.2022 | LLUR SH, Abtl. 7
Nordfriesland | Emmelsbüll-Horsbüll | Nordex N117/3600 | Nordex | 91 | 117 | HZ /dB(A) ¦ 63/77,7 ¦ 125/84,9 ¦ 250/88,1 ¦ 500/88,3 ¦ 1000/89,5 ¦ 2000/91,6 ¦ 4000/87,8 ¦ 8000/--- ¦ SLP=96,7 dB(A) | 3600 | kW Nennleist. Rotor. | 32484293 | 6074312 | 2020-05-07 | 2021-09-15 | in Betrieb | 54166900009 | 0009 | 17.01.2022 | LLUR SH, Abtl. 7
Nordfriesland | Enge-Sande | Siemens SWT-3.6-130 | Siemens | 115 | 130 | 106,5/105,0 | 3600 | kW Nennleist. Rotor. | 32501448 | 6063378 | 2016-12-29 | 2017-06-30 | in Betrieb | 54167161431 | 0003 | 17.01.2022 | LLUR SH, Abtl. 7
Nordfriesland | Enge-Sande | Siemens SWT-3.6-130 | Siemens | 115 | 130 | 106,5/101,9 | 3600 | kW Nennleist. Rotor. | 32501885 | 6063507 | 2016-12-29 | 2017-06-30 | in Betrieb | 54167161431 | 0004 | 17.01.2022 | LLUR SH, Abtl. 7
Nordfriesland | Enge-Sande | Siemens SWT-3.2-113 | Siemens | 93,5 | 113 | Oktavpegel: HZ /dB(A) ¦ 63/91,0 ¦ 125/92,2 ¦ 250/91,5 ¦ 500/92,1 ¦ 1000/93,7 ¦ 2000/92,8 ¦ 4000/89,4 ¦ 8000/80,5 ¦ LSP=100,5dB(A) | 3300 | kW Nennleist. Rotor. | 32503787 | 6062804 | 2019-08-05 | 2021-01-21 | in Betrieb | 54167161433 | 0009 | 17.01.2022 | LLUR SH, Abtl. 7
Nordfriesland | Enge-Sande | Siemens SWT-3.2-113 | Siemens | 93,5 | 113 | HZ /dB(A) ¦ 63/90 ¦ 125/92,9 ¦ 250/93,4 ¦ 500/94 ¦ 1000/95,6 ¦ 2000/94,7 ¦ 4000/91,3 ¦ 8000/82,4 ¦ SLP=102 dB(A) | 3300 | kW Nennleist. Rotor. | 32503682 | 6062345 | 2019-12-17 | 2020-11-30 | in Betrieb | 54167161433 | 0010 | 17.01.2022 | LLUR SH, Abtl. 7
Nordfriesland | Enge-Sande | Siemens SWT-3.2-113 | Siemens | 93,5 | 113 | Oktavpegel: HZ /dB(A) ¦ 63/90,7 ¦ 125/92,5 ¦ 250/92,2 ¦ 500/92,8 ¦ 1000/94,4 ¦ 2000/93,5 ¦ 4000/90,1 ¦ 8000/81,2 ¦ LSP=101,0dB(A) | 3300 | kW Nennleist. Rotor. | 32503923 | 6062539 | 2019-08-05 | 2020-12-01 | in Betrieb | 54167161433 | 0011 | 17.01.2022 | LLUR SH, Abtl. 7
Nordfriesland | Enge-Sande | Siemens SWT-3.2-113 | Siemens | 93,5 | 113 | Oktavpegel: HZ /dB(A) ¦ 63/90,6 ¦ 125/92,2 ¦ 250/91,1 ¦ 500/91,7 ¦ 1000/93,3 ¦ 2000/92,4 ¦ 4000/89,4 ¦ 8000/80,4 ¦ LSP=100,1dB(A) | 3300 | kW Nennleist. Rotor. | 32503411 | 6062780 | 2019-08-05 | 2020-12-07 | in Betrieb | 54167161433 | 0012 | 17.01.2022 | LLUR SH, Abtl. 7
Nordfriesland | Enge-Sande | Siemens SWT-3.0-101 | Siemens | 79,5 | 101 | 108 | 3000 | kW Nennleist. Rotor. | 32501859 | 6062810 | 2011-06-21 | 2011-12-30 | in Betrieb | 54167332675 | 0001 | 17.01.2022 | LLUR SH, Abtl. 7
Nordfriesland | Enge-Sande | Siemens SWT-3.6-120 | Siemens | 90 | 120 | 108,0/106,0 | 3600 | kW Nennleist. Rotor. | 32501994 | 6063107 | 2011-06-21 | 2011-12-16 | in Betrieb | 54167332675 | 0002 | 17.01.2022 | LLUR SH, Abtl. 7
Nordfriesland | Enge-Sande | Siemens SWT-3.6-120 | Siemens | 90 | 120 | 108 / 108,0 | 3600 | kW Nennleist. Rotor. | 32501557 | 6063004 | 2011-06-21 | 2011-12-16 | in Betrieb | 54167332680 | 0003 | 17.01.2022 | LLUR SH, Abtl. 7
Nordfriesland | Enge-Sande | Siemens SWT-3.0-101 | Siemens | 79,5 | 101 | 105,7 | 3000 | kW Nennleist. Rotor. | 32501653 | 6062502 | 2011-06-21 | 2012-01-17 | in Betrieb | 54167332680 | 0004 | 17.01.2022 | LLUR SH, Abtl. 7
Ostholstein | Ahrensbök | Vestas V 66, S-Nr.V 14842 | Vestas | 67 | 66 | 102,8 dB(A) | 1650 | kW Nennleist. Rotor. | 32607846 | 5984914 | 2001-09-12 | 2001-12-28 | in Betrieb | 55001492507 | 0001 | 17.01.2022 | LLUR SH, Abtl. 7
Ostholstein | Ahrensbök | Vestas V 66, S-Nr.V 14852 | Vestas | 67 | 66 | 102,8 dB(A) | 1650 | kW Nennleist. Rotor. | 32607481 | 5984958 | 2001-09-12 | 2002-02-22 | in Betrieb | 55001492507 | 0002 | 17.01.2022 | LLUR SH, Abtl. 7
Ostholstein | Ahrensbök | Vestas V 66, S-Nr.V 14840 | Vestas | 67 | 66 | 102,8 dB(A) | 1650 | kW Nennleist. Rotor. | 32607137 | 5985021 | 2001-09-12 | 2002-03-06 | in Betrieb | 55001492507 | 0003 | 17.01.2022 | LLUR SH, Abtl. 7
Ostholstein | Ahrensbök | Vestas V 66, S-Nr.V 14839 | Vestas | 67 | 66 | 102.8 dB(A) | 1650 | kW Nennleist. Rotor. | 32607072 | 5985280 | 2001-09-12 | 2002-02-21 | in Betrieb | 55001492507 | 0004 | 17.01.2022 | LLUR SH, Abtl. 7
Ostholstein | Ahrensbök | Vestas V 66, S-Nr.V 14838 | Vestas | 67 | 66 | 102,8 dB(A) | 1650 | kW Nennleist. Rotor. | 32606898 | 5985572 | 2001-09-12 | 2002-02-19 | in Betrieb | 55001492507 | 0005 | 17.01.2022 | LLUR SH, Abtl. 7
Ostholstein | Ahrensbök | Vestas V 52, S-Nr.V 14986 | Vestas | 74 | 52 | 101,5 dB(A) | 850 | kW Nennleist. Rotor. | 32607493 | 5984644 | 2001-09-14 | 2002-01-29 | in Betrieb | 55001900004 | 0001 | 17.01.2022 | LLUR SH, Abtl. 7
Ostholstein | Ahrensbök | Vestas V 52, S-Nr.V 14991 | Vestas | 74 | 52 | 101,5 dB(A) | 850 | kW Nennleist. Rotor. | 32607782 | 5984649 | 2001-09-10 | 2002-01-29 | in Betrieb | 55001900005 | 0001 | 17.01.2022 | LLUR SH, Abtl. 7
Ostholstein | Ahrensbök | Senvion MM100, S-Nr. SEN100337 | Senvion | 100 | 100 | 104,8 dB(A)/103,8 dB(A) | 2000 | kW Nennleist. Rotor. | 32601386 | 5980196 | 2016-12-22 | 2017-10-11 | in Betrieb | 55001900011 | 0004 | 17.01.2022 | LLUR SH, Abtl. 7
Ostholstein | Ahrensbök | Enercon E-92 TES | Enercon | 104 | 92 | f [Hz] 63 125 250 500 1.000 2.000 4.000 8.000 LWA,Okt [dB(A)] 82,1 89,8 92,0 94,9 98,2 97,0 92,4 83,1 | 2350 | kW Nennleist. Rotor. | 32601703 | 5980207 | 2017-09-07 | 2020-10-09 | in Betrieb | 55001900011 | 0005 | 17.01.2022 | LLUR SH, Abtl. 7
Ostholstein | Ahrensbök | Senvion MM100, S-Nr. SEN100338 | Senvion | 100 | 100 | 104,8 dB(A)/103,8 dB(A)/102 dB(A) | 2000 | kW Nennleist. Rotor. | 32601335 | 5979815 | 2016-12-22 | 2017-10-19 | in Betrieb | 55001900011 | 0006 | 17.01.2022 | LLUR SH, Abtl. 7
Ostholstein | Ahrensbök | Senvion MM100, S-Nr. SEN100336 | Senvion | 100 | 100 | 104,8 dB(A)/102 dB(A)/99,8 dB(A) | 2000 | kW Nennleist. Rotor. | 32601687 | 5979837 | 2016-12-22 | 2017-09-30 | in Betrieb | 55001900011 | 0007 | 17.01.2022 | LLUR SH, Abtl. 7
Ostholstein | Ahrensbök | Senvion MM100, S-Nr. SEN100335 | Senvion | 100 | 100 | 104,8 dB(A)/102 dB(A)/99,1 dB (A) | 2000 | kW Nennleist. Rotor. | 32602017 | 5979960 | 2016-12-22 | 2017-09-01 | in Betrieb | 55001900011 | 0008 | 17.01.2022 | LLUR SH, Abtl. 7
Ostholstein | Ahrensbök | Enercon E-92 TES | Enercon | 104 | 92 | f [Hz] 63 125 250 500 1.000 2.000 4.000 8.000 LWA,Okt [dB(A)] 79,3 87,0 89,2 92,1 95,4 94,2 89,6 80,3 | 2350 | kW Nennleist. Rotor. | 32602268 | 5980097 | 2018-09-07 | 2020-10-15 | in Betrieb | 55001900011 | 0009 | 17.01.2022 | LLUR SH, Abtl. 7
Ostholstein | Altenkrempe | Senvion 3.4M 114 NES, | Senvion | 93 | 114 | 106,0 dB(A)/103,5 dB(A) | 3400 | kW Nennleist. Rotor. | 32619455 | 6003884 | 2016-06-07 | 2017-09-29 | in Betrieb | 55002146048 | 0002 | 17.01.2022 | LLUR SH, Abtl. 7
Ostholstein | Altenkrempe | Senvion 3.4M 144 NES | Senvion | 93 | 114 | 104,2/103,5 dB(A) | 3400 | kW Nennleist. Rotor. | 32619214 | 6003644 | 2016-06-07 | 2017-09-23 | in Betrieb | 55002146048 | 0003 | 17.01.2022 | LLUR SH, Abtl. 7
Ostholstein | Altenkrempe | Senvion 3.4 | Senvion | 93 | 114 | 106 db(A)/103,5dB(A) | 3400 | kW Nennleist. Rotor. | 32619017 | 6003353 | 2016-06-07 | 2017-09-19 | in Betrieb | 55002146048 | 0004 | 17.01.2022 | LLUR SH, Abtl. 7
Ostholstein | Altenkrempe | Senvion 3.4 | Senvion | 93 | 114 | 106,0 dB(A)/104,5dB(A) | 3400 | kW Nennleist. Rotor. | 32619523 | 6003511 | 2016-06-07 | 2017-09-27 | in Betrieb | 55002146048 | 0005 | 17.01.2022 | LLUR SH, Abtl. 7
Ostholstein | Beschendorf | AN BONUS 1300/62, S-Nr. AN 1300-984-01 | AN BONUS | 68 | 62 | 104,4 dB(A) | 1300 | kW Nennleist. Rotor. | 32623031 | 6006434 | 2002-08-20 | 2003-12-30 | in Betrieb | 55006155816 | 0001 | 17.01.2022 | LLUR SH, Abtl. 7
Ostholstein | Beschendorf | AN BONUS 1300/62, S-Nr.AN 1300-985-02 | AN BONUS | 68 | 62 | 104,4 dB(A) | 1300 | kW Nennleist. Rotor. | 32623272 | 6006252 | 2002-08-20 | 2003-12-30 | in Betrieb | 55006155816 | 0002 | 17.01.2022 | LLUR SH, Abtl. 7
Ostholstein | Beschendorf | Enercon E 66/18.70 | Enercon | 65 | 70 | 103,0 dB(A) | 1800 | kW Nennleist. Rotor. | 32622851 | 6006825 | 2003-06-20 | 2003-09-24 | in Betrieb | 55006155880 | 0001 | 17.01.2022 | LLUR SH, Abtl. 7
Ostholstein | Beschendorf | Enercon E 70 E4, S-Nr.783811 | Enercon | 64 | 71 | 104,5 dB(A) | 2300 | kW Nennleist. Rotor. | 32623283 | 6006609 | 2012-01-31 | 2012-08-13 | in Betrieb | 55006155882 | 0001 | 17.01.2022 | LLUR SH, Abtl. 7
Ostholstein | Bosau | Enercon E-115 EP3 E3 | Enercon | 133,5 | 115 | Hz/dB(A) ¦ 63/83,2 ¦ 125/88,5 ¦ 250/91,0 ¦ 500/93,4 ¦ 1000/95,3 ¦ 2000/96,5 ¦ 4000/91,7 ¦ 8000/75,3 ¦ SLP=101,4 dB(A) | 4200 | kW Nennleist. Rotor. | 32598115 | 5995550 | 2021-08-02 |  | vor Inbetriebnahme | 55007156061 | 0001 | 17.01.2022 | LLUR SH, Abtl. 7
Ostholstein | Bosau | Enercon E-115 EP3 E3 | Enercon | 135 | 115 | Hz/dB(A) ¦ 63/84,9 ¦ 125/90,6 ¦ 250/93,9 ¦ 500/96,3 ¦ 1000/97,2 ¦ 2000/97,0 ¦ 4000/91,5 ¦ 8000/75,6 ¦ SLP=103,0 dB(A) | 4200 | kW Nennleist. Rotor. | 32598461 | 5995577 | 2021-08-02 |  | vor Inbetriebnahme | 55007156061 | 0002 | 17.01.2022 | LLUR SH, Abtl. 7
Ostholstein | Bosau | Gamesa GE 158 | Gamesa | 120,9 | 158 |  | 5500 | kW Nennleist. Rotor. | 32598192 | 5995134 |  |  | im Gen.Verf. | 55007156062 | 0002 | 17.01.2022 | LLUR SH, Abtl. 7
Ostholstein | Bosau | Gamesa GE 158 | Gamesa | 120,9 | 158 |  | 5500 | kW Nennleist. Rotor. | 32598636 | 5994970 |  |  | im Gen.Verf. | 55007156062 | 0003 | 17.01.2022 | LLUR SH, Abtl. 7
Ostholstein | Bosau | Vestas V150 | Vestas | 125 | 150 |  | 5600 | kW Nennleist. Rotor. | 32601826 | 5993021 |  |  | im Gen.Verf. | 55007156063 | 0001 | 17.01.2022 | LLUR SH, Abtl. 7
Ostholstein | Bosau | Vestas V150 | Vestas | 125 | 150 |  | 5600 | kW Nennleist. Rotor. | 32602329 | 5993108 |  |  | im Gen.Verf. | 55007156063 | 0002 | 17.01.2022 | LLUR SH, Abtl. 7
Ostholstein | Bosau | Vestas V150 | Vestas | 125 | 150 |  | 5600 | kW Nennleist. Rotor. | 32602671 | 5992945 |  |  | im Gen.Verf. | 55007156063 | 0003 | 17.01.2022 | LLUR SH, Abtl. 7
Ostholstein | Bosau | Vestas V150 | Vestas | 125 | 150 |  | 5600 | kW Nennleist. Rotor. | 32602088 | 5992711 |  |  | im Gen.Verf. | 55007156063 | 0004 | 17.01.2022 | LLUR SH, Abtl. 7
Ostholstein | Bosau | Vestas V150 | Vestas | 125 | 150 |  | 5600 | kW Nennleist. Rotor. | 32602433 | 5992692 |  |  | im Gen.Verf. | 55007156063 | 0005 | 17.01.2022 | LLUR SH, Abtl. 7
Ostholstein | Bosau | Vestas V150 | Vestas | 125 | 150 |  | 5600 | kW Nennleist. Rotor. | 32601879 | 5992436 |  |  | im Gen.Verf. | 55007156063 | 0006 | 17.01.2022 | LLUR SH, Abtl. 7
Ostholstein | Bosau | Vestas V150 | Vestas | 125 | 150 |  | 5600 | kW Nennleist. Rotor. | 32602307 | 5992347 |  |  | im Gen.Verf. | 55007156063 | 0007 | 17.01.2022 | LLUR SH, Abtl. 7
Ostholstein | Damlos | Südwind S70, S-Nr.SW 70076 | Südwind | 65 | 70 | 104,0 dB(A) | 1500 | kW Nennleist. Rotor. | 32624037 | 6011229 | 2001-10-16 | 2001-12-29 | in Betrieb | 55011163943 | 0001 | 17.01.2022 | LLUR SH, Abtl. 7
Ostholstein | Damlos | Südwind S70, S-Nr.SW 70081 | Südwind | 65 | 70 | 104,0 dB(A) | 1500 | kW Nennleist. Rotor. | 32624297 | 6011384 | 2001-10-16 | 2002-01-31 | in Betrieb | 55011163943 | 0002 | 17.01.2022 | LLUR SH, Abtl. 7
Ostholstein | Damlos | Südwind S70, S-Nr.70075 | Südwind | 65 | 70 | 104,0 dB(A) | 1500 | kW Nennleist. Rotor. | 32623716 | 6011267 | 2001-10-16 | 2001-12-27 | in Betrieb | 55011163943 | 0003 | 17.01.2022 | LLUR SH, Abtl. 7
Ostholstein | Damlos | Enercon E 82 E2, S-Nr.825365 | Enercon | 108,5 | 82 | 105,5 dB(A)/100,7 dB(A) | 2300 | kW Nennleist. Rotor. | 32623845 | 6011005 | 2012-09-25 | 2013-08-08 | in Betrieb | 55011163948 | 0001 | 17.01.2022 | LLUR SH, Abtl. 7
Ostholstein | Damlos | Enercon E 82 TES, S-Nr. E 825527 | Enercon | 108,5 | 82 | 105,5 dB(A)/99,5 dB(A) | 2300 | kW Nennleist. Rotor. | 32624437 | 6011230 | 2012-10-05 | 2013-08-08 | in Betrieb | 55011163949 | 0001 | 17.01.2022 | LLUR SH, Abtl. 7
Ostholstein | Göhl | Vestas V162-5.6 | Vestas | 119 | 162 | 106 | 6000 | kW Nennleist. Rotor. | 32629941 | 6015141 |  |  | im Gen.Verf. | 55014173287 | 0001 | 17.01.2022 | LLUR SH, Abtl. 7
Ostholstein | Göhl | Vestas V162-5.6 | Vestas | 119 | 162 | 106 | 6000 | kW Nennleist. Rotor. | 32630481 | 6015130 |  |  | im Gen.Verf. | 55014173287 | 0002 | 17.01.2022 | LLUR SH, Abtl. 7
Ostholstein | Göhl | Vestas V162-5.6 | Vestas | 119 | 162 | 106 | 6000 | kW Nennleist. Rotor. | 32629968 | 6015566 |  |  | im Gen.Verf. | 55014173287 | 0004 | 17.01.2022 | LLUR SH, Abtl. 7
Ostholstein | Göhl | Vestas V162-5.6 | Vestas | 119 | 162 | 106 | 6000 | kW Nennleist. Rotor. | 32630443 | 6015554 |  |  | im Gen.Verf. | 55014173287 | 0005 | 17.01.2022 | LLUR SH, Abtl. 7
Ostholstein | Göhl | Vestas V162-5.6 | Vestas | 119 | 162 | 106 | 6000 | kW Nennleist. Rotor. | 32630924 | 6015406 |  |  | im Gen.Verf. | 55014173287 | 0006 | 17.01.2022 | LLUR SH, Abtl. 7
Ostholstein | Göhl | Vestas V162-5.6 | Vestas | 119 | 162 | 106 | 6000 | kW Nennleist. Rotor. | 32630858 | 6015809 |  |  | im Gen.Verf. | 55014173287 | 0008 | 17.01.2022 | LLUR SH, Abtl. 7
Ostholstein | Göhl | Vestas V162-5.6 | Vestas | 119 | 162 | 106 | 6000 | kW Nennleist. Rotor. | 32629870 | 6016595 |  |  | im Gen.Verf. | 55014173288 | 0009 | 17.01.2022 | LLUR SH, Abtl. 7
Ostholstein | Göhl | Vestas V150-5.6 | Vestas | 105 | 150 | 106 | 6000 | kW Nennleist. Rotor. | 32629403 | 6016635 |  |  | im Gen.Verf. | 55014173288 | 0014 | 17.01.2022 | LLUR SH, Abtl. 7
Ostholstein | Göhl | NEG Micon NTK 64c/1500, S-Nr.16564 | Micon | 68 | 64 | 103,6 dB(A) | 1500 | kW Nennleist. Rotor. | 32630213 | 6015699 | 2003-09-05 | 2003-11-20 | in Betrieb | 55014487420 | 0001 | 17.01.2022 | LLUR SH, Abtl. 7
Ostholstein | Göhl | NEG Micon NTK 64c/1500, S-Nr.17131 | Micon | 68 | 64 | 103,6 dB(A) | 1500 | kW Nennleist. Rotor. | 32630662 | 6015696 | 2003-09-05 | 2003-11-20 | in Betrieb | 55014487420 | 0002 | 17.01.2022 | LLUR SH, Abtl. 7
Ostholstein | Göhl | NEG Micon NTK 64c/1500, S-Nr.17754 | Micon | 68 | 64 | 103,6 dB(A) | 1500 | kW Nennleist. Rotor. | 32631109 | 6015692 | 2003-09-05 | 2003-11-20 | in Betrieb | 55014487420 | 0003 | 17.01.2022 | LLUR SH, Abtl. 7
Ostholstein | Göhl | Vestas V 66, S-Nr.V 11200 | Vestas | 67 | 66 | 102,8 dB(A) | 1650 | kW Nennleist. Rotor. | 32629754 | 6016097 | 2000-11-29 | 2000-12-13 | in Betrieb | 55014487421 | 0001 | 17.01.2022 | LLUR SH, Abtl. 7
Ostholstein | Göhl | Vestas V 66, S-Nr.V 11201 | Vestas | 67 | 66 | 102,8 dB(A) | 1650 | kW Nennleist. Rotor. | 32630102 | 6016025 | 2000-11-29 | 2000-12-13 | in Betrieb | 55014487421 | 0002 | 17.01.2022 | LLUR SH, Abtl. 7
Ostholstein | Göhl | Vestas V 66, S-Nr.V 11202 | Vestas | 67 | 66 | 102,8 dB(A) | 1650 | kW Nennleist. Rotor. | 32630434 | 6015927 | 2000-11-29 | 2000-12-15 | in Betrieb | 55014487421 | 0003 | 17.01.2022 | LLUR SH, Abtl. 7
Ostholstein | Göhl | Vestas V 66, S-Nr.V 11205 | Vestas | 67 | 66 | 102,8 dB(A) | 1650 | kW Nennleist. Rotor. | 32630313 | 6016467 | 2000-11-29 | 2000-12-14 | in Betrieb | 55014487421 | 0004 | 17.01.2022 | LLUR SH, Abtl. 7
Ostholstein | Göhl | Vestas V 66, S-Nr.V 11204 | Vestas | 67 | 66 | 102,8 dB(A) | 1650 | kW Nennleist. Rotor. | 32630569 | 6016335 | 2000-11-29 | 2000-12-21 | in Betrieb | 55014487421 | 0005 | 17.01.2022 | LLUR SH, Abtl. 7
Ostholstein | Göhl | Vestas V 66, S-Nr.V 11203 | Vestas | 67 | 66 | 102,8 dB(A) | 1650 | kW Nennleist. Rotor. | 32630831 | 6016217 | 2000-11-29 | 2000-12-20 | in Betrieb | 55014487421 | 0006 | 17.01.2022 | LLUR SH, Abtl. 7
Ostholstein | Göhl | NEG Micon NTK 1500/64 | Micon | 68 | 64 | 103,6 dB(A) | 1500 | kW Nennleist. Rotor. | 32629765 | 6015696 | 1999-07-14 | 2000-11-06 | in Betrieb | 55014487422 | 0001 | 17.01.2022 | LLUR SH, Abtl. 7
Ostholstein | Göhl | Enercon E 70 E4, S-Nr.781794 | Enercon | 64 | 71 | 104,5 dB(A) | 2300 | kW Nennleist. Rotor. | 32630892 | 6015958 | 2007-05-07 | 2007-12-12 | in Betrieb | 55014487429 | 0001 | 17.01.2022 | LLUR SH, Abtl. 7
Ostholstein | Göhl | Enercon E 70 E4, S-Nr.781795 | Enercon | 64 | 71 | 104,5 dB(A),103,0 dB(A) | 2000 | kW Nennleist. Rotor. | 32629477 | 6015597 | 2007-05-10 | 2007-12-10 | in Betrieb | 55014487430 | 0001 | 17.01.2022 | LLUR SH, Abtl. 7
Ostholstein | Göhl | Enercon E 66/18.70 | Enercon | 65 | 70 | 103,0 dB(A) | 1800 | kW Nennleist. Rotor. | 32627043 | 6018937 | 2000-10-10 | 2001-03-12 | in Betrieb | 55014487432 | 0001 | 17.01.2022 | LLUR SH, Abtl. 7
Ostholstein | Göhl | Enercon E 66/18.70 | Enercon | 65 | 70 | 103,0 dB(A) | 1800 | kW Nennleist. Rotor. | 32627097 | 6018616 | 2000-10-10 | 2001-03-12 | in Betrieb | 55014487432 | 0002 | 17.01.2022 | LLUR SH, Abtl. 7
Ostholstein | Göhl | Enercon E 66/18.70 | Enercon | 65 | 70 | 103,0 dB(A) | 1800 | kW Nennleist. Rotor. | 32627056 | 6018414 | 2000-10-10 | 2001-03-12 | in Betrieb | 55014487432 | 0003 | 17.01.2022 | LLUR SH, Abtl. 7
Ostholstein | Göhl | Enercon E 66/18.70 | Enercon | 65 | 70 | 103,0 dB(A) | 1800 | kW Nennleist. Rotor. | 32627131 | 6018224 | 2000-10-10 | 2001-03-12 | in Betrieb | 55014487432 | 0004 | 17.01.2022 | LLUR SH, Abtl. 7
Ostholstein | Göhl | Enercon E 66/18.70 | Enercon | 65 | 70 | 103,0 d(A) | 1800 | kW Nennleist. Rotor. | 32627467 | 6018768 | 2000-10-10 | 2001-03-12 | in Betrieb | 55014487432 | 0005 | 17.01.2022 | LLUR SH, Abtl. 7
Ostholstein | Göhl | Enercon E 66/18.70 | Enercon | 65 | 70 | 103,0 dB(A) | 1800 | kW Nennleist. Rotor. | 32627471 | 6018577 | 2000-10-10 | 2001-03-12 | in Betrieb | 55014487432 | 0006 | 17.01.2022 | LLUR SH, Abtl. 7
Ostholstein | Göhl | Enercon E 66/18.70 | Enercon | 65 | 70 | 103,0 dB(A) | 1800 | kW Nennleist. Rotor. | 32627474 | 6018349 | 2000-10-10 | 2001-03-12 | in Betrieb | 55014487432 | 0007 | 17.01.2022 | LLUR SH, Abtl. 7
Ostholstein | Göhl | Enercon E 70 E4, S-Nr.782534 | Enercon | 64 | 71 | 104,5 dB(A) | 2300 | kW Nennleist. Rotor. | 32626930 | 6019180 | 2008-06-30 | 2009-08-05 | in Betrieb | 55014487432 | 0008 | 17.01.2022 | LLUR SH, Abtl. 7
Ostholstein | Göhl | Enercon E 70 E4, S-Nr.784015 | Enercon | 64 | 71 | 104,5 dB(A) | 2300 | kW Nennleist. Rotor. | 32629303 | 6016596 | 2012-09-24 | 2012-12-20 | in Betrieb | 55014487434 | 0001 | 17.01.2022 | LLUR SH, Abtl. 7
Ostholstein | Gremersdorf | AN BONUS 2 MW/76, S-Nr.AN 2000-343-05 | AN BONUS | 60 | 76 | 104,5 dB(A) | 2000 | kW Nennleist. Rotor. | 32628252 | 6021394 | 2002-07-01 | 2002-12-29 | in Betrieb | 55015462026 | 0001 | 17.01.2022 | LLUR SH, Abtl. 7
Ostholstein | Gremersdorf | AN BONUS 1,3 MW/62, S-Nr.AN 1300-376-03 | AN BONUS | 68 | 62 | 104,4 dB(A) | 1300 | kW Nennleist. Rotor. | 32627956 | 6021879 | 2001-04-30 | 2001-06-27 | in Betrieb | 55015462027 | 0001 | 17.01.2022 | LLUR SH, Abtl. 7
Ostholstein | Gremersdorf | AN BONUS 1,3 MW/62, S-Nr.AN 1300-375-04 | AN BONUS | 68 | 62 | 104,4 dB(A) | 1300 | kW Nennleist. Rotor. | 32627963 | 6021337 | 2001-04-30 | 2001-06-27 | in Betrieb | 55015462027 | 0002 | 17.01.2022 | LLUR SH, Abtl. 7
Ostholstein | Gremersdorf | AN BONUS 1,3 | AN BONUS | 68 | 62 | 104,4 dB(A) | 1300 | kW Nennleist. Rotor. | 32627892 | 6022074 | 2000-06-20 | 2000-08-29 | in Betrieb | 55015462028 | 0001 | 17.01.2022 | LLUR SH, Abtl. 7
Ostholstein | Gremersdorf | AN BONUS 1,3 | AN BONUS | 68 | 62 | 104,4 dB(A) | 1300 | kW Nennleist. Rotor. | 32628020 | 6021678 | 2000-06-20 | 2000-08-24 | in Betrieb | 55015462028 | 0002 | 17.01.2022 | LLUR SH, Abtl. 7
Ostholstein | Gremersdorf | AN BONUS 1,3 | AN BONUS | 68 | 62 | 104,4 dB(A) | 1300 | kW Nennleist. Rotor. | 32627734 | 6021530 | 2003-10-23 | 2003-12-30 | in Betrieb | 55015462029 | 0001 | 17.01.2022 | LLUR SH, Abtl. 7
Ostholstein | Gremersdorf | Vestas V45 | Vestas | 53 | 42 |  | 600 | kW Nennleist. Rotor. | 32623866 | 6020517 | 1994-11-24 | 1995-08-01 | in Betrieb | 55015462030 | 0001 | 17.01.2022 | LLUR SH, Abtl. 7
Ostholstein | Gremersdorf | Enercon E40 | Enercon | 65 | 40 | 101,0 dB(A) | 600 | kW Nennleist. Rotor. | 32621897 | 6021984 | 1996-01-09 | 1996-05-28 | in Betrieb | 55015462031 | 0001 | 17.01.2022 | LLUR SH, Abtl. 7
Ostholstein | Gremersdorf | AN BONUS 1,3 | AN BONUS | 68 | 62 | 104,4 dB(A) | 1300 | kW Nennleist. Rotor. | 32627657 | 6021971 | 2002-11-20 | 2002-12-30 | in Betrieb | 55015462032 | 0001 | 17.01.2022 | LLUR SH, Abtl. 7
Ostholstein | Gremersdorf | Repower MD 77, S-Nr. R70653 | REpower | 61,5 | 77 | 103,5 dB(A) | 1500 | kW Nennleist. Rotor. | 32628900 | 6022719 | 2006-04-03 | 2007-07-19 | in Betrieb | 55015462035 | 0001 | 17.01.2022 | LLUR SH, Abtl. 7
Ostholstein | Gremersdorf | Enercon E 66 | Enercon | 65 | 70 |  | 1800 | kW Nennleist. Rotor. | 32627414 | 6019066 | 2001-07-04 | 2002-07-01 | in Betrieb | 55015462037 | 0001 | 17.01.2022 | LLUR SH, Abtl. 7
Ostholstein | Gremersdorf | Enercon E 101 TES, S-Nr.1010864 | Enercon | 99 | 101 | 105,5 dB(A)/101,0 dB(A) | 3050 | kW Nennleist. Rotor. | 32629169 | 6023943 | 2013-02-28 | 2018-09-17 | in Betrieb | 55015900021 | 0001 | 17.01.2022 | LLUR SH, Abtl. 7
Ostholstein | Gremersdorf | Enercon E 101 TES, S-Nr.1010865 | Enercon | 99 | 101 | 105,5 dB(A)/101,0 dB(A) | 3050 | kW Nennleist. Rotor. | 32629096 | 6023577 | 2013-02-28 | 2018-09-27 | in Betrieb | 55015900021 | 0002 | 17.01.2022 | LLUR SH, Abtl. 7
Ostholstein | Gremersdorf | Enercon E 101 TES, S-Nr.1010866 | Enercon | 99 | 101 | 105,5 dB(A)/101,0 dB(A) | 3050 | kW Nennleist. Rotor. | 32628992 | 6023323 | 2013-02-28 | 2018-09-28 | in Betrieb | 55015900021 | 0003 | 17.01.2022 | LLUR SH, Abtl. 7
Ostholstein | Gremersdorf | Enercon E 101 TES, S-Nr.1010867 | Enercon | 99 | 101 | 105,5 dB(A)/102,2 dB(A) | 3050 | kW Nennleist. Rotor. | 32628995 | 6023032 | 2013-02-28 | 2018-09-20 | in Betrieb | 55015900021 | 0004 | 17.01.2022 | LLUR SH, Abtl. 7
Ostholstein | Gremersdorf | Enercon E 70 E4, S-Nr.784527 | Enercon | 64 | 71 | 104,5 dB(A)/100,9 dB(A) | 2300 | kW Nennleist. Rotor. | 32629255 | 6022751 | 2013-02-28 | 2018-09-21 | in Betrieb | 55015900021 | 0005 | 17.01.2022 | LLUR SH, Abtl. 7
Ostholstein | Gremersdorf | Enercon E 101 TES, S-Nr.1010869 | Enercon | 99 | 101 | 105,5 dB(A)/97,6 dB(A) | 3050 | kW Nennleist. Rotor. | 32629446 | 6022948 | 2013-02-28 | 2018-09-07 | in Betrieb | 55015900021 | 0006 | 17.01.2022 | LLUR SH, Abtl. 7
Ostholstein | Gremersdorf | Enercon E 101 TES, S-Nr.1010870 | Enercon | 99 | 101 | 105,5 dB(A)/98,8 dB(A) | 3050 | kW Nennleist. Rotor. | 32629454 | 6023218 | 2013-02-28 | 2018-09-28 | in Betrieb | 55015900021 | 0007 | 17.01.2022 | LLUR SH, Abtl. 7
Ostholstein | Gremersdorf | Enercon E 101 TES, S-Nr.1010871 | Enercon | 99 | 101 | 105,5 dB(A)/102,2 dB(A) | 3050 | kW Nennleist. Rotor. | 32629486 | 6023526 | 2013-02-28 | 2018-09-07 | in Betrieb | 55015900021 | 0008 | 17.01.2022 | LLUR SH, Abtl. 7
Ostholstein | Gremersdorf | Enercon E 101 TES, S-Nr.1010868 | Enercon | 99 | 101 | 105,5 dB(A)/98,8 dB(A) | 3050 | kW Nennleist. Rotor. | 32629918 | 6023173 | 2013-02-28 | 2018-10-25 | in Betrieb | 55015900021 | 0009 | 17.01.2022 | LLUR SH, Abtl. 7
Ostholstein | Gremersdorf | Enercon E-126 EP3 | Enercon | 86 | 126 |  | 4000 | kW Nennleist. Rotor. | 32629780 | 6023471 | 2021-03-17 |  | vor Inbetriebnahme | 55015900021 | 0010 | 17.01.2022 | LLUR SH, Abtl. 7
Ostholstein | Grömitz | Enercon E 66/15.66 | Enercon | 85 | 66 | 102,0 dB(A) | 1500 | kW Nennleist. Rotor. | 32625009 | 6001582 | 1998-03-10 | 1998-11-19 | in Betrieb | 55016492691 | 0001 | 17.01.2022 | LLUR SH, Abtl. 7
Ostholstein | Grömitz | Enercon E 66/15.66 | Enercon | 85 | 66 | 102,0 dB(A) | 1500 | kW Nennleist. Rotor. | 32625335 | 6001908 | 1998-03-10 | 1999-09-01 | in Betrieb | 55016492691 | 0002 | 17.01.2022 | LLUR SH, Abtl. 7
Ostholstein | Grömitz | Enercon E 66/15.66 | Enercon | 85 | 66 | 102,0 dB(A) | 1500 | kW Nennleist. Rotor. | 32625448 | 6001567 | 1998-03-10 | 1999-09-01 | in Betrieb | 55016492691 | 0003 | 17.01.2022 | LLUR SH, Abtl. 7
Ostholstein | Grömitz | Enercon E 40/6.44 | Enercon | 78 | 44 | 101,0 dB(A) | 600 | kW Nennleist. Rotor. | 32625253 | 6001599 | 2001-10-25 | 2002-12-20 | in Betrieb | 55016492691 | 0004 | 17.01.2022 | LLUR SH, Abtl. 7
Ostholstein | Grömitz | Enercon E-126 | Enercon | 86 | 127 |  | 4000 | kW Nennleist. Rotor. | 32625224 | 6001583 |  |  | im Gen.Verf. | 55016492691 | 0009 | 17.01.2022 | LLUR SH, Abtl. 7
Ostholstein | Grömitz | Enercon E-126 | Enercon | 86 | 127 |  | 4000 | kW Nennleist. Rotor. | 32625533 | 6001676 |  |  | im Gen.Verf. | 55016492691 | 0010 | 17.01.2022 | LLUR SH, Abtl. 7
Ostholstein | Grömitz | Nordex N133 | Nordex | 82,5 | 133,2 | Hz /dB(A) ¦ 63/80,1 ¦ 125/85,4 ¦ 250/88,1 ¦ 500/89,8 ¦ 1000/89,5 ¦ 2000/87,5 ¦ 4000/80,1 ¦ 8000/62,5 ¦ SLP=95,6 dB(A) | 4800 | kW Nennleist. Rotor. | 32625747 | 6001907 | 2021-04-01 |  | vor Inbetriebnahme | 55016492691 | 0011 | 17.01.2022 | LLUR SH, Abtl. 7
Ostholstein | Grömitz | REpower/Jacobs MD 70 | Jacobs | 65 | 70 |  | 1240 | kW Nennleist. Rotor. | 32626955 | 6009775 | 1999-11-25 | 2001-12-11 | in Betrieb | 55016492704 | 0001 | 17.01.2022 | LLUR SH, Abtl. 7
Ostholstein | Grömitz | REpower/Jacobs MD 70 | Jacobs | 65 | 70 |  | 1240 | kW Nennleist. Rotor. | 32627240 | 6009667 | 1999-11-25 | 2001-12-13 | in Betrieb | 55016492704 | 0002 | 17.01.2022 | LLUR SH, Abtl. 7
Ostholstein | Grömitz | REpower/Jacobs MD 70 | Jacobs | 65 | 70 |  | 1240 | kW Nennleist. Rotor. | 32627526 | 6009557 | 1999-11-25 | 2001-12-16 | in Betrieb | 55016492704 | 0003 | 17.01.2022 | LLUR SH, Abtl. 7
Ostholstein | Grömitz | REpower/Jacobs MD 70 | Jacobs | 65 | 70 |  | 1240 | kW Nennleist. Rotor. | 32626826 | 6009569 | 1999-11-25 | 2001-03-20 | in Betrieb | 55016492704 | 0004 | 17.01.2022 | LLUR SH, Abtl. 7
Ostholstein | Grömitz | REpower/Jacobs MD 70 | Jacobs | 65 | 70 |  | 1240 | kW Nennleist. Rotor. | 32627036 | 6009390 | 1999-11-25 | 2001-03-28 | in Betrieb | 55016492704 | 0005 | 17.01.2022 | LLUR SH, Abtl. 7
Ostholstein | Grömitz | REpower/Jacobs MD 70 | Jacobs | 65 | 70 |  | 1240 | kW Nennleist. Rotor. | 32625825 | 6008222 | 1999-11-25 | 2001-03-02 | in Betrieb | 55016492741 | 0001 | 17.01.2022 | LLUR SH, Abtl. 7
Ostholstein | Grömitz | REpower/Jacobs MD 70 | Jacobs | 65 | 70 |  | 1240 | kW Nennleist. Rotor. | 32626143 | 6008215 | 1999-11-25 | 2001-03-08 | in Betrieb | 55016492741 | 0002 | 17.01.2022 | LLUR SH, Abtl. 7
Ostholstein | Grömitz | REpower/Jacobs MD 70 | Jacobs | 65 | 70 |  | 1240 | kW Nennleist. Rotor. | 32626490 | 6008168 | 1999-11-25 | 2000-12-28 | in Betrieb | 55016492741 | 0003 | 17.01.2022 | LLUR SH, Abtl. 7
Ostholstein | Grömitz | REpower/Jacobs MD 70 | Jacobs | 65 | 70 |  | 1240 | kW Nennleist. Rotor. | 32626071 | 6008022 | 1999-11-25 | 2001-03-14 | in Betrieb | 55016492741 | 0004 | 17.01.2022 | LLUR SH, Abtl. 7
Ostholstein | Grömitz | REpower/Jacobs MD 70 | Jacobs | 65 | 70 |  | 1240 | kW Nennleist. Rotor. | 32626376 | 6007890 | 1999-11-25 | 2000-12-29 | in Betrieb | 55016492741 | 0005 | 17.01.2022 | LLUR SH, Abtl. 7
Ostholstein | Grömitz | REpower/Jacobs MD 70 | Jacobs | 65 | 70 |  | 1240 | kW Nennleist. Rotor. | 32628437 | 6008422 | 1999-11-25 | 2000-11-29 | in Betrieb | 55016492742 | 0001 | 17.01.2022 | LLUR SH, Abtl. 7
Ostholstein | Grömitz | REpower/Jacobs MD 70 | Jacobs | 65 | 70 |  | 1240 | kW Nennleist. Rotor. | 32628859 | 6008456 | 1999-11-25 | 2000-12-07 | in Betrieb | 55016492742 | 0002 | 17.01.2022 | LLUR SH, Abtl. 7
Ostholstein | Grömitz | REpower/Jacobs MD 70 | Jacobs | 65 | 70 |  | 1240 | kW Nennleist. Rotor. | 32628720 | 6008095 | 1999-11-25 | 2000-12-12 | in Betrieb | 55016492742 | 0003 | 17.01.2022 | LLUR SH, Abtl. 7
Ostholstein | Grömitz | REpower/Jacobs MD 70 | Jacobs | 65 | 70 |  | 1240 | kW Nennleist. Rotor. | 32629005 | 6008253 | 1999-11-25 | 2000-12-20 | in Betrieb | 55016492742 | 0004 | 17.01.2022 | LLUR SH, Abtl. 7
Ostholstein | Grömitz | REpower/Jacobs MD 70 | Jacobs | 65 | 70 |  | 1500 | kW Nennleist. Rotor. | 32627284 | 6007351 | 1999-11-25 | 2000-11-08 | in Betrieb | 55016492743 | 0002 | 17.01.2022 | LLUR SH, Abtl. 7
Ostholstein | Grömitz | REpower/Jacobs MD 70 | Jacobs | 65 | 70 |  | 1500 | kW Nennleist. Rotor. | 32627400 | 6007114 | 1999-11-25 | 2000-11-02 | in Betrieb | 55016492743 | 0003 | 17.01.2022 | LLUR SH, Abtl. 7
Ostholstein | Grömitz | REpower/Jacobs MD 70 | Jacobs | 65 | 70 |  | 1500 | kW Nennleist. Rotor. | 32627480 | 6007592 | 1999-11-25 | 2000-11-02 | in Betrieb | 55016492743 | 0004 | 17.01.2022 | LLUR SH, Abtl. 7
Ostholstein | Grömitz | Enercon E66 | Enercon | 65 | 70 | 103 | 1800 | kW Nennleist. Rotor. | 32627378 | 6009193 | 1999-05-18 | 2001-06-22 | in Betrieb | 55016492744 | 0001 | 17.01.2022 | LLUR SH, Abtl. 7
Ostholstein | Grömitz | Enercon E-115 TES, S-Nr.1151080 | Enercon | 92 | 115 | 106,0 dB(A) | 3000 | kW Nennleist. Rotor. | 32625474 | 6001301 | 2016-12-30 | 2018-06-13 | in Betrieb | 55016900003 | 0002 | 17.01.2022 | LLUR SH, Abtl. 7
Ostholstein | Grube | Vestas V 136 4.2 MW | Vestas | 82 | 136 |  | 4200 | kW Nennleist. Rotor. | 32632695 | 6008813 |  |  | im Gen.Verf. | 55018183273 | 0001 | 17.01.2022 | LLUR SH, Abtl. 7
Ostholstein | Grube | Vestas V 136 4.2 MW | Vestas | 82 | 136 |  | 4200 | kW Nennleist. Rotor. | 32632973 | 6009032 |  |  | im Gen.Verf. | 55018183273 | 0002 | 17.01.2022 | LLUR SH, Abtl. 7
Ostholstein | Grube | Vestas V 136 4.2 MW | Vestas | 82 | 136 |  | 4200 | kW Nennleist. Rotor. | 32633228 | 6009261 |  |  | im Gen.Verf. | 55018183273 | 0003 | 17.01.2022 | LLUR SH, Abtl. 7
Ostholstein | Heiligenhafen | Siemens SG 6.6-155 | Siemens | 122,5 | 155 |  | 6600 | kW Nennleist. Rotor. | 32626870 | 6024664 |  |  | im Gen.Verf. | 55021184210 | 0001 | 17.01.2022 | LLUR SH, Abtl. 7
Ostholstein | Heiligenhafen | Siemens SG 6.6-155 | Siemens | 122,5 | 155 |  | 6600 | kW Nennleist. Rotor. | 32626509 | 6024515 |  |  | im Gen.Verf. | 55021184210 | 0002 | 17.01.2022 | LLUR SH, Abtl. 7
Ostholstein | Heringsdorf | Vestas V162-5.6 | Vestas | 119 | 162 | 106 | 6000 | kW Nennleist. Rotor. | 32631242 | 6015136 |  |  | im Gen.Verf. | 55022190275 | 0003 | 17.01.2022 | LLUR SH, Abtl. 7
Ostholstein | Heringsdorf | Vestas V162-5.6 | Vestas | 119 | 162 | 106 | 6000 | kW Nennleist. Rotor. | 32631421 | 6015539 |  |  | im Gen.Verf. | 55022190275 | 0007 | 17.01.2022 | LLUR SH, Abtl. 7
Ostholstein | Heringsdorf | Vestas V162-5.6 | Vestas | 119 | 162 | 106 | 6000 | kW Nennleist. Rotor. | 32629866 | 6017018 |  |  | im Gen.Verf. | 55022190276 | 0010 | 17.01.2022 | LLUR SH, Abtl. 7
Ostholstein | Heringsdorf | Vestas V162-5.6 | Vestas | 119 | 162 | 106 | 6000 | kW Nennleist. Rotor. | 32630295 | 6016865 |  |  | im Gen.Verf. | 55022190276 | 0011 | 17.01.2022 | LLUR SH, Abtl. 7
Ostholstein | Heringsdorf | Vestas V162-5.6 | Vestas | 119 | 162 |  | 6000 | kW Nennleist. Rotor. | 32630733 | 6016709 |  |  | im Gen.Verf. | 55022190277 | 0012 | 17.01.2022 | LLUR SH, Abtl. 7
Ostholstein | Heringsdorf | Vestas V162-5.6 | Vestas | 119 | 162 |  | 6000 | kW Nennleist. Rotor. | 32630710 | 6017169 |  |  | im Gen.Verf. | 55022190277 | 0013 | 17.01.2022 | LLUR SH, Abtl. 7
Ostholstein | Heringsdorf | Vestas V 47, S-Nr. V 1820 | Vestas | 60 | 47 | 101,7 dB(A) | 660 | kW Nennleist. Rotor. | 32630752 | 6016746 | 1999-03-08 | 2000-12-01 | in Betrieb | 55022494393 | 0001 | 17.01.2022 | LLUR SH, Abtl. 7
Ostholstein | Heringsdorf | Vestas V 47, S-Nr. V 1819 | Vestas | 60 | 47 | 101,7 dB(A) | 660 | kW Nennleist. Rotor. | 32630722 | 6017068 | 1999-03-08 | 2000-12-01 | in Betrieb | 55022494393 | 0002 | 17.01.2022 | LLUR SH, Abtl. 7
Ostholstein | Heringsdorf | Vestas V 47, S-Nr. V 1817 | Vestas | 60 | 47 | 101,7 dB(A) | 660 | kW Nennleist. Rotor. | 32630301 | 6016705 | 1999-03-08 | 2000-12-01 | in Betrieb | 55022494393 | 0003 | 17.01.2022 | LLUR SH, Abtl. 7
Ostholstein | Heringsdorf | Vestas V 47, S-Nr. V 1818 | Vestas | 60 | 47 | 101,7 dB(A) | 660 | kW Nennleist. Rotor. | 32630327 | 6017022 | 1999-03-08 | 2000-12-01 | in Betrieb | 55022494393 | 0004 | 17.01.2022 | LLUR SH, Abtl. 7
Ostholstein | Heringsdorf | Enercon E 66/18.70 | Enercon | 65 | 70 | 103,0 dB(A) | 1800 | kW Nennleist. Rotor. | 32632077 | 6017589 | 1998-03-04 | 2001-05-10 | in Betrieb | 55022494394 | 0001 | 17.01.2022 | LLUR SH, Abtl. 7
Ostholstein | Heringsdorf | Enercon E 66/18.70 | Enercon | 65 | 70 | 103,0 dB(A) | 1800 | kW Nennleist. Rotor. | 32631872 | 6017783 | 1999-03-04 | 2001-04-27 | in Betrieb | 55022494394 | 0002 | 17.01.2022 | LLUR SH, Abtl. 7
Ostholstein | Heringsdorf | Enercon E 66/18.70 | Enercon | 65 | 70 | 103,0 dB(A) | 1800 | kW Nennleist. Rotor. | 32632293 | 6017849 | 1999-03-04 | 2001-05-18 | in Betrieb | 55022494394 | 0003 | 17.01.2022 | LLUR SH, Abtl. 7
Ostholstein | Heringsdorf | Enercon E 66/18.70 | Enercon | 65 | 70 | 103,0 dB(A) | 1800 | kW Nennleist. Rotor. | 32632071 | 6018027 | 1999-03-04 | 2001-05-10 | in Betrieb | 55022494394 | 0004 | 17.01.2022 | LLUR SH, Abtl. 7
Ostholstein | Heringsdorf | Enercon E 70 E4, S-Nr. 784096 | Enercon | 64 | 71 | 104,5 dB(A) | 2300 | kW Nennleist. Rotor. | 32628602 | 6018283 | 2012-11-21 | 2013-08-26 | in Betrieb | 55022900008 | 0001 | 17.01.2022 | LLUR SH, Abtl. 7
Ostholstein | Heringsdorf | Enercon E 70 E4, S-Nr. 784097 | Enercon | 64 | 71 | 104,5 dB(A) | 2300 | kW Nennleist. Rotor. | 32628869 | 6018345 | 2012-11-21 | 2013-08-26 | in Betrieb | 55022900008 | 0002 | 17.01.2022 | LLUR SH, Abtl. 7
Ostholstein | Heringsdorf | Enercon E 70 E4, S-Nr. 784098 | Enercon | 64 | 71 | 104,5 dB(A) | 2300 | kW Nennleist. Rotor. | 32628803 | 6018086 | 2012-11-21 | 2013-08-28 | in Betrieb | 55022900008 | 0003 | 17.01.2022 | LLUR SH, Abtl. 7
Ostholstein | Kabelhorst | NEG Micon NM 1500 C/64 | Micon | 68 | 64 |  | 1500 | kW Nennleist. Rotor. | 32626312 | 6011139 | 1999-10-05 | 2000-08-15 | in Betrieb | 55023447247 | 0001 | 17.01.2022 | LLUR SH, Abtl. 7
Ostholstein | Kabelhorst | NEG Micon NM 1500 C/64, S-Nr.V 65431 | Micon | 68 | 64 | 103,0 dB(A) | 1500 | kW Nennleist. Rotor. | 32626604 | 6010013 | 1999-05-19 | 2000-08-09 | in Betrieb | 55023447249 | 0001 | 17.01.2022 | LLUR SH, Abtl. 7
Ostholstein | Kabelhorst | NEG Micon NM 1500 C/64 | Micon | 68 | 64 |  | 1500 | kW Nennleist. Rotor. | 32626512 | 6010962 | 1999-05-19 | 2000-08-10 | in Betrieb | 55023447250 | 0001 | 17.01.2022 | LLUR SH, Abtl. 7
Ostholstein | Kabelhorst | NEG Micon NM 1500 C/64, S-Nr.V 65416 | Micon | 68 | 64 | 103,0 dB(A) | 1500 | kW Nennleist. Rotor. | 32626633 | 6010323 | 1999-05-19 | 2000-08-12 | in Betrieb | 55023447251 | 0001 | 17.01.2022 | LLUR SH, Abtl. 7
Ostholstein | Lensahn | Enercon E66/18.70 | Enercon | 65 | 70 | 103,0 dB(A) | 1800 | kW Nennleist. Rotor. | 32624602 | 6009714 | 1999-05-12 | 2002-02-14 | in Betrieb | 55027492761 | 0001 | 17.01.2022 | LLUR SH, Abtl. 7
Ostholstein | Lensahn | Enercon E66/15.66 | Enercon | 85 | 66 | 102,0 dB(A) | 1500 | kW Nennleist. Rotor. | 32624385 | 6010372 | 1998-11-02 | 2001-09-11 | in Betrieb | 55027492762 | 0001 | 17.01.2022 | LLUR SH, Abtl. 7
Ostholstein | Lensahn | Enercon E40/6.44 | Enercon | 65 | 44 | 101,0 dB(A) | 600 | kW Nennleist. Rotor. | 32623915 | 6010627 | 1998-06-17 | 1998-12-30 | in Betrieb | 55027492763 | 0001 | 17.01.2022 | LLUR SH, Abtl. 7
Ostholstein | Lensahn | REpower/Jacobs MD 70, S-Nr.R70032 | Jacobs | 65 | 70 | 104,0 dB(A) | 1500 | kW Nennleist. Rotor. | 32624909 | 6009921 | 2000-02-01 | 2001-11-02 | in Betrieb | 55027492775 | 0001 | 17.01.2022 | LLUR SH, Abtl. 7
Ostholstein | Lensahn | Enercon E 70 E4, S-Nr.783993 | Enercon | 64 | 71 | 104,5 dB(A) | 2300 | kW Nennleist. Rotor. | 32624117 | 6010053 | 2012-01-04 | 2013-06-24 | in Betrieb | 55027900013 | 0001 | 17.01.2022 | LLUR SH, Abtl. 7
Ostholstein | Lensahn | Enercon E 70 E4, S-Nr.783995 | Enercon | 64 | 71 | 104,5 dB(A)/101,2 dB(A) | 2300 | kW Nennleist. Rotor. | 32624080 | 6010286 | 2012-01-04 | 2013-06-27 | in Betrieb | 55027900014 | 0001 | 17.01.2022 | LLUR SH, Abtl. 7
Ostholstein | Lensahn | Enercon E 70 E4, S-Nr.783994 | Enercon | 64 | 71 | 104,5 dB(A)/98,5 dB(A) | 2300 | kW Nennleist. Rotor. | 32624010 | 6010476 | 2012-01-04 | 2013-06-27 | in Betrieb | 55027900015 | 0001 | 17.01.2022 | LLUR SH, Abtl. 7
Ostholstein | Harmsdorf | Siemens Gamesa SG155 | Siemens | 122,5 | 155 |  | 6600 | kW Nennleist. Rotor. | 32620528 | 6013466 | 2021-12-22 |  | vor Inbetriebnahme | 55027900017 | 0012 | 17.01.2022 | LLUR SH, Abtl. 7
Ostholstein | Lensahn | Siemens Gamesa SG155 | Siemens | 122,5 | 155 |  | 6600 | kW Nennleist. Rotor. | 32620417 | 6013086 | 2021-12-22 |  | vor Inbetriebnahme | 55027900017 | 0013 | 17.01.2022 | LLUR SH, Abtl. 7
Ostholstein | Lensahn | Siemens Gamesa SG155 | Siemens | 122,5 | 155 |  | 6600 | kW Nennleist. Rotor. | 32620375 | 6012680 | 2021-12-22 |  | vor Inbetriebnahme | 55027900017 | 0014 | 17.01.2022 | LLUR SH, Abtl. 7
Ostholstein | Lensahn | Siemens Gamesa SG155 | Siemens | 122,5 | 155 |  | 6600 | kW Nennleist. Rotor. | 32620932 | 6013265 | 2021-12-22 |  | vor Inbetriebnahme | 55027900017 | 0015 | 17.01.2022 | LLUR SH, Abtl. 7
Ostholstein | Lensahn | Siemens Gamesa SG155 | Siemens | 122,5 | 155 |  | 6600 | kW Nennleist. Rotor. | 32620988 | 6012911 | 2021-12-22 |  | vor Inbetriebnahme | 55027900017 | 0016 | 17.01.2022 | LLUR SH, Abtl. 7
Ostholstein | Lensahn | Siemens Gamesa SG155 | Siemens | 122,5 | 155 |  | 6600 | kW Nennleist. Rotor. | 32620719 | 6012489 | 2021-12-22 |  | vor Inbetriebnahme | 55027900017 | 0017 | 17.01.2022 | LLUR SH, Abtl. 7
Ostholstein | Lensahn | Siemens Gamesa SG155 | Siemens | 102,5 | 155 |  | 6600 | kW Nennleist. Rotor. | 32621173 | 6012590 | 2021-12-22 |  | vor Inbetriebnahme | 55027900017 | 0018 | 17.01.2022 | LLUR SH, Abtl. 7
Ostholstein | Neukirchen | Enercon E 40, S-Nr.40287 | Enercon | 48 | 40 | 103,5 dB(A) | 500 | kW Nennleist. Rotor. | 32628871 | 6021722 | 1994-10-25 | 1995-03-14 | in Betrieb | 55031203686 | 0001 | 17.01.2022 | LLUR SH, Abtl. 7
Ostholstein | Neukirchen | Enercon E 40, S-Nr.40430 | Enercon | 63 | 40 | 103,8 dB(A) | 500 | kW Nennleist. Rotor. | 32628917 | 6021512 | 1995-03-31 | 1995-09-14 | in Betrieb | 55031203686 | 0002 | 17.01.2022 | LLUR SH, Abtl. 7
Ostholstein | Neukirchen | Enercon E 70 E4, S-Nr. 781511 | Enercon | 64 | 71 | 104,5 dB(A) | 2300 | kW Nennleist. Rotor. | 32631144 | 6022983 | 2006-08-30 | 2007-07-12 | in Betrieb | 55031203860 | 0003 | 17.01.2022 | LLUR SH, Abtl. 7
Ostholstein | Neukirchen | Enercon E 70 E4, S-Nr. 784016 | Enercon | 64 | 71 | 104,5 dB(A) | 2300 | kW Nennleist. Rotor. | 32630674 | 6022805 | 2012-08-30 | 2012-12-20 | in Betrieb | 55031203860 | 0004 | 17.01.2022 | LLUR SH, Abtl. 7
Ostholstein | Neukirchen | Vestas V-136 | Vestas | 112 | 136 | Hz /dB(A) ¦ 63/84,7 ¦ 125/92,4 ¦ 250/97,1 ¦ 500/98,9 ¦ 1000/97,8 ¦ 2000/93,7 ¦ 4000/86,8 ¦ 8000/76,7 ¦ SLP=103,8 dB(A) | 4200 | kW Nennleist. Rotor. | 32631538 | 6023550 | 2021-03-31 |  | vor Inbetriebnahme | 55031203860 | 0010 | 17.01.2022 | LLUR SH, Abtl. 7
Ostholstein | Neukirchen | Vestas V-136 4,2 MW | Vestas | 112 | 136 |  | 4200 | kW Nennleist. Rotor. | 32631114 | 6023404 | 2021-03-31 |  | vor Inbetriebnahme | 55031203860 | 0011 | 17.01.2022 | LLUR SH, Abtl. 7
Ostholstein | Neukirchen | Vestas V-136 | Vestas | 112 | 136 | Hz /dB(A) ¦ 63/82,8 ¦ 125/90,3 ¦ 250/94,9 ¦ 500/96,7 ¦ 1000/95,6 ¦ 2000/91,6 ¦ 4000/84,8 ¦ 8000/75,1 ¦ SLP=101,6 dB(A) | 4200 | kW Nennleist. Rotor. | 32630600 | 6023343 | 2021-03-31 |  | vor Inbetriebnahme | 55031203860 | 0012 | 17.01.2022 | LLUR SH, Abtl. 7
Ostholstein | Neukirchen | Vestas V-136 | Vestas | 112 | 136 | Hz /dB(A) ¦ 63/82,4 ¦ 125/89,9 ¦ 250/94,5 ¦ 500/96,3 ¦ 1000/95,2 ¦ 2000/91,2 ¦ 4000/84,4 ¦ 8000/74,7 ¦ SLP=101,2 dB(A) | 4200 | kW Nennleist. Rotor. | 32631590 | 6023124 | 2021-03-31 |  | vor Inbetriebnahme | 55031203860 | 0013 | 17.01.2022 | LLUR SH, Abtl. 7
Ostholstein | Neukirchen | Vestas V 44, S-Nr.V 2140 | Vestas | 53 | 44 | 100,0 dB(A) | 600 | kW Nennleist. Rotor. | 32633368 | 6023190 | 1995-06-09 | 1996-02-02 | in Betrieb | 55031203861 | 0001 | 17.01.2022 | LLUR SH, Abtl. 7
Ostholstein | Neukirchen | Enercon E 40/5.40 | Enercon | 48 | 40 | 101,5 dB(A) | 500 | kW Nennleist. Rotor. | 32634028 | 6019764 | 1996-03-04 | 1997-05-27 | in Betrieb | 55031203862 | 0001 | 17.01.2022 | LLUR SH, Abtl. 7
Ostholstein | Neukirchen | Enercon E 40/5.40 | Enercon | 48 | 40 | 101,5 dB(A) | 500 | kW Nennleist. Rotor. | 32634048 | 6019669 | 1994-12-30 | 1995-03-27 | in Betrieb | 55031203862 | 0002 | 17.01.2022 | LLUR SH, Abtl. 7
Ostholstein | Neukirchen | Enercon E 70 E4, S-Nr. 781494 | Enercon | 64 | 71 | 104,5 dB(A) | 2300 | kW Nennleist. Rotor. | 32630306 | 6023031 | 2006-11-09 | 2007-07-10 | in Betrieb | 55031203865 | 0001 | 17.01.2022 | LLUR SH, Abtl. 7
Ostholstein | Neukirchen | Enercon E-147 EP5 E2 | Enercon | 126 | 147 |  | 5000 | kW Nennleist. Rotor. | 32630284 | 6023130 | 2021-03-17 |  | vor Inbetriebnahme | 55031203865 | 0002 | 17.01.2022 | LLUR SH, Abtl. 7
Ostholstein | Neustadt in Holstein | DeWind D4-1 | DeWind | 50 | 46 |  | 600 | kW Nennleist. Rotor. | 32617156 | 5995005 | 1996-04-18 | 1996-06-30 | in Betrieb | 55032493017 | 0001 | 17.01.2022 | LLUR SH, Abtl. 7
Ostholstein | Ratekau | Vestas V136-4.2 MW | Vestas | 112 | 136 |  | 4200 | kW Nennleist. Rotor. | 32618133 | 5980308 |  |  | im Gen.Verf. | 55035215716 | 0001 | 17.01.2022 | LLUR SH, Abtl. 7
Ostholstein | Ratekau | Vestas V 44, S-Nr.V-1-2192 | Vestas | 53 | 44 | 101,0 dB(A) | 600 | kW Nennleist. Rotor. | 32618257 | 5979065 | 1996-02-01 | 1996-10-17 | in Betrieb | 55035492992 | 0001 | 17.01.2022 | LLUR SH, Abtl. 7
Ostholstein | Ratekau | Vestas V 44, S-Nr.V-2-2193 | Vestas | 53 | 44 | 101,0 dB(A) | 600 | kW Nennleist. Rotor. | 32618268 | 5978765 | 1996-02-01 | 1996-10-17 | in Betrieb | 55035492992 | 0002 | 17.01.2022 | LLUR SH, Abtl. 7
Ostholstein | Ratekau | Vestas V 44, S-Nr.V-3-2195 | Vestas | 53 | 44 | 101,0 dB(A) | 600 | kW Nennleist. Rotor. | 32618354 | 5978493 | 1996-02-01 | 1996-10-17 | in Betrieb | 55035492992 | 0003 | 17.01.2022 | LLUR SH, Abtl. 7
Ostholstein | Ratekau | Vestas V 44, S-Nr.V-4-2189 | Vestas | 53 | 44 | 101,0 dB(A) | 600 | kW Nennleist. Rotor. | 32618018 | 5979305 | 1996-02-01 | 1996-10-17 | in Betrieb | 55035492992 | 0004 | 17.01.2022 | LLUR SH, Abtl. 7
Ostholstein | Ratekau | Vestas V 44, S-Nr.V-5-2188 | Vestas | 53 | 44 | 101,0 dB(A) | 600 | kW Nennleist. Rotor. | 32617989 | 5978943 | 1996-02-01 | 1996-10-17 | in Betrieb | 55035492992 | 0005 | 17.01.2022 | LLUR SH, Abtl. 7
Ostholstein | Ratekau | Vestas V 44, S-Nr.V-6-2190 | Vestas | 53 | 44 | 101,0 dB(A) | 600 | kW Nennleist. Rotor. | 32618007 | 5978764 | 1996-02-01 | 1996-10-17 | in Betrieb | 55035492992 | 0006 | 17.01.2022 | LLUR SH, Abtl. 7
Ostholstein | Ratekau | Vestas V 44, S-Nr.V-7-2191 | Vestas | 53 | 44 | 101,0 dB(A) | 600 | kW Nennleist. Rotor. | 32617992 | 5978583 | 1996-02-01 | 1996-10-17 | in Betrieb | 55035492992 | 0007 | 17.01.2022 | LLUR SH, Abtl. 7
Ostholstein | Ratekau | Vestas V 44, S-Nr.V-8-2199 | Vestas | 53 | 44 | 101,0 dB(A) | 600 | kW Nennleist. Rotor. | 32617721 | 5978723 | 1996-02-01 | 1996-10-17 | in Betrieb | 55035492992 | 0008 | 17.01.2022 | LLUR SH, Abtl. 7
Ostholstein | Ratekau | Vestas V 44, S-Nr.V-9-2198 | Vestas | 53 | 44 | 101,0 dB(A) | 600 | kW Nennleist. Rotor. | 32617709 | 5978547 | 1996-02-01 | 1996-10-17 | in Betrieb | 55035492992 | 0009 | 17.01.2022 | LLUR SH, Abtl. 7
Ostholstein | Ratekau | Vestas V 44, S-Nr.V-10-2197 | Vestas | 53 | 44 | 101,0 dB(A) | 600 | kW Nennleist. Rotor. | 32617755 | 5978337 | 1996-02-01 | 1996-10-17 | in Betrieb | 55035492992 | 0010 | 17.01.2022 | LLUR SH, Abtl. 7
Ostholstein | Ratekau | Vestas V 44, S-Nr.V-11-2201 | Vestas | 53 | 44 | 101,0 dB(A) | 600 | kW Nennleist. Rotor. | 32617780 | 5978126 | 1996-02-01 | 1996-10-17 | in Betrieb | 55035492992 | 0011 | 17.01.2022 | LLUR SH, Abtl. 7
Ostholstein | Ratekau | Vestas V 44, S-Nr.V-12-2194 | Vestas | 53 | 44 | 101,0 dB(A) | 600 | kW Nennleist. Rotor. | 32618059 | 5978391 | 1996-02-01 | 1996-10-17 | in Betrieb | 55035492992 | 0012 | 17.01.2022 | LLUR SH, Abtl. 7
Ostholstein | Ratekau | Vestas V 44, S-Nr.V-13-2196 | Vestas | 53 | 44 | 101,0 dB(A) | 600 | kW Nennleist. Rotor. | 32618095 | 5978200 | 1996-02-01 | 1996-10-17 | in Betrieb | 55035492992 | 0013 | 17.01.2022 | LLUR SH, Abtl. 7
Ostholstein | Ratekau | Vestas V 66, S-Nr.V-13477 | Vestas | 67 | 66 | 107,9 dB(A) | 1650 | kW Nennleist. Rotor. | 32618329 | 5979588 | 2002-02-18 | 2002-09-15 | in Betrieb | 55035492992 | 0014 | 17.01.2022 | LLUR SH, Abtl. 7
Ostholstein | Grömitz | Vestas V47 | Vestas | 65 | 47 |  | 660 | kW Nennleist. Rotor. | 32627357 | 6010260 | 1999-04-07 | 2000-06-30 | in Betrieb | 55036220767 | 0001 | 17.01.2022 | LLUR SH, Abtl. 7
Ostholstein | Grömitz | Vestas V47 | Vestas | 65 | 47 |  | 660 | kW Nennleist. Rotor. | 32627569 | 6009789 | 1999-04-07 | 2000-06-30 | in Betrieb | 55036220767 | 0002 | 17.01.2022 | LLUR SH, Abtl. 7
Ostholstein | Riepsdorf | Vestas V47 | Vestas | 65 | 47 |  | 660 | kW Nennleist. Rotor. | 32628185 | 6009232 | 1999-04-07 | 2000-06-23 | in Betrieb | 55036220767 | 0003 | 17.01.2022 | LLUR SH, Abtl. 7
Ostholstein | Riepsdorf | Vestas V47 | Vestas | 65 | 47 |  | 660 | kW Nennleist. Rotor. | 32628485 | 6008993 | 1999-04-07 | 2000-06-22 | in Betrieb | 55036220767 | 0004 | 17.01.2022 | LLUR SH, Abtl. 7
Ostholstein | Riepsdorf | Vestas V47 | Vestas | 65 | 47 |  | 660 | kW Nennleist. Rotor. | 32628841 | 6008780 | 1999-04-07 | 2000-06-30 | in Betrieb | 55036220767 | 0005 | 17.01.2022 | LLUR SH, Abtl. 7
Ostholstein | Riepsdorf | Vestas V47 | Vestas | 65 | 47 |  | 660 | kW Nennleist. Rotor. | 32627794 | 6008868 | 1999-04-07 | 2000-06-22 | in Betrieb | 55036220767 | 0006 | 17.01.2022 | LLUR SH, Abtl. 7
Ostholstein | Riepsdorf | Vestas V47 | Vestas | 65 | 47 |  | 660 | kW Nennleist. Rotor. | 32627992 | 6008659 | 1999-04-07 | 2000-06-22 | in Betrieb | 55036220767 | 0007 | 17.01.2022 | LLUR SH, Abtl. 7
Ostholstein | Riepsdorf | Vestas V47 | Vestas | 65 | 47 |  | 660 | kW Nennleist. Rotor. | 32628324 | 6008625 | 1999-04-07 | 2000-06-22 | in Betrieb | 55036220767 | 0008 | 17.01.2022 | LLUR SH, Abtl. 7
Ostholstein | Riepsdorf | Senvion/Jacobs MD 70, S-Nr. R70068 | Jacobs | 65 | 70 | 103,1 dB(A) | 1240 | kW Nennleist. Rotor. | 32626894 | 6010630 | 1999-12-15 | 2001-12-20 | in Betrieb | 55036220771 | 0001 | 17.01.2022 | LLUR SH, Abtl. 7
Ostholstein | Riepsdorf | Senvion Jacobs MD 70, S-Nr.R 70069 | Jacobs | 65 | 70 | 103,1 dB(A) | 1240 | kW Nennleist. Rotor. | 32626987 | 6010354 | 1999-12-15 | 2001-12-19 | in Betrieb | 55036220771 | 0002 | 17.01.2022 | LLUR SH, Abtl. 7
Ostholstein | Riepsdorf | REpower/Jacobs MD 70 | Jacobs | 65 | 70 |  | 1240 | kW Nennleist. Rotor. | 32627526 | 6010398 | 2001-11-19 | 2001-12-29 | in Betrieb | 55036220771 | 0003 | 17.01.2022 | LLUR SH, Abtl. 7
Ostholstein | Riepsdorf | REpower/Jacobs MD 70 | Jacobs | 65 | 70 |  | 1240 | kW Nennleist. Rotor. | 32627164 | 6009937 | 1999-12-15 | 2001-12-21 | in Betrieb | 55036220771 | 0004 | 17.01.2022 | LLUR SH, Abtl. 7
Ostholstein | Riepsdorf | Enercon E66 | Enercon | 65 | 70 | 103 | 1800 | kW Nennleist. Rotor. | 32627833 | 6009431 | 1999-09-09 | 2002-03-06 | in Betrieb | 55036220772 | 0001 | 17.01.2022 | LLUR SH, Abtl. 7
Ostholstein | Riepsdorf | Enercon E66 | Enercon | 65 | 70 | 103 | 1800 | kW Nennleist. Rotor. | 32627590 | 6009022 | 1999-09-09 | 2002-03-15 | in Betrieb | 55036220772 | 0002 | 17.01.2022 | LLUR SH, Abtl. 7
Ostholstein | Riepsdorf | Enercon E115 EP3 E3 | Enercon | 92 | 116 | HZ /dB(A) ¦ 63/86,8 ¦ 125/92,4 ¦ 250/95,3 ¦ 500/97,9 ¦ 1000/99,5 ¦ 2000/100,4 ¦ 4000/96,4 ¦ 8000/83,1 ¦ SLP=105,6 dB(A) | 2990 | kW Nennleist. Rotor. | 32626665 | 6011752 | 2019-05-17 |  | vor Inbetriebnahme | 55036220777 | 0001 | 17.01.2022 | LLUR SH, Abtl. 7
Ostholstein | Riepsdorf | Enercon E115 EPR3 E3 | Enercon | 92 | 116 | HZ /dB(A) ¦ 63/86,8 ¦ 125/92,4 ¦ 250/95,3 ¦ 500/97,9 ¦ 1000/99,5 ¦ 2000/100,4 ¦ 4000/96,4 ¦ 8000/83,1 ¦ SLP=105,6 dB(A) | 2990 | kW Nennleist. Rotor. | 32626813 | 6011347 | 2019-05-17 | 2021-11-19 | in Betrieb | 55036220777 | 0002 | 17.01.2022 | LLUR SH, Abtl. 7
Ostholstein | Riepsdorf | Enercon E115 | Enercon | 92 | 116 | HZ /dB(A) ¦ 63/86,2 ¦ 125/91,8 ¦ 250/94,7 ¦ 500/97,3 ¦ 1000/98,9 ¦ 2000/99,8 ¦ 4000/95,8 ¦ 8000/82,5 ¦ SLP=105 dB(A) | 2990 | kW Nennleist. Rotor. | 32626913 | 6011037 | 2019-05-17 | 2021-12-23 | in Betrieb | 55036220777 | 0003 | 17.01.2022 | LLUR SH, Abtl. 7
Ostholstein | Riepsdorf | Enercon E 115 | Enercon | 92 | 116 | HZ /dB(A) ¦ 63/86,1 ¦ 125/91,7 ¦ 250/94,6 ¦ 500/97,2 ¦ 1000/98,8 ¦ 2000/99,7 ¦ 4000/95,7 ¦ 8000/82,4 ¦ SLP=104,9 dB(A) | 2990 | kW Nennleist. Rotor. | 32627292 | 6010772 | 2019-05-17 | 2021-10-25 | in Betrieb | 55036220777 | 0004 | 17.01.2022 | LLUR SH, Abtl. 7
Ostholstein | Riepsdorf | Enercon E101 | Enercon | 99 | 101 |  | 3050 | kW Nennleist. Rotor. | 32628185 | 6009200 |  |  | im Gen.Verf. | 55036220778 | 0001 | 17.01.2022 | LLUR SH, Abtl. 7
Ostholstein | Riepsdorf | Enercon E101 | Enercon | 99 | 101 |  | 3050 | kW Nennleist. Rotor. | 32627679 | 6008665 |  |  | im Gen.Verf. | 55036220778 | 0002 | 17.01.2022 | LLUR SH, Abtl. 7
Ostholstein | Riepsdorf | Enercon E101 | Enercon | 99 | 101 |  | 3050 | kW Nennleist. Rotor. | 32628352 | 6008716 |  |  | im Gen.Verf. | 55036220778 | 0003 | 17.01.2022 | LLUR SH, Abtl. 7
Ostholstein | Riepsdorf | Enercon E101 | Enercon | 99 | 101 |  | 3050 | kW Nennleist. Rotor. | 32628891 | 6008819 |  |  | im Gen.Verf. | 55036220778 | 0004 | 17.01.2022 | LLUR SH, Abtl. 7
Ostholstein | Schashagen | Senvion MM100, S-Nr. SEN100390 | Senvion | 100 | 100 | 104,8 dB(A),101,0 dB(A) | 2000 | kW Nennleist. Rotor. | 32623489 | 6001636 | 2016-12-29 | 2018-06-08 | in Betrieb | 55037220875 | 0001 | 17.01.2022 | LLUR SH, Abtl. 7
Ostholstein | Schashagen | Senvion MM100, S-Nr.100428 | Senvion | 100 | 100 | 104,8 dB(A) | 2000 | kW Nennleist. Rotor. | 32623952 | 6001654 | 2017-02-28 | 2019-02-01 | in Betrieb | 55037220875 | 0002 | 17.01.2022 | LLUR SH, Abtl. 7
Ostholstein | Schashagen | Senvion MM92, S-Nr.SEN93945 | Senvion | 100 | 92 | 104,2 dB(A), 99,8 dB(A) | 2050 | kW Nennleist. Rotor. | 32623238 | 6001131 | 2016-12-29 | 2018-06-08 | in Betrieb | 55037220875 | 0003 | 17.01.2022 | LLUR SH, Abtl. 7
Ostholstein | Schashagen | Enercon E-101, S-Nr.1011529 | Enercon | 99 | 101 | 105,5 dB(A) | 3050 | kW Nennleist. Rotor. | 32624361 | 6001658 | 2016-12-28 | 2018-06-22 | in Betrieb | 55037220877 | 0001 | 17.01.2022 | LLUR SH, Abtl. 7
Ostholstein | Schashagen | Enercon E-101, S-Nr.1011530 | Enercon | 99 | 101 | 105,5 dB(A) | 3050 | kW Nennleist. Rotor. | 32624418 | 6001329 | 2016-12-28 | 2018-06-18 | in Betrieb | 55037220877 | 0002 | 17.01.2022 | LLUR SH, Abtl. 7
Ostholstein | Schashagen | Enercon E-101, S-Nr.1011531 | Enercon | 99 | 101 | 105,5 dB(A),103,5 dB(A) | 3050 | kW Nennleist. Rotor. | 32624498 | 6001036 | 2016-12-28 | 2018-06-15 | in Betrieb | 55037220877 | 0003 | 17.01.2022 | LLUR SH, Abtl. 7
Ostholstein | Schashagen | Enercon E-115, S-Nr.1151154 | Enercon | 92 | 115 | 105,5 dB(A)/97,3 dB(A) | 3000 | kW Nennleist. Rotor. | 32625253 | 6000929 | 2018-08-30 | 2019-04-26 | in Betrieb | 55037220877 | 0004 | 17.01.2022 | LLUR SH, Abtl. 7
Ostholstein | Schashagen | Nordex N 117 | Nordex | 141 | 117 |  | 3600 | kW Nennleist. Rotor. | 32624094 | 6001083 |  |  | im Gen.Verf. | 55037220878 | 0003 | 17.01.2022 | LLUR SH, Abtl. 7
Ostholstein | Schashagen | Enercon E-66 | Enercon | 65 | 70 | 103,0 dB(A) | 1800 | kW Nennleist. Rotor. | 32624722 | 6001465 | 2002-01-23 | 2002-07-25 | in Betrieb | 55037220880 | 0001 | 17.01.2022 | LLUR SH, Abtl. 7
Ostholstein | Schashagen | Enercon E-66 | Enercon | 65 | 70 | 103,0 dB(A) | 1800 | kW Nennleist. Rotor. | 32624983 | 6001097 | 2002-01-23 | 2002-09-26 | in Betrieb | 55037220880 | 0002 | 17.01.2022 | LLUR SH, Abtl. 7
Ostholstein | Schashagen |  | Nordex | 105 | 149 |  | 5700 | kW Nennleist. Rotor. | 32622166 | 6002588 |  |  | im Gen.Verf. | 55037220882 | 0001 | 17.01.2022 | LLUR SH, Abtl. 7
Ostholstein | Schashagen |  | Nordex | 105 | 149 |  | 5700 | kW Nennleist. Rotor. | 32622480 | 6002455 |  |  | im Gen.Verf. | 55037220883 | 0002 | 17.01.2022 | LLUR SH, Abtl. 7
Ostholstein | Schashagen |  | Nordex | 105 | 149 |  | 5700 | kW Nennleist. Rotor. | 32622883 | 6002198 |  |  | im Gen.Verf. | 55037220883 | 0003 | 17.01.2022 | LLUR SH, Abtl. 7
Ostholstein | Schashagen |  | Nordex | 91 | 117 |  | 3600 | kW Nennleist. Rotor. | 32622519 | 6002095 |  |  | im Gen.Verf. | 55037220883 | 0004 | 17.01.2022 | LLUR SH, Abtl. 7
Ostholstein | Schashagen | Enercon E 66/18.70, S.-Nr.1010 | Enercon | 65 | 70 | 103,0 dB(A) | 1800 | kW Nennleist. Rotor. | 32623169 | 6000821 | 2001-11-28 | 2002-09-13 | in Betrieb | 55037486075 | 0001 | 17.01.2022 | LLUR SH, Abtl. 7
Ostholstein | Schashagen | Enercon E 66/18.70, S-Nr.1020 | Enercon | 65 | 70 | 103,0 dB(A) | 1800 | kW Nennleist. Rotor. | 32623603 | 6000958 | 2001-11-28 | 2002-09-13 | in Betrieb | 55037486075 | 0002 | 17.01.2022 | LLUR SH, Abtl. 7
Ostholstein | Schashagen | Enercon E 66/18.70, S-Nr.1030 | Enercon | 65 | 70 | 103,0 dB(A) | 1800 | kW Nennleist. Rotor. | 32623432 | 6001264 | 2001-11-28 | 2002-09-05 | in Betrieb | 55037486075 | 0003 | 17.01.2022 | LLUR SH, Abtl. 7
Ostholstein | Schashagen | Enercon E 66/18.70, S-Nr.1040 | Enercon | 65 | 70 | 103,0 dB(A) | 1800 | kW Nennleist. Rotor. | 32623879 | 6001412 | 2001-11-28 | 2002-09-13 | in Betrieb | 55037486075 | 0004 | 17.01.2022 | LLUR SH, Abtl. 7
Ostholstein | Schashagen | Enercon E-66 | Enercon | 65 | 70 | 103,0 dB(A) | 1800 | kW Nennleist. Rotor. | 32624853 | 6001282 | 2002-01-23 | 2002-09-24 | in Betrieb | 55037486076 | 0001 | 17.01.2022 | LLUR SH, Abtl. 7
Ostholstein | Schashagen | Vestas V 66, S.Nr. V 14856 | Vestas | 67 | 66 | 107,2 dB(A),104,5 dB(A) | 1750 | kW Nennleist. Rotor. | 32622075 | 6002724 | 2002-02-21 | 2002-08-27 | in Betrieb | 55037486077 | 0001 | 17.01.2022 | LLUR SH, Abtl. 7
Ostholstein | Schashagen | Vestas V 66, S.Nr. V 14857 | Vestas | 67 | 66 | 107,2 dB(A),104,5 dB(A) | 1750 | kW Nennleist. Rotor. | 32622360 | 6002715 | 2002-02-21 | 2002-08-27 | in Betrieb | 55037486077 | 0002 | 17.01.2022 | LLUR SH, Abtl. 7
Ostholstein | Schashagen | Vestas V 66, S.Nr. V 14855 | Vestas | 67 | 66 | 107,2 dB(A),104,5 dB/(A) | 1750 | kW Nennleist. Rotor. | 32622655 | 6002426 | 2002-02-21 | 2002-08-26 | in Betrieb | 55037486077 | 0003 | 17.01.2022 | LLUR SH, Abtl. 7
Ostholstein | Schashagen | Vestas V 66, S.Nr. V 14854 | Vestas | 67 | 66 | 107,2 dB(A),104,5 dB(A) | 1750 | kW Nennleist. Rotor. | 32622927 | 6002305 | 2002-02-21 | 2002-08-21 | in Betrieb | 55037486077 | 0004 | 17.01.2022 | LLUR SH, Abtl. 7
Ostholstein | Schashagen | Vestas V 66, S.Nr. V 14853 | Vestas | 67 | 66 | 107,2 dB(A),104,5 dB(A) | 1750 | kW Nennleist. Rotor. | 32622703 | 6002178 | 2002-02-21 | 2002-09-04 | in Betrieb | 55037486077 | 0005 | 17.01.2022 | LLUR SH, Abtl. 7
Ostholstein | Schashagen | Nordex N 62, S-Nr.NX 1376 | Nordex | 69 | 62 | 105,0 dB(A) | 1300 | kW Nennleist. Rotor. | 32621875 | 6002421 | 1998-12-08 | 2001-12-20 | in Betrieb | 55037486078 | 0002 | 17.01.2022 | LLUR SH, Abtl. 7
Ostholstein | Schashagen | Nordex N 62, S-Nr.NX 1377 | Nordex | 69 | 62 | 105,0 dB(A) | 1300 | kW Nennleist. Rotor. | 32622094 | 6002143 | 1998-12-08 | 2001-12-28 | in Betrieb | 55037486078 | 0003 | 17.01.2022 | LLUR SH, Abtl. 7
Ostholstein | Schashagen | Nordex N 60, S-Nr.NX 1513 | Nordex | 69 | 60 | 105,0 dB(A) | 1300 | kW Nennleist. Rotor. | 32621872 | 6002097 | 1998-12-08 | 2003-10-01 | in Betrieb | 55037486078 | 0005 | 17.01.2022 | LLUR SH, Abtl. 7
Ostholstein | Schashagen | DEWind D4, S-Nr.D 50225 | DeWind | 70 | 48 | 101,0 dB(A) | 600 | kW Nennleist. Rotor. | 32622130 | 6002532 | 2002-04-22 | 2002-10-01 | in Betrieb | 55037486085 | 0001 | 17.01.2022 | LLUR SH, Abtl. 7
Ostholstein | Schashagen | DEWind D4, S-Nr.D 50224 | DeWind | 70 | 48 | 101,0 dB(A) | 600 | kW Nennleist. Rotor. | 32622316 | 6002343 | 2002-04-22 | 2002-10-01 | in Betrieb | 55037486085 | 0002 | 17.01.2022 | LLUR SH, Abtl. 7
Ostholstein | Schashagen | DEWind D6, S-Nr.D 260043 | DeWind | 68 | 64 | 103,0 dB(A) | 1250 | kW Nennleist. Rotor. | 32622432 | 6002140 | 2002-04-25 | 2002-10-01 | in Betrieb | 55037486085 | 0003 | 17.01.2022 | LLUR SH, Abtl. 7
Ostholstein | Schashagen | Enercon E70 E4, S-Nr.784316 | Enercon | 64 | 71 | 104,5 dB(A)/100,9 dB(A) | 2300 | kW Nennleist. Rotor. | 32622269 | 6002949 | 2013-09-13 | 2014-02-18 | in Betrieb | 55037900004 | 0001 | 17.01.2022 | LLUR SH, Abtl. 7
Ostholstein | Schashagen | Enercon E 92, S-Nr.920387 | Enercon | 104 | 92 | 105,0 dB(A) | 2350 | kW Nennleist. Rotor. | 32621536 | 6002029 | 2014-03-05 | 2015-09-15 | in Betrieb | 55037900007 | 0003 | 17.01.2022 | LLUR SH, Abtl. 7
Ostholstein | Schashagen | Enercon E 92, S-Nr.920388 | Enercon | 104 | 92 | 105,0 dB(A) | 2350 | kW Nennleist. Rotor. | 32621909 | 6001706 | 2014-03-05 | 2015-09-24 | in Betrieb | 55037900007 | 0004 | 17.01.2022 | LLUR SH, Abtl. 7
Ostholstein | Schönwalde am Bungsberg | Siemens SWT-3.0-113, S-Nr | Siemens | 92,5 | 113 | 106,5 dB(A)/98,0 dB(A) | 3000 | kW Nennleist. Rotor. | 32616585 | 6005019 | 2018-08-31 | 2019-10-26 | in Betrieb | 55038221900 | 0001 | 17.01.2022 | LLUR SH, Abtl. 7
Ostholstein | Schönwalde am Bungsberg | Senvion 3.4M 114 | Senvion | 93 | 114 | 107 dB(A)/103,5 dB(A) | 3400 | kW Nennleist. Rotor. | 32619172 | 6004075 | 2016-10-05 | 2017-09-27 | in Betrieb | 55038221901 | 0001 | 17.01.2022 | LLUR SH, Abtl. 7
Ostholstein | Schönwalde am Bungsberg | Siemens SWT-3.0-113, S-Nr.3000-823-01 | Siemens | 92,5 | 113 | 106,5 dB(A) | 3000 | kW Nennleist. Rotor. | 32616938 | 6005279 | 2013-12-30 | 2014-12-13 | in Betrieb | 55038900007 | 0001 | 17.01.2022 | LLUR SH, Abtl. 7
Ostholstein | Schönwalde am Bungsberg | Siemens SWT-3.0-113, S-Nr.3000-824-02 | Siemens | 92,5 | 113 | 106,5 dB(A) | 3000 | kW Nennleist. Rotor. | 32617103 | 6004639 | 2013-12-30 | 2014-11-07 | in Betrieb | 55038900007 | 0002 | 17.01.2022 | LLUR SH, Abtl. 7
Ostholstein | Schönwalde am Bungsberg | Siemens SWT-3.0-113, S-Nr.3000-825-03 | Siemens | 92,5 | 113 | 106,5 dB(A) | 3000 | kW Nennleist. Rotor. | 32617345 | 6005493 | 2013-12-30 | 2014-12-03 | in Betrieb | 55038900007 | 0003 | 17.01.2022 | LLUR SH, Abtl. 7
Ostholstein | Schönwalde am Bungsberg | Siemens SWT-3.0-113, S-Nr.3000-826-04 | Siemens | 92,5 | 113 | 106,5 dB(A) | 3000 | kW Nennleist. Rotor. | 32617651 | 6005357 | 2013-12-30 | 2014-11-14 | in Betrieb | 55038900007 | 0004 | 17.01.2022 | LLUR SH, Abtl. 7
Ostholstein | Schönwalde am Bungsberg | Siemens SWT-3.0-113, S-Nr.3000-827-05 | Siemens | 92,5 | 113 | 106,5 dB(A) | 3000 | kW Nennleist. Rotor. | 32617201 | 6005044 | 2013-12-30 | 2014-12-04 | in Betrieb | 55038900007 | 0005 | 17.01.2022 | LLUR SH, Abtl. 7
Ostholstein | Stockelsdorf | Senvion MM100, S-Nr. 100168 | Senvion | 100 | 100 | 106,8 dB(A) | 2000 | kW Nennleist. Rotor. | 32602805 | 5975423 | 2015-03-25 | 2015-12-18 | in Betrieb | 55040493116 | 0003 | 17.01.2022 | LLUR SH, Abtl. 7
Ostholstein | Stockelsdorf | Enercon E-101 | Enercon | 99 | 101 | 106 | 3000 | kW Nennleist. Rotor. | 32603682 | 5978217 | 2016-03-09 | 2016-10-10 | in Betrieb | 55040900018 | 0001 | 17.01.2022 | LLUR SH, Abtl. 7
Ostholstein | Stockelsdorf | Enercon E-101 | Enercon | 99 | 101 | 106 | 3000 | kW Nennleist. Rotor. | 32603734 | 5977581 | 2016-03-09 | 2016-10-10 | in Betrieb | 55040900018 | 0003 | 17.01.2022 | LLUR SH, Abtl. 7
Ostholstein | Stockelsdorf | Enercon E-101 | Enercon | 99 | 101 | 106 / 102 | 3000 | kW Nennleist. Rotor. | 32603193 | 5977886 | 2016-03-09 | 2016-10-10 | in Betrieb | 55040900018 | 0004 | 17.01.2022 | LLUR SH, Abtl. 7
Ostholstein | Stockelsdorf | Enercon E-101 | Enercon | 99 | 101 | 106 | 3000 | kW Nennleist. Rotor. | 32603404 | 5977687 | 2016-03-09 | 2016-10-24 | in Betrieb | 55040900018 | 0005 | 17.01.2022 | LLUR SH, Abtl. 7
Ostholstein | Stockelsdorf | Enercon E-101 | Enercon | 99 | 101 | 106 | 3000 | kW Nennleist. Rotor. | 32603800 | 5977908 | 2016-03-09 | 2017-04-28 | in Betrieb | 55040900019 | 0002 | 17.01.2022 | LLUR SH, Abtl. 7
Ostholstein | Stockelsdorf | Enercon E-101 | Enercon | 99 | 101 | 106 / 102 | 3000 | kW Nennleist. Rotor. | 32602252 | 5977663 | 2016-03-09 | 2016-12-27 | in Betrieb | 55040900019 | 0008 | 17.01.2022 | LLUR SH, Abtl. 7
Ostholstein | Stockelsdorf | Enercon E-101 | Enercon | 99 | 101 | 106 | 3000 | kW Nennleist. Rotor. | 32602162 | 5977330 | 2016-03-09 | 2016-12-27 | in Betrieb | 55040900019 | 0009 | 17.01.2022 | LLUR SH, Abtl. 7
Ostholstein | Stockelsdorf | Enercon E-101 | Enercon | 99 | 101 | 106 | 3000 | kW Nennleist. Rotor. | 32602142 | 5977014 | 2016-03-09 | 2016-11-24 | in Betrieb | 55040900019 | 0010 | 17.01.2022 | LLUR SH, Abtl. 7
Ostholstein | Stockelsdorf | Enercon E-101 | Enercon | 99 | 101 | 106 | 3000 | kW Nennleist. Rotor. | 32602219 | 5976723 | 2016-03-09 | 2017-02-17 | in Betrieb | 55040900019 | 0011 | 17.01.2022 | LLUR SH, Abtl. 7
Ostholstein | Stockelsdorf | Enercon E-101 | Enercon | 99 | 101 | 106 / 103 | 3000 | kW Nennleist. Rotor. | 32602698 | 5977591 | 2016-03-09 | 2016-12-29 | in Betrieb | 55040900020 | 0006 | 17.01.2022 | LLUR SH, Abtl. 7
Ostholstein | Stockelsdorf | Enercon E-101 | Enercon | 99 | 101 | 106 | 3000 | kW Nennleist. Rotor. | 32602737 | 5977296 | 2016-03-09 | 2016-12-29 | in Betrieb | 55040900020 | 0007 | 17.01.2022 | LLUR SH, Abtl. 7
Segeberg | Pronstorf | Enercon E-101 | Enercon | 99 | 101 | 106 | 3000 | kW Nennleist. Rotor. | 32601802 | 5977718 | 2016-03-09 | 2016-12-28 | in Betrieb | 55040900020 | 0012 | 17.01.2022 | LLUR SH, Abtl. 7
Segeberg | Pronstorf | Enercon E-101 | Enercon | 99 | 101 | 106 | 3000 | kW Nennleist. Rotor. | 32601688 | 5977402 | 2016-03-09 | 2016-12-29 | in Betrieb | 55040900020 | 0013 | 17.01.2022 | LLUR SH, Abtl. 7
Segeberg | Pronstorf | Enercon E-101 | Enercon | 99 | 101 | 106 | 3000 | kW Nennleist. Rotor. | 32601648 | 5977067 | 2016-03-09 | 2016-12-29 | in Betrieb | 55040900020 | 0014 | 17.01.2022 | LLUR SH, Abtl. 7
Ostholstein | Süsel | GE Renewable Energy GE 5.5-158 | GE General Electric | 120,9 | 158 | Hz /dB(A) ¦ 63/87,2 ¦ 125/92,6 ¦ 250/97,2 ¦ 500/99,7 ¦ 1000/101,3 ¦ 2000/99,1 ¦ 4000/91,7 ¦ 8000/76 ¦ SLP=106 dB(A) | 5500 | kW Nennleist. Rotor. | 32606556 | 5991795 | 2021-08-04 |  | vor Inbetriebnahme | 55041229748 | 0001 | 17.01.2022 | LLUR SH, Abtl. 7
Ostholstein | Süsel | GE Renewable Energy GE 5.5-158 | GE General Electric | 120,9 | 158 | Hz /dB(A) ¦ 63/84 ¦ 125/90,2 ¦ 250/95,2 ¦ 500/97,3 ¦ 1000/97,8 ¦ 2000/95,1 ¦ 4000/88,4 ¦ 8000/73,8 ¦ SLP=103 dB(A) | 5500 | kW Nennleist. Rotor. | 32607097 | 5991895 | 2021-08-04 |  | vor Inbetriebnahme | 55041229748 | 0002 | 17.01.2022 | LLUR SH, Abtl. 7
Ostholstein | Süsel | GE Renewable Energy GE 5.5-158 | GE General Electric | 120,9 | 158 | Hz /dB(A) ¦ 63/87,2 ¦ 125/92,6 ¦ 250/97,2 ¦ 500/99,7 ¦ 1000/101,3 ¦ 2000/99,1 ¦ 4000/91,7 ¦ 8000/76 ¦ SLP=106 dB(A) | 5500 | kW Nennleist. Rotor. | 32607330 | 5991494 | 2021-08-04 |  | vor Inbetriebnahme | 55041229748 | 0004 | 17.01.2022 | LLUR SH, Abtl. 7
Ostholstein | Süsel | GE Renewable Energy GE 5.5-158 | GE General Electric | 120,9 | 158 | Hz /dB(A) ¦ 63/87,2 ¦ 125/92,6 ¦ 250/97,2 ¦ 500/99,7 ¦ 1000/101,3 ¦ 2000/99,1 ¦ 4000/91,7 ¦ 8000/76 ¦ SLP=106 dB(A) | 5500 | kW Nennleist. Rotor. | 32606955 | 5990935 | 2021-08-04 |  | vor Inbetriebnahme | 55041229748 | 0005 | 17.01.2022 | LLUR SH, Abtl. 7
Ostholstein | Süsel | GE Renewable Energy GE 5.5-158 | GE General Electric | 120,9 | 158 | Hz /dB(A) ¦ 63/87,2 ¦ 125/92,6 ¦ 250/97,2 ¦ 500/99,7 ¦ 1000/101,3 ¦ 2000/99,1 ¦ 4000/91,7 ¦ 8000/76 ¦ SLP=106 dB(A) | 5500 | kW Nennleist. Rotor. | 32607614 | 5991141 | 2021-08-04 |  | vor Inbetriebnahme | 55041229748 | 0006 | 17.01.2022 | LLUR SH, Abtl. 7
Ostholstein | Süsel | GE Renewable Energy GE 5.5-158 | GE General Electric | 120,9 | 158 | Hz /dB(A) ¦ 63/84 ¦ 125/90,2 ¦ 250/95,2 ¦ 500/97,3 ¦ 1000/97,8 ¦ 2000/95,1 ¦ 4000/88,4 ¦ 8000/73,8 ¦ SLP=103 dB(A) | 5500 | kW Nennleist. Rotor. | 32607418 | 5990784 | 2021-08-04 |  | vor Inbetriebnahme | 55041229748 | 0007 | 17.01.2022 | LLUR SH, Abtl. 7
Ostholstein | Süsel | GE Renewable Energy GE 5.5-158 | GE General Electric | 120,9 | 158 | Hz /dB(A) ¦ 63/84 ¦ 125/90,2 ¦ 250/95,2 ¦ 500/97,3 ¦ 1000/97,8 ¦ 2000/95,1 ¦ 4000/88,4 ¦ 8000/73,8 ¦ SLP=103 dB(A) | 5500 | kW Nennleist. Rotor. | 32608025 | 5990923 | 2021-08-04 |  | vor Inbetriebnahme | 55041229748 | 0008 | 17.01.2022 | LLUR SH, Abtl. 7
Ostholstein | Süsel | GE Renewable Energy GE 5.5-158 | GE General Electric | 120,9 | 158 | Hz /dB(A) ¦ 63/84 ¦ 125/90,2 ¦ 250/95,2 ¦ 500/97,3 ¦ 1000/97,8 ¦ 2000/95,1 ¦ 4000/88,4 ¦ 8000/73,8 ¦ SLP=103 dB(A) | 5500 | kW Nennleist. Rotor. | 32607098 | 5990474 | 2021-08-04 |  | vor Inbetriebnahme | 55041229748 | 0009 | 17.01.2022 | LLUR SH, Abtl. 7
Ostholstein | Süsel | GE Renewable Energy GE 5.5-158 | GE General Electric | 120,9 | 158 | Hz /dB(A) ¦ 63/82,2 ¦ 125/89 ¦ 250/93,9 ¦ 500/95,4 ¦ 1000/95,2 ¦ 2000/92,7 ¦ 4000/86,9 ¦ 8000/72,5 ¦ SLP=101 dB(A) | 5500 | kW Nennleist. Rotor. | 32607729 | 5990474 | 2021-08-04 |  | vor Inbetriebnahme | 55041229748 | 0010 | 17.01.2022 | LLUR SH, Abtl. 7
Ostholstein | Scharbeutz | GE Renewable Energy GE 5.5-158 | GE General Electric | 120,9 | 158 | Hz /dB(A) ¦ 63/81,6 ¦ 125/88,4 ¦ 250/93,1 ¦ 500/94,3 ¦ 1000/94 ¦ 2000/91,7 ¦ 4000/86,2 ¦ 8000/71,8 ¦ SLP=100 dB(A) | 5500 | kW Nennleist. Rotor. | 32607625 | 5989978 | 2021-08-04 |  | vor Inbetriebnahme | 55041229748 | 0011 | 17.01.2022 | LLUR SH, Abtl. 7
Ostholstein | Süsel | Vestas V162-6,0 MW | Vestas | 119 | 162 |  | 6000 | kW Nennleist. Rotor. | 32605737 | 5992000 |  |  | im Gen.Verf. | 55041229749 | 0001 | 17.01.2022 | LLUR SH, Abtl. 7
Ostholstein | Süsel | Vestas V162-6,0 MW | Vestas | 119 | 162 |  | 6000 | kW Nennleist. Rotor. | 32606048 | 5991731 |  |  | im Gen.Verf. | 55041229749 | 0002 | 17.01.2022 | LLUR SH, Abtl. 7
Ostholstein | Süsel | GE Renewable Energy GE 5.5-158 | GE General Electric | 120,9 | 158 | Hz /dB(A) ¦ 63/87,2 ¦ 125/92,6 ¦ 250/97,2 ¦ 500/99,7 ¦ 1000/101,3 ¦ 2000/99,1 ¦ 4000/91,7 ¦ 8000/76 ¦ SLP=106 dB(A) | 5500 | kW Nennleist. Rotor. | 32606825 | 5991392 | 2021-05-04 |  | vor Inbetriebnahme | 55041229750 | 0001 | 17.01.2022 | LLUR SH, Abtl. 7
Ostholstein | Scharbeutz | GE Renewable Energy GE 5.5-158 | GE General Electric | 120,9 | 158 | Hz /dB(A) ¦ 63/83,2 ¦ 125/89,6 ¦ 250/94,5 ¦ 500/96,3 ¦ 1000/96,6 ¦ 2000/94 ¦ 4000/87,6 ¦ 8000/73,1 ¦ SLP=102 dB(A) | 5500 | kW Nennleist. Rotor. | 32607367 | 5989560 | 2021-08-04 |  | vor Inbetriebnahme | 55041229752 | 0001 | 17.01.2022 | LLUR SH, Abtl. 7
Ostholstein | Süsel | Vestas V 42, S-Nr.V 7410 | Vestas | 53 | 42 | 101,5 dB(A) | 600 | kW Nennleist. Rotor. | 32607790 | 5991042 | 1994-12-27 | 1995-08-29 | in Betrieb | 55041492680 | 0001 | 17.01.2022 | LLUR SH, Abtl. 7
Ostholstein | Süsel | Vestas V 42, S-Nr.V 7411 | Vestas | 53 | 42 | 101,5 dB(A) | 600 | kW Nennleist. Rotor. | 32608027 | 5991122 | 1994-12-27 | 1995-08-29 | in Betrieb | 55041492680 | 0002 | 17.01.2022 | LLUR SH, Abtl. 7
Ostholstein | Süsel | Tacke TW 600a, S-Nr.GE 78991365 | Tacke | 50 | 43 | 100,0 dB(A) | 600 | kW Nennleist. Rotor. | 32607081 | 5992323 | 1994-09-22 | 1995-06-08 | in Betrieb | 55041492680 | 0003 | 17.01.2022 | LLUR SH, Abtl. 7
Ostholstein | Süsel | Tacke TW 600a, S-Nr.GE 78991366 | Tacke | 50 | 43 | 100,0 dB(A) | 600 | kW Nennleist. Rotor. | 32607303 | 5992157 | 1994-09-22 | 1995-06-08 | in Betrieb | 55041492680 | 0004 | 17.01.2022 | LLUR SH, Abtl. 7
Ostholstein | Süsel | Enron Wind EN 1,5s, S-Nr.GE-15400749 | Enron | 64,5 | 70,5 | 105,0 dB(A) | 1500 | kW Nennleist. Rotor. | 32607003 | 5991436 | 2001-09-25 | 1995-08-29 | in Betrieb | 55041492680 | 0005 | 17.01.2022 | LLUR SH, Abtl. 7
Ostholstein | Süsel | Vestas V 42, S-Nr.V 7412 | Vestas | 53 | 42 | 101,5 dB(A) | 600 | kW Nennleist. Rotor. | 32607176 | 5992216 | 1995-05-26 | 1995-08-29 | in Betrieb | 55041492690 | 0001 | 17.01.2022 | LLUR SH, Abtl. 7
Ostholstein | Wangels | Enercon E 66/15.66 | Enercon | 67 | 66 | 101,0 dB(A) | 1500 | kW Nennleist. Rotor. | 32618281 | 6016397 | 1999-02-24 | 1999-11-25 | in Betrieb | 55043480197 | 0001 | 17.01.2022 | LLUR SH, Abtl. 7
Ostholstein | Wangels | Enercon E70 E4, S-Nr.783101 | Enercon | 64 | 71 | 104,5 dB(A) | 2300 | kW Nennleist. Rotor. | 32618579 | 6016141 | 2009-11-18 | 2010-10-28 | in Betrieb | 55043480197 | 0002 | 17.01.2022 | LLUR SH, Abtl. 7
Ostholstein | Wangels | Enercon E70 E4, S-Nr.783102 | Enercon | 64 | 71 | 104,5 dB(A) | 2300 | kW Nennleist. Rotor. | 32618887 | 6016363 | 2009-11-18 | 2010-11-02 | in Betrieb | 55043480197 | 0003 | 17.01.2022 | LLUR SH, Abtl. 7
Ostholstein | Wangels | Enercon E 66/15.66 | Enercon | 67 | 66 | 102,7 dB(A) | 1500 | kW Nennleist. Rotor. | 32619233 | 6016196 | 1999-02-24 | 1999-11-29 | in Betrieb | 55043480199 | 0001 | 17.01.2022 | LLUR SH, Abtl. 7
Ostholstein | Wangels | Enercon E 66/15.66 | Enercon | 67 | 66 | 101,0 dB(A) | 1500 | kW Nennleist. Rotor. | 32619363 | 6015921 | 1999-02-24 | 1999-11-29 | in Betrieb | 55043480199 | 0002 | 17.01.2022 | LLUR SH, Abtl. 7
Ostholstein | Wangels | Senvion 3.2M-114 | Senvion | 93 | 114 | Hz /dB(A) ¦ 63/84,6 ¦ 125/92,9 ¦ 250/99,3 ¦ 500/100,6 ¦ 1000/98,7 ¦ 2000/94,2 ¦ 4000/87,4 ¦ 8000/82,4 ¦ SLP=105,2 dB(A) | 3200 | kW Nennleist. Rotor. | 32617027 | 6015818 | 2019-03-20 |  | vor Inbetriebnahme | 55043900004 | 0001 | 17.01.2022 | LLUR SH, Abtl. 7
Ostholstein | Wangels | Senvion 3.2M-114 | Senvion | 93 | 114 | HZ /dB(A) ¦ 63/87 ¦ 125/92,7 ¦ 250/95,8 ¦ 500/98,4 ¦ 1000/99,8 ¦ 2000/100,3 ¦ 4000/96,2 ¦ 8000/83 ¦ SLP=105,8 dB(A) | 3200 | kW Nennleist. Rotor. | 32617071 | 6015504 | 2019-03-20 |  | vor Inbetriebnahme | 55043900004 | 0002 | 17.01.2022 | LLUR SH, Abtl. 7
Ostholstein | Wangels | Senvion 3.2M-114 | Senvion | 93 | 114 | HZ /dB(A) ¦ 63/87 ¦ 125/92,7 ¦ 250/95,8 ¦ 500/98,4 ¦ 1000/99,8 ¦ 2000/100,3 ¦ 4000/96,2 ¦ 8000/83 ¦ SLP=105,8 dB(A) | 3200 | kW Nennleist. Rotor. | 32617295 | 6016037 | 2019-03-20 |  | vor Inbetriebnahme | 55043900004 | 0003 | 17.01.2022 | LLUR SH, Abtl. 7
Ostholstein | Wangels | Senvion 3.2M-114 | Senvion | 93 | 114 | HZ /dB(A) ¦ 63/87 ¦ 125/92,7 ¦ 250/95,8 ¦ 500/98,4 ¦ 1000/99,8 ¦ 2000/100,3 ¦ 4000/96,2 ¦ 8000/83 ¦ SLP=105,8 dB(A) | 3200 | kW Nennleist. Rotor. | 32617542 | 6015854 | 2019-03-20 |  | vor Inbetriebnahme | 55043900004 | 0004 | 17.01.2022 | LLUR SH, Abtl. 7
Ostholstein | Wangels | Senvion 3.2M-114 | Senvion | 93 | 114 | HZ /dB(A) ¦ 63/87 ¦ 125/92,7 ¦ 250/95,8 ¦ 500/98,4 ¦ 1000/99,8 ¦ 2000/100,3 ¦ 4000/96,2 ¦ 8000/83 ¦ SLP=105,8 dB(A) | 3200 | kW Nennleist. Rotor. | 32617647 | 6015564 | 2019-03-20 |  | vor Inbetriebnahme | 55043900004 | 0005 | 17.01.2022 | LLUR SH, Abtl. 7
Ostholstein | Wangels | Senvion 3.2M-114 | Senvion | 93 | 114 | HZ /dB(A) ¦ 63/86,9 ¦ 125/92,6 ¦ 250/95,7 ¦ 500/98,3 ¦ 1000/99,7 ¦ 2000/100,2 ¦ 4000/96,1 ¦ 8000/82,9 ¦ SLP=105,7 dB(A) | 3200 | kW Nennleist. Rotor. | 32617991 | 6016038 | 2019-03-20 |  | vor Inbetriebnahme | 55043900004 | 0006 | 17.01.2022 | LLUR SH, Abtl. 7
Ostholstein | Wangels | Senvion 3.2M-114 | Senvion | 93 | 114 | HZ /dB(A) ¦ 63/86 ¦ 125/91,7 ¦ 250/94,8 ¦ 500/97,4 ¦ 1000/98,8 ¦ 2000/99,3 ¦ 4000/95,2 ¦ 8000/82 ¦ SLP=104,8 dB(A) | 3200 | kW Nennleist. Rotor. | 32618116 | 6015754 | 2019-03-20 |  | vor Inbetriebnahme | 55043900004 | 0007 | 17.01.2022 | LLUR SH, Abtl. 7
Ostholstein | Scharbeutz | Vestas V 66, S-Nr.V 11206 | Vestas | 67 | 66 | 102,8 dB(A) | 1650 | kW Nennleist. Rotor. | 32609032 | 5984946 | 2000-02-07 | 2000-09-14 | in Betrieb | 55044493032 | 0001 | 17.01.2022 | LLUR SH, Abtl. 7
Ostholstein | Scharbeutz | Vestas V 66, S-Nr.V 11207 | Vestas | 67 | 66 | 102,8 dB(A) | 1650 | kW Nennleist. Rotor. | 32609167 | 5985196 | 2000-02-07 | 2000-09-13 | in Betrieb | 55044493032 | 0002 | 17.01.2022 | LLUR SH, Abtl. 7
Ostholstein | Scharbeutz | Vestas V 66, S-Nr.V 11208 | Vestas | 67 | 66 | 102,8 dB(A) | 1650 | kW Nennleist. Rotor. | 32609228 | 5985693 | 2000-02-07 | 2000-09-13 | in Betrieb | 55044493032 | 0003 | 17.01.2022 | LLUR SH, Abtl. 7
Ostholstein | Scharbeutz | Vestas V 66, S-Nr.V 11209 | Vestas | 67 | 66 | 102,8 dB(A) | 1650 | kW Nennleist. Rotor. | 32608608 | 5985849 | 2000-02-07 | 2000-09-18 | in Betrieb | 55044493032 | 0004 | 17.01.2022 | LLUR SH, Abtl. 7
Ostholstein | Scharbeutz | Vestas V 66, S-Nr.V 11210 | Vestas | 67 | 66 | 102,8 dB(A) | 1650 | kW Nennleist. Rotor. | 32608152 | 5985668 | 2000-02-07 | 2000-09-21 | in Betrieb | 55044493032 | 0005 | 17.01.2022 | LLUR SH, Abtl. 7
Ostholstein | Scharbeutz | Vestas V 66, S-Nr.V 11211 | Vestas | 67 | 66 | 102,8 dB(A) | 1650 | kW Nennleist. Rotor. | 32607997 | 5985339 | 2000-02-07 | 2000-09-19 | in Betrieb | 55044493032 | 0006 | 17.01.2022 | LLUR SH, Abtl. 7
Ostholstein | Scharbeutz | Vestas V 66, S-Nr.V 11212 | Vestas | 67 | 66 | 102,8 dB(A) | 1650 | kW Nennleist. Rotor. | 32608089 | 5985128 | 2000-02-07 | 2000-09-19 | in Betrieb | 55044493032 | 0007 | 17.01.2022 | LLUR SH, Abtl. 7
Ostholstein | Fehmarn | Enercon E 66/15.70 | Enercon | 67 | 66 | 101,9 dB(A) | 1500 | kW Nennleist. Rotor. | 32632439 | 6041591 | 2003-04-04 | 2000-09-01 | in Betrieb | 55045493156 | 0001 | 17.01.2022 | LLUR SH, Abtl. 7
Ostholstein | Fehmarn | Enercon E 66/15.70 | Enercon | 67 | 66 | 101,9 dB(A) | 1500 | kW Nennleist. Rotor. | 32632428 | 6041986 | 2003-04-04 | 2000-09-01 | in Betrieb | 55045493156 | 0002 | 17.01.2022 | LLUR SH, Abtl. 7
Ostholstein | Fehmarn | Enercon E 66/15.70 | Enercon | 67 | 66 | 101,9 dB(A) | 1500 | kW Nennleist. Rotor. | 32632627 | 6042596 | 2003-04-04 | 2000-09-01 | in Betrieb | 55045493156 | 0003 | 17.01.2022 | LLUR SH, Abtl. 7
Ostholstein | Fehmarn | Enercon E 66/15.70 | Enercon | 67 | 66 | 101,9 dB(A) | 1500 | kW Nennleist. Rotor. | 32633468 | 6042756 | 2003-04-04 | 2000-09-01 | in Betrieb | 55045493156 | 0004 | 17.01.2022 | LLUR SH, Abtl. 7
Ostholstein | Fehmarn | Enercon E 66/18.70 | Enercon | 65 | 70 | 103,0 dB(A) | 1800 | kW Nennleist. Rotor. | 32632538 | 6042285 | 2003-04-04 | 2003-09-15 | in Betrieb | 55045493156 | 0006 | 17.01.2022 | LLUR SH, Abtl. 7
Ostholstein | Fehmarn | Enercon E 66/18.70 | Enercon | 65 | 70 | 103,0 dB(A) | 1800 | kW Nennleist. Rotor. | 32632889 | 6041805 | 2003-04-04 | 2003-09-17 | in Betrieb | 55045493156 | 0007 | 17.01.2022 | LLUR SH, Abtl. 7
Ostholstein | Fehmarn | Vestas V 47, S-Nr.V 16794 | Vestas | 40 | 47 | 101,7 dB(A) | 660 | kW Nennleist. Rotor. | 32637637 | 6041004 | 2002-07-24 | 2002-12-13 | in Betrieb | 55046000009 | 0001 | 17.01.2022 | LLUR SH, Abtl. 7
Ostholstein | Fehmarn | Enercon E138 | Enercon | 80 | 138 |  | 4200 | kW Nennleist. Rotor. | 32642434 | 6038218 |  |  | im Gen.Verf. | 55046000010 | 0001 | 17.01.2022 | LLUR SH, Abtl. 7
Ostholstein | Fehmarn | Enercon E138 | Enercon | 80 | 138 |  | 4200 | kW Nennleist. Rotor. | 32642126 | 6037984 |  |  | im Gen.Verf. | 55046000010 | 0002 | 17.01.2022 | LLUR SH, Abtl. 7
Ostholstein | Fehmarn | Enercon E138 | Enercon | 80 | 138 |  | 4200 | kW Nennleist. Rotor. | 32641928 | 6037614 |  |  | im Gen.Verf. | 55046000010 | 0003 | 17.01.2022 | LLUR SH, Abtl. 7
Ostholstein | Fehmarn | Enercon E138 | Enercon | 80 | 138 |  | 4200 | kW Nennleist. Rotor. | 32641545 | 6037404 |  |  | im Gen.Verf. | 55046000010 | 0004 | 17.01.2022 | LLUR SH, Abtl. 7
Ostholstein | Fehmarn | Enercon E138 | Enercon | 80 | 138 |  | 4200 | kW Nennleist. Rotor. | 32641853 | 6037250 |  |  | im Gen.Verf. | 55046000010 | 0005 | 17.01.2022 | LLUR SH, Abtl. 7
Ostholstein | Fehmarn | Enercon E138 | Enercon | 80 | 138 |  | 4200 | kW Nennleist. Rotor. | 32641839 | 6036863 |  |  | im Gen.Verf. | 55046000010 | 0006 | 17.01.2022 | LLUR SH, Abtl. 7
Ostholstein | Fehmarn | Enercon E138 | Enercon | 80 | 138 |  | 4200 | kW Nennleist. Rotor. | 32642176 | 6037376 |  |  | im Gen.Verf. | 55046000010 | 0007 | 17.01.2022 | LLUR SH, Abtl. 7
Ostholstein | Fehmarn | Enercon E138 | Enercon | 80 | 138 |  | 4200 | kW Nennleist. Rotor. | 32642318 | 6037698 |  |  | im Gen.Verf. | 55046000010 | 0008 | 17.01.2022 | LLUR SH, Abtl. 7
Ostholstein | Fehmarn | Enercon E 40 | Enercon | 44 | 40 | 103,5 dB(A) | 500 | kW Nennleist. Rotor. | 32633621 | 6043847 | 1996-09-27 | 1996-12-13 | in Betrieb | 55046000025 | 0001 | 17.01.2022 | LLUR SH, Abtl. 7
Ostholstein | Fehmarn | Tacke TW 600, S-Nr.GE78990838 | Tacke | 50 | 43 |  | 600 | kW Nennleist. Rotor. | 32641487 | 6033010 | 1994-10-25 | 1995-03-16 | in Betrieb | 55046000036 | 0001 | 17.01.2022 | LLUR SH, Abtl. 7
Ostholstein | Fehmarn | Tacke TW 600, S-Nr.GE78990835 | Tacke | 50 | 43 |  | 600 | kW Nennleist. Rotor. | 32641552 | 6032811 | 1994-10-25 | 1995-03-16 | in Betrieb | 55046000036 | 0002 | 17.01.2022 | LLUR SH, Abtl. 7
Ostholstein | Fehmarn | Tacke TW 600, S-Nr.GE78990837 | Tacke | 50 | 43 |  | 600 | kW Nennleist. Rotor. | 32641191 | 6032672 | 1994-10-25 | 1995-03-16 | in Betrieb | 55046000036 | 0003 | 17.01.2022 | LLUR SH, Abtl. 7
Ostholstein | Fehmarn | Tacke TW 600, S-Nr.GE78990836 | Tacke | 50 | 43 |  | 600 | kW Nennleist. Rotor. | 32641352 | 6032796 | 1994-10-25 | 1995-03-16 | in Betrieb | 55046000036 | 0004 | 17.01.2022 | LLUR SH, Abtl. 7
Ostholstein | Fehmarn | Tacke TW 600, S-Nr.GE78990839 | Tacke | 50 | 43 |  | 600 | kW Nennleist. Rotor. | 32641195 | 6032919 | 1994-10-25 | 1995-03-16 | in Betrieb | 55046000036 | 0005 | 17.01.2022 | LLUR SH, Abtl. 7
Ostholstein | Fehmarn | Tacke TW 600, S-Nr.GE78990840 | Tacke | 50 | 43 |  | 600 | kW Nennleist. Rotor. | 32640968 | 6032775 | 1994-10-25 | 1995-03-16 | in Betrieb | 55046000036 | 0006 | 17.01.2022 | LLUR SH, Abtl. 7
Ostholstein | Fehmarn | Enercon E 40 | Enercon | 43 | 42 | 103,5 dB(A) | 500 | kW Nennleist. Rotor. | 32641380 | 6032585 | 1993-10-28 | 1994-07-06 | in Betrieb | 55046000038 | 0001 | 17.01.2022 | LLUR SH, Abtl. 7
Ostholstein | Fehmarn | Enercon E 70 E4, S-Nr.78775 | Enercon | 64 | 71 | 104,5 dB(A) | 2300 | kW Nennleist. Rotor. | 32636186 | 6040196 | 2005-03-17 | 2006-10-12 | in Betrieb | 55046000047 | 0001 | 17.01.2022 | LLUR SH, Abtl. 7
Ostholstein | Fehmarn | Enercon E 70 E4, S-Nr.78776 | Enercon | 64 | 71 | 104,5 dB(A) | 2300 | kW Nennleist. Rotor. | 32636054 | 6039977 | 2005-03-17 | 2006-10-19 | in Betrieb | 55046000047 | 0002 | 17.01.2022 | LLUR SH, Abtl. 7
Ostholstein | Fehmarn | Enercon E 70 E4, S-Nr.78777 | Enercon | 64 | 71 | 104,5 dB(A) | 2300 | kW Nennleist. Rotor. | 32635912 | 6039730 | 2005-03-17 | 2006-08-11 | in Betrieb | 55046000047 | 0003 | 17.01.2022 | LLUR SH, Abtl. 7
Ostholstein | Fehmarn | Enercon E 70 E4, S-Nr.78778 | Enercon | 64 | 71 | 104,5 dB(A) | 2300 | kW Nennleist. Rotor. | 32636023 | 6039474 | 2005-03-17 | 2006-08-04 | in Betrieb | 55046000047 | 0004 | 17.01.2022 | LLUR SH, Abtl. 7
Ostholstein | Fehmarn | Enercon E 70 E4, S-Nr.78779 | Enercon | 64 | 71 | 104,5 dB(A) | 2300 | kW Nennleist. Rotor. | 32636173 | 6039160 | 2005-03-17 | 2006-08-30 | in Betrieb | 55046000047 | 0005 | 17.01.2022 | LLUR SH, Abtl. 7
Ostholstein | Fehmarn | Enercon E 70 E4, S-Nr.78780 | Enercon | 64 | 71 | 104,5 dB(A) | 2300 | kW Nennleist. Rotor. | 32636246 | 6038831 | 2005-03-17 | 2006-08-31 | in Betrieb | 55046000047 | 0006 | 17.01.2022 | LLUR SH, Abtl. 7
Ostholstein | Fehmarn | Enercon E 70 E4, S-Nr.78781 | Enercon | 64 | 71 | 104,5 dB(A) | 2300 | kW Nennleist. Rotor. | 32636295 | 6039737 | 2005-03-17 | 2006-10-19 | in Betrieb | 55046000047 | 0007 | 17.01.2022 | LLUR SH, Abtl. 7
Ostholstein | Fehmarn | Enercon E 70 E4, S-Nr.78782 | Enercon | 64 | 71 | 104,5 dB(A) | 2300 | kW Nennleist. Rotor. | 32636383 | 6039457 | 2005-03-17 | 2006-10-19 | in Betrieb | 55046000047 | 0008 | 17.01.2022 | LLUR SH, Abtl. 7
Ostholstein | Fehmarn | Enercon E 70 E4, S-Nr.78783 | Enercon | 64 | 71 | 104,5 dB(A) | 2300 | kW Nennleist. Rotor. | 32636479 | 6039190 | 2005-03-17 | 2006-10-13 | in Betrieb | 55046000047 | 0009 | 17.01.2022 | LLUR SH, Abtl. 7
Ostholstein | Fehmarn | Enercon E 70 E4, S-Nr.78784 | Enercon | 64 | 71 | 104,5 dB(A) | 2300 | kW Nennleist. Rotor. | 32636598 | 6038871 | 2005-03-17 | 2006-10-12 | in Betrieb | 55046000047 | 0010 | 17.01.2022 | LLUR SH, Abtl. 7
Ostholstein | Fehmarn | Enercon E 70 E4, S-Nr.78785 | Enercon | 64 | 71 | 104,5 dB(A) | 2300 | kW Nennleist. Rotor. | 32636677 | 6038605 | 2005-03-17 | 2006-10-11 | in Betrieb | 55046000047 | 0011 | 17.01.2022 | LLUR SH, Abtl. 7
Ostholstein | Fehmarn | Enercon E 70 E4, S-Nr.78786 | Enercon | 64 | 71 | 104,5 dB(A) | 2300 | kW Nennleist. Rotor. | 32636493 | 6040185 | 2005-03-17 | 2006-10-06 | in Betrieb | 55046000047 | 0012 | 17.01.2022 | LLUR SH, Abtl. 7
Ostholstein | Fehmarn | Enercon E 70 E4, S-Nr.78787 | Enercon | 64 | 71 | 104,5 dB(A) | 2300 | kW Nennleist. Rotor. | 32636590 | 6039890 | 2005-03-17 | 2006-09-29 | in Betrieb | 55046000047 | 0013 | 17.01.2022 | LLUR SH, Abtl. 7
Ostholstein | Fehmarn | Enercon E 70 E4, S-Nr.78788 | Enercon | 64 | 71 | 104,5 dB(A) | 2300 | kW Nennleist. Rotor. | 32636685 | 6039593 | 2005-03-17 | 2006-10-08 | in Betrieb | 55046000047 | 0014 | 17.01.2022 | LLUR SH, Abtl. 7
Ostholstein | Fehmarn | Enercon E 70 E4, S-Nr.78789 | Enercon | 64 | 71 | 104,5 dB(A) | 2300 | kW Nennleist. Rotor. | 32636835 | 6039321 | 2005-03-17 | 2006-10-04 | in Betrieb | 55046000047 | 0015 | 17.01.2022 | LLUR SH, Abtl. 7
Ostholstein | Fehmarn | Enercon E 70 E4, S-Nr.78790 | Enercon | 64 | 71 | 104,5 dB(A) | 2300 | kW Nennleist. Rotor. | 32636934 | 6039017 | 2005-03-17 | 2006-10-02 | in Betrieb | 55046000047 | 0016 | 17.01.2022 | LLUR SH, Abtl. 7
Ostholstein | Fehmarn | Enercon E 70 E4, S-Nr.78791 | Enercon | 64 | 71 | 104,5 dB(A) | 2300 | kW Nennleist. Rotor. | 32637033 | 6038715 | 2005-03-17 | 2006-10-26 | in Betrieb | 55046000047 | 0017 | 17.01.2022 | LLUR SH, Abtl. 7
Ostholstein | Fehmarn | Enercon E 70 E4, S-Nr.78792 | Enercon | 64 | 71 | 104,5 dB(A) | 2300 | kW Nennleist. Rotor. | 32637132 | 6038413 | 2005-03-17 | 2006-08-11 | in Betrieb | 55046000047 | 0018 | 17.01.2022 | LLUR SH, Abtl. 7
Ostholstein | Fehmarn | Enercon E 70 E4, S-Nr.78793 | Enercon | 64 | 71 | 104,5 dB(A) | 2300 | kW Nennleist. Rotor. | 32636939 | 6040217 | 2005-03-17 | 2006-09-27 | in Betrieb | 55046000047 | 0019 | 17.01.2022 | LLUR SH, Abtl. 7
Ostholstein | Fehmarn | Enercon E 70 E4, S-Nr.78794 | Enercon | 64 | 71 | 104,5 dB(A) | 2300 | kW Nennleist. Rotor. | 32637026 | 6039949 | 2005-03-17 | 2006-10-10 | in Betrieb | 55046000047 | 0020 | 17.01.2022 | LLUR SH, Abtl. 7
Ostholstein | Fehmarn | Enercon E 70 E4, S-Nr.78795 | Enercon | 64 | 71 | 104,5 dB(A) | 2300 | kW Nennleist. Rotor. | 32637050 | 6039672 | 2005-03-17 | 2006-11-24 | in Betrieb | 55046000047 | 0021 | 17.01.2022 | LLUR SH, Abtl. 7
Ostholstein | Fehmarn | Enercon E 70 E4, S-Nr.78796 | Enercon | 64 | 71 | 104,5 dB(A) | 2300 | kW Nennleist. Rotor. | 32637195 | 6039429 | 2005-03-17 | 2006-09-27 | in Betrieb | 55046000047 | 0022 | 17.01.2022 | LLUR SH, Abtl. 7
Ostholstein | Fehmarn | Enercon E 70 E4, S-Nr.78797 | Enercon | 64 | 71 | 104,5 dB(A) | 2300 | kW Nennleist. Rotor. | 32637282 | 6039144 | 2005-03-17 | 2006-09-29 | in Betrieb | 55046000047 | 0023 | 17.01.2022 | LLUR SH, Abtl. 7
Ostholstein | Fehmarn | Enercon E 70 E4, S-Nr.78798 | Enercon | 64 | 71 | 104,5 dB(A) | 2300 | kW Nennleist. Rotor. | 32637373 | 6038860 | 2005-03-17 | 2006-10-10 | in Betrieb | 55046000047 | 0024 | 17.01.2022 | LLUR SH, Abtl. 7
Ostholstein | Fehmarn | Enercon E 70 E4, S-Nr.78799 | Enercon | 64 | 71 | 104,5 dB(A) | 2300 | kW Nennleist. Rotor. | 32637467 | 6038567 | 2005-03-17 | 2006-09-28 | in Betrieb | 55046000047 | 0025 | 17.01.2022 | LLUR SH, Abtl. 7
Ostholstein | Fehmarn | Enercon E 70 E4, S-Nr.781070 | Enercon | 64 | 71 | 104,5 dB(A) | 2300 | kW Nennleist. Rotor. | 32645738 | 6038032 | 2006-03-31 | 2007-03-30 | in Betrieb | 55046000067 | 0001 | 17.01.2022 | LLUR SH, Abtl. 7
Ostholstein | Fehmarn | Enercon E 70 E4, S-Nr.781071 | Enercon | 64 | 71 | 104,5 dB(A) | 2300 | kW Nennleist. Rotor. | 32645862 | 6037748 | 2006-03-31 | 2007-03-30 | in Betrieb | 55046000067 | 0002 | 17.01.2022 | LLUR SH, Abtl. 7
Ostholstein | Fehmarn | Enercon E 70 E4, S-Nr.781072 | Enercon | 64 | 71 | 104,5 dB(A) | 2300 | kW Nennleist. Rotor. | 32645984 | 6037465 | 2006-03-31 | 2007-04-05 | in Betrieb | 55046000067 | 0003 | 17.01.2022 | LLUR SH, Abtl. 7
Ostholstein | Fehmarn | Enercon E 70 E4, S-Nr.781073 | Enercon | 64 | 71 | 104,5 dB(A) | 2300 | kW Nennleist. Rotor. | 32646096 | 6037212 | 2006-03-31 | 2006-04-16 | in Betrieb | 55046000067 | 0004 | 17.01.2022 | LLUR SH, Abtl. 7
Ostholstein | Fehmarn | Enercon E 70 E4, S-Nr.781074 | Enercon | 64 | 71 | 104,5 dB(A) | 2300 | kW Nennleist. Rotor. | 32646092 | 6037743 | 2006-03-31 | 2007-03-06 | in Betrieb | 55046000067 | 0005 | 17.01.2022 | LLUR SH, Abtl. 7
Ostholstein | Fehmarn | Enercon E 70 E4, S-Nr.781075 | Enercon | 64 | 71 | 104,5 dB(A) | 2300 | kW Nennleist. Rotor. | 32646257 | 6037529 | 2006-03-31 | 2007-03-09 | in Betrieb | 55046000067 | 0006 | 17.01.2022 | LLUR SH, Abtl. 7
Ostholstein | Fehmarn | Enercon E 70 E4, S-Nr.781076 | Enercon | 64 | 71 | 104,5 dB(A) | 2300 | kW Nennleist. Rotor. | 32646414 | 6037346 | 2006-03-31 | 2006-11-16 | in Betrieb | 55046000067 | 0007 | 17.01.2022 | LLUR SH, Abtl. 7
Ostholstein | Fehmarn | Enercon E 70 E4, S-Nr.781077 | Enercon | 64 | 71 | 104,5 dB(A) | 2300 | kW Nennleist. Rotor. | 32646017 | 6038090 | 2006-03-31 | 2006-11-15 | in Betrieb | 55046000067 | 0008 | 17.01.2022 | LLUR SH, Abtl. 7
Ostholstein | Fehmarn | Enercon E 70 E4, S-Nr.781078 | Enercon | 64 | 71 | 104,5 dB(A) | 2300 | kW Nennleist. Rotor. | 32646256 | 6037939 | 2006-03-31 | 2006-11-28 | in Betrieb | 55046000067 | 0009 | 17.01.2022 | LLUR SH, Abtl. 7
Ostholstein | Fehmarn | Enercon E 70 E4, S-Nr.781079 | Enercon | 64 | 71 | 104,5 dB(A) | 2300 | kW Nennleist. Rotor. | 32646459 | 6037770 | 2006-03-31 | 2006-11-30 | in Betrieb | 55046000067 | 0010 | 17.01.2022 | LLUR SH, Abtl. 7
Ostholstein | Fehmarn | Enercon E 70 E4, S-Nr.781080 | Enercon | 64 | 71 | 104,5 dB(A) | 2300 | kW Nennleist. Rotor. | 32646619 | 6037578 | 2006-03-31 | 2007-03-01 | in Betrieb | 55046000067 | 0011 | 17.01.2022 | LLUR SH, Abtl. 7
Ostholstein | Fehmarn | Enercon E-70 E4 - S-Nr.784548 | Enercon | 64 | 71 | 104,5 dB(A) | 2300 | kW Nennleist. Rotor. | 32646781 | 6037469 | 2014-05-07 | 2014-07-24 | in Betrieb | 55046000067 | 0012 | 17.01.2022 | LLUR SH, Abtl. 7
Ostholstein | Fehmarn | Enercon E 70 E4, S-Nr.78945 | Enercon | 64 | 71 | 104,5 dB(A) | 2300 | kW Nennleist. Rotor. | 32643609 | 6039628 | 2006-03-31 | 2006-10-30 | in Betrieb | 55046000068 | 0003 | 17.01.2022 | LLUR SH, Abtl. 7
Ostholstein | Fehmarn | Enercon E 70 E4, S-Nr.78946 | Enercon | 64 | 71 | 104,5 dB(A) | 2300 | kW Nennleist. Rotor. | 32643515 | 6039367 | 2006-03-31 | 2006-10-19 | in Betrieb | 55046000068 | 0004 | 17.01.2022 | LLUR SH, Abtl. 7
Ostholstein | Fehmarn | Enercon E 70 E4, S-Nr.78947 | Enercon | 64 | 71 | 104,5 dB(A) | 2300 | kW Nennleist. Rotor. | 32644094 | 6040160 | 2006-03-31 | 2007-04-24 | in Betrieb | 55046000068 | 0005 | 17.01.2022 | LLUR SH, Abtl. 7
Ostholstein | Fehmarn | Enercon E 70 E4, S-Nr.78948 | Enercon | 64 | 71 | 104,5 dB(A) | 2300 | kW Nennleist. Rotor. | 32643965 | 6039880 | 2006-03-31 | 2007-04-19 | in Betrieb | 55046000068 | 0006 | 17.01.2022 | LLUR SH, Abtl. 7
Ostholstein | Fehmarn | Enercon E 70 E4, S-Nr.78949 | Enercon | 64 | 71 | 104,5 dB(A) | 2300 | kW Nennleist. Rotor. | 32643927 | 6039569 | 2006-03-31 | 2007-04-25 | in Betrieb | 55046000068 | 0007 | 17.01.2022 | LLUR SH, Abtl. 7
Ostholstein | Fehmarn | Enercon E 70 E4, S-Nr.78950 | Enercon | 64 | 71 | 104,5 dB(A) | 2300 | kW Nennleist. Rotor. | 32643805 | 6039272 | 2006-03-31 | 2007-02-22 | in Betrieb | 55046000068 | 0008 | 17.01.2022 | LLUR SH, Abtl. 7
Ostholstein | Fehmarn | Enercon E 70 E4, S-Nr.78951 | Enercon | 64 | 71 | 104,5 dB(A) | 2300 | kW Nennleist. Rotor. | 32644316 | 6040011 | 2006-03-31 | 2007-04-03 | in Betrieb | 55046000068 | 0009 | 17.01.2022 | LLUR SH, Abtl. 7
Ostholstein | Fehmarn | Enercon E 70 E4, S-Nr.78952 | Enercon | 64 | 71 | 104,5 dB(A) | 2300 | kW Nennleist. Rotor. | 32644227 | 6039774 | 2006-03-31 | 2007-04-01 | in Betrieb | 55046000068 | 0010 | 17.01.2022 | LLUR SH, Abtl. 7
Ostholstein | Fehmarn | Enercon E 70 E4, S-Nr.78953 | Enercon | 64 | 71 | 104,5 dB(A) | 2300 | kW Nennleist. Rotor. | 32644192 | 6039475 | 2006-03-31 | 2007-03-13 | in Betrieb | 55046000068 | 0011 | 17.01.2022 | LLUR SH, Abtl. 7
Ostholstein | Fehmarn | Enercon E 70 E4, S-Nr.78954 | Enercon | 64 | 71 | 104,5 dB(A) | 2300 | kW Nennleist. Rotor. | 32644092 | 6039218 | 2006-03-31 | 2007-03-01 | in Betrieb | 55046000068 | 0012 | 17.01.2022 | LLUR SH, Abtl. 7
Ostholstein | Fehmarn | Enercon E 70 E4, S-Nr.78955 | Enercon | 64 | 71 | 104,5 dB(A) | 2300 | kW Nennleist. Rotor. | 32644520 | 6039845 | 2006-03-31 | 2007-04-05 | in Betrieb | 55046000068 | 0013 | 17.01.2022 | LLUR SH, Abtl. 7
Ostholstein | Fehmarn | Enercon E 70 E4, S-Nr.78956 | Enercon | 64 | 71 | 104,5 dB(A) | 2300 | kW Nennleist. Rotor. | 32644487 | 6039509 | 2006-03-31 | 2007-04-26 | in Betrieb | 55046000068 | 0014 | 17.01.2022 | LLUR SH, Abtl. 7
Ostholstein | Fehmarn | Enercon E 70 E4, S-Nr.78957 | Enercon | 64 | 71 | 104,5 dB(A) | 2300 | kW Nennleist. Rotor. | 32644428 | 6039187 | 2006-03-31 | 2007-04-28 | in Betrieb | 55046000068 | 0015 | 17.01.2022 | LLUR SH, Abtl. 7
Ostholstein | Fehmarn | Enercon E 70 E4, S-Nr.78958 | Enercon | 64 | 71 | 104,5 dB(A) | 2300 | kW Nennleist. Rotor. | 32644731 | 6039623 | 2006-03-31 | 2007-04-27 | in Betrieb | 55046000068 | 0016 | 17.01.2022 | LLUR SH, Abtl. 7
Ostholstein | Fehmarn | Enercon E 70 E4, S-Nr.78959 | Enercon | 64 | 71 | 104,5 dB(A) | 2300 | kW Nennleist. Rotor. | 32644700 | 6039344 | 2006-03-31 | 2007-04-24 | in Betrieb | 55046000068 | 0017 | 17.01.2022 | LLUR SH, Abtl. 7
Ostholstein | Fehmarn | Enercon E 70 E4, S-Nr. | Enercon | 64 | 71 | 104,5 dB)(A) | 2300 | kW Nennleist. Rotor. | 32633718 | 6041771 | 2007-02-26 | 2007-07-10 | in Betrieb | 55046000073 | 0001 | 17.01.2022 | LLUR SH, Abtl. 7
Ostholstein | Fehmarn | Enercon E 70 E4, S-Nr. | Enercon | 64 | 71 | 104,5 dB(A) | 2300 | kW Nennleist. Rotor. | 32632896 | 6042111 | 2007-02-26 | 2008-07-25 | in Betrieb | 55046000074 | 0001 | 17.01.2022 | LLUR SH, Abtl. 7
Ostholstein | Fehmarn | Enercon E 70 E4, S-Nr. | Enercon | 64 | 71 | 104,5 dB(A) | 2300 | kW Nennleist. Rotor. | 32633178 | 6042376 | 2007-02-26 | 2008-07-10 | in Betrieb | 55046000074 | 0002 | 17.01.2022 | LLUR SH, Abtl. 7
Ostholstein | Fehmarn | Enercon E 70 E4, S-Nr. | Enercon | 64 | 71 | 104,5 dB(A) | 2300 | kW Nennleist. Rotor. | 32633590 | 6042481 | 2007-02-26 | 2008-07-25 | in Betrieb | 55046000074 | 0003 | 17.01.2022 | LLUR SH, Abtl. 7
Ostholstein | Fehmarn | Enercon E 70 E4, S-Nr. | Enercon | 64 | 71 | 104,5 dB(A) | 2300 | kW Nennleist. Rotor. | 32633633 | 6042245 | 2007-02-26 | 2008-07-10 | in Betrieb | 55046000074 | 0004 | 17.01.2022 | LLUR SH, Abtl. 7
Ostholstein | Fehmarn | Enercon E 70 E4, S-Nr. | Enercon | 64 | 71 | 104,5 dB(A) | 2300 | kW Nennleist. Rotor. | 32633675 | 6042010 | 2007-02-26 | 2008-07-10 | in Betrieb | 55046000074 | 0005 | 17.01.2022 | LLUR SH, Abtl. 7
Ostholstein | Fehmarn | Enercon E 70 E4, S-Nr. | Enercon | 64 | 71 | 104,5 dB(A) | 2300 | kW Nennleist. Rotor. | 32633397 | 6041805 | 2007-02-26 | 2008-07-10 | in Betrieb | 55046000074 | 0006 | 17.01.2022 | LLUR SH, Abtl. 7
Ostholstein | Fehmarn | Enercon E 70 E4, S-Nr. | Enercon | 64 | 71 | 104,5 dB(A) | 2300 | kW Nennleist. Rotor. | 32633296 | 6042073 | 2007-02-26 | 2008-07-10 | in Betrieb | 55046000074 | 0007 | 17.01.2022 | LLUR SH, Abtl. 7
Ostholstein | Fehmarn | Enercon E 70 E4, S-Nr. | Enercon | 64 | 71 | 104,5 dB(A) | 2300 | kW Nennleist. Rotor. | 32633073 | 6042725 | 2007-02-26 | 2008-07-25 | in Betrieb | 55046000074 | 0008 | 17.01.2022 | LLUR SH, Abtl. 7
Ostholstein | Fehmarn | Enercon E 70 E4, S-Nr.781951 | Enercon | 64 | 71 | 104,5 dB(A) | 2300 | kW Nennleist. Rotor. | 32634140 | 6042915 | 2007-02-26 | 2008-08-06 | in Betrieb | 55046000075 | 0001 | 17.01.2022 | LLUR SH, Abtl. 7
Ostholstein | Fehmarn | Enercon E 70 E4, S-Nr.781952 | Enercon | 64 | 71 | 104,5 dB(A) | 2300 | kW Nennleist. Rotor. | 32634145 | 6042658 | 2007-02-26 | 2008-08-07 | in Betrieb | 55046000075 | 0002 | 17.01.2022 | LLUR SH, Abtl. 7
Ostholstein | Fehmarn | Enercon E 70 E4, S-Nr.781953 | Enercon | 64 | 71 | 104,5 dB(A) | 2300 | kW Nennleist. Rotor. | 32634180 | 6042413 | 2007-02-26 | 2008-08-21 | in Betrieb | 55046000075 | 0003 | 17.01.2022 | LLUR SH, Abtl. 7
Ostholstein | Fehmarn | Enercon E 70 E4, S-Nr.781954 | Enercon | 64 | 71 | 104,5 dB(A) | 2300 | kW Nennleist. Rotor. | 32634227 | 6042171 | 2007-02-26 | 2008-08-26 | in Betrieb | 55046000075 | 0004 | 17.01.2022 | LLUR SH, Abtl. 7
Ostholstein | Fehmarn | Enercon E 70 E4, S-Nr.781955 | Enercon | 64 | 71 | 104,5 dB(A) | 2300 | kW Nennleist. Rotor. | 32634294 | 6041928 | 2007-02-26 | 2008-08-14 | in Betrieb | 55046000075 | 0005 | 17.01.2022 | LLUR SH, Abtl. 7
Ostholstein | Fehmarn | Enercon E 70 E4, S-Nr.781956 | Enercon | 64 | 71 | 104,5 dB(A) | 2300 | kW Nennleist. Rotor. | 32634407 | 6041701 | 2007-02-26 | 2008-08-26 | in Betrieb | 55046000075 | 0006 | 17.01.2022 | LLUR SH, Abtl. 7
Ostholstein | Fehmarn | Siemens SG 5.0-132 | Siemens | 84 | 132 |  | 5000 | kW Nennleist. Rotor. | 32637817 | 6038608 |  |  | im Gen.Verf. | 55046000095 | 0001 | 17.01.2022 | LLUR SH, Abtl. 7
Ostholstein | Fehmarn | Siemens SG 5.0-132 | Siemens | 84 | 132 |  | 5000 | kW Nennleist. Rotor. | 32638142 | 6038378 |  |  | im Gen.Verf. | 55046000095 | 0002 | 17.01.2022 | LLUR SH, Abtl. 7
Ostholstein | Fehmarn | Siemens SG 5.0-132 | Siemens | 84 | 132 |  | 5000 | kW Nennleist. Rotor. | 32637685 | 6038305 |  |  | im Gen.Verf. | 55046000095 | 0003 | 17.01.2022 | LLUR SH, Abtl. 7
Ostholstein | Fehmarn | Siemens SG 5.0-132 | Siemens | 84 | 132 |  | 5000 | kW Nennleist. Rotor. | 32637951 | 6038110 |  |  | im Gen.Verf. | 55046000095 | 0004 | 17.01.2022 | LLUR SH, Abtl. 7
Ostholstein | Fehmarn | Siemens SG 5.0-132 | Siemens | 84 | 132 |  | 5000 | kW Nennleist. Rotor. | 32636925 | 6037961 |  |  | im Gen.Verf. | 55046000095 | 0005 | 17.01.2022 | LLUR SH, Abtl. 7
Ostholstein | Fehmarn | Siemens SG 5.0-132 | Siemens | 84 | 132 |  | 5000 | kW Nennleist. Rotor. | 32637253 | 6037959 |  |  | im Gen.Verf. | 55046000095 | 0006 | 17.01.2022 | LLUR SH, Abtl. 7
Ostholstein | Fehmarn | Siemens SG 5.0-132 | Siemens | 84 | 132 |  | 5000 | kW Nennleist. Rotor. | 32637583 | 6037933 |  |  | im Gen.Verf. | 55046000095 | 0007 | 17.01.2022 | LLUR SH, Abtl. 7
Ostholstein | Fehmarn | Siemens SG 5.0-132 | Siemens | 84 | 132 |  | 5000 | kW Nennleist. Rotor. | 32637866 | 6037764 |  |  | im Gen.Verf. | 55046000095 | 0008 | 17.01.2022 | LLUR SH, Abtl. 7
Ostholstein | Fehmarn | Siemens SG 5.0-132 | Siemens | 84 | 132 |  | 5000 | kW Nennleist. Rotor. | 32637593 | 6040246 |  |  | im Gen.Verf. | 55046000095 | 0009 | 17.01.2022 | LLUR SH, Abtl. 7
Ostholstein | Fehmarn | Siemens SG 5.0-132 | Siemens | 84 | 132 |  | 5000 | kW Nennleist. Rotor. | 32637271 | 6040173 |  |  | im Gen.Verf. | 55046000095 | 0010 | 17.01.2022 | LLUR SH, Abtl. 7
Ostholstein | Fehmarn | Siemens SG 5.0-132 | Siemens | 84 | 132 |  | 5000 | kW Nennleist. Rotor. | 32637504 | 6039928 |  |  | im Gen.Verf. | 55046000095 | 0011 | 17.01.2022 | LLUR SH, Abtl. 7
Ostholstein | Fehmarn | Siemens SG 5.0-132 | Siemens | 84 | 132 |  | 5000 | kW Nennleist. Rotor. | 32637458 | 6039601 |  |  | im Gen.Verf. | 55046000095 | 0012 | 17.01.2022 | LLUR SH, Abtl. 7
Ostholstein | Fehmarn | Enercon E 70 E4, S-Nr.784667 | Enercon | 64 | 71 | 104,5 dB(A) | 2300 | kW Nennleist. Rotor. | 32633123 | 6039732 | 2014-08-19 | 2015-12-02 | in Betrieb | 55046900006 | 0001 | 17.01.2022 | LLUR SH, Abtl. 7
Pinneberg | Bokel | WKA Vestas V150 | Vestas | 105 | 150 | HZ /dB(A) ¦ 63/85,6 ¦ 125/93,4 ¦ 250/98,2 ¦ 500/100,1 ¦ 1000/98,9 ¦ 2000/94,8 ¦ 4000/87,7 ¦ 8000/77,6 ¦ SLP=104,9 dB(A) | 5600 | kW Nennleist. Rotor. | 32548759 | 5970899 |  |  | im Gen.Verf. | 56006497268 | 0001 | 17.01.2022 | LLUR SH, Abtl. 7
Pinneberg | Bokel | WKA Vestas V150 | Vestas | 105 | 150 | HZ /dB(A) ¦ 63/85,6 ¦ 125/93,4 ¦ 250/98,2 ¦ 500/100,1 ¦ 1000/98,9 ¦ 2000/94,8 ¦ 4000/87,7 ¦ 8000/77,6 ¦ SLP=104,9 dB(A) | 5600 | kW Nennleist. Rotor. | 32549140 | 5970910 |  |  | im Gen.Verf. | 56006497268 | 0002 | 17.01.2022 | LLUR SH, Abtl. 7
Pinneberg | Raa-Besenbek | WKA 1 Nordex N117-3.600 | Nordex | 91 | 116,8 | HZ /dB(A) ¦ 63/86,2 ¦ 125/92,4 ¦ 250/95,3 ¦ 500/95,8 ¦ 1000/98,6 ¦ 2000/100 ¦ 4000/99 ¦ 8000/89,7 ¦ SLP=105,5 dB(A) | 3600 | kW Nennleist. Rotor. | 32539871 | 5954750 | 2017-06-08 |  | vor Inbetriebnahme | 56042155707 | 0001 | 17.01.2022 | LLUR SH, Abtl. 7
Pinneberg | Raa-Besenbek | WKA 2 Senvion 3.4M114 NES | Nordex | 91 | 116,8 | HZ /dB(A) ¦ 63/86,2 ¦ 125/92,4 ¦ 250/95,3 ¦ 500/95,8 ¦ 1000/98,6 ¦ 2000/100 ¦ 4000/99 ¦ 8000/89,7 ¦ SLP=105,5 dB(A) | 3600 | kW Nennleist. Rotor. | 32539583 | 5954531 | 2017-06-08 |  | vor Inbetriebnahme | 56042155707 | 0002 | 17.01.2022 | LLUR SH, Abtl. 7
Pinneberg | Raa-Besenbek | WKA 3 Senvion 3.4M114 NES | Nordex | 91 | 116,8 | HZ /dB(A) ¦ 63/86,2 ¦ 125/92,4 ¦ 250/95,3 ¦ 500/95,8 ¦ 1000/98,6 ¦ 2000/100 ¦ 4000/99 ¦ 8000/89,7 ¦ SLP=105,5 dB(A) | 3600 | kW Nennleist. Rotor. | 32539259 | 5954374 | 2017-06-08 |  | vor Inbetriebnahme | 56042155707 | 0003 | 17.01.2022 | LLUR SH, Abtl. 7
Pinneberg | Raa-Besenbek | WKA 4 Senvion 3.4M114 NES | Nordex | 91 | 116,8 | HZ /dB(A) ¦ 63/86,2 ¦ 125/92,4 ¦ 250/95,3 ¦ 500/95,8 ¦ 1000/98,6 ¦ 2000/100 ¦ 4000/99 ¦ 8000/89,7 ¦ SLP=105,5 dB(A) | 3600 | kW Nennleist. Rotor. | 32538921 | 5954294 | 2017-06-08 |  | vor Inbetriebnahme | 56042155707 | 0004 | 17.01.2022 | LLUR SH, Abtl. 7
Pinneberg | Raa-Besenbek | Tacke TW 1,5 | Tacke | 85 | 70 | 105,9 dB(A) | 1500 | kW Nennleist. Rotor. | 32538964 | 5954437 | 1999-04-28 | 1999-10-01 | in Betrieb | 56042487929 | 0001 | 17.01.2022 | LLUR SH, Abtl. 7
Pinneberg | Raa-Besenbek | Tacke TW 1,5 | Tacke | 85 | 70 | 105,9 dB(A) | 1500 | kW Nennleist. Rotor. | 32539874 | 5954847 | 1999-04-28 | 1999-10-01 | in Betrieb | 56042487929 | 0002 | 17.01.2022 | LLUR SH, Abtl. 7
Pinneberg | Raa-Besenbek | Tacke TW 1,5 | Tacke | 85 | 70 | 105,9 dB(A) | 1500 | kW Nennleist. Rotor. | 32539274 | 5954452 | 2000-02-14 | 2001-07-03 | in Betrieb | 56042487929 | 0003 | 17.01.2022 | LLUR SH, Abtl. 7
Pinneberg | Raa-Besenbek | Tacke TW 1,5 | Tacke | 85 | 70 | 105,9 dB(A) | 1500 | kW Nennleist. Rotor. | 32539614 | 5954607 | 2000-12-14 | 2001-07-04 | in Betrieb | 56042487929 | 0004 | 17.01.2022 | LLUR SH, Abtl. 7
Pinneberg | Raa-Besenbek | WKA Senvion MM92 | Senvion | 80 | 92,5 | 104,2 | 2050 | kW Nennleist. Rotor. | 32538932 | 5954720 | 2011-03-22 | 2011-11-17 | in Betrieb | 56042487934 | 0001 | 17.01.2022 | LLUR SH, Abtl. 7
Pinneberg | Raa-Besenbek | Senvion MM92 | Senvion | 80 | 92,5 | 104,2 | 2050 | kW Nennleist. Rotor. | 32539238 | 5954783 | 2011-03-22 | 2011-11-14 | in Betrieb | 56042487934 | 0002 | 17.01.2022 | LLUR SH, Abtl. 7
Pinneberg | Raa-Besenbek | Senvion MM92 | Senvion | 80 | 92,5 | 104,2 | 2050 | kW Nennleist. Rotor. | 32539513 | 5954948 | 2011-03-22 | 2011-11-16 | in Betrieb | 56042487934 | 0003 | 17.01.2022 | LLUR SH, Abtl. 7
Pinneberg | Raa-Besenbek | Senvion MM92 | Senvion | 80 | 92,5 | 104,2 | 2050 | kW Nennleist. Rotor. | 32539802 | 5955157 | 2011-03-22 | 2011-11-09 | in Betrieb | 56042487934 | 0004 | 17.01.2022 | LLUR SH, Abtl. 7
Pinneberg | Uetersen | AN Bonus 1,3 MW | AN BONUS | 62 | 62 | 104,4 | 1300 | kW Nennleist. Rotor. | 32541482 | 5949610 | 2000-12-12 | 2001-12-21 | in Betrieb | 56049515339 | 0001 | 17.01.2022 | LLUR SH, Abtl. 7
Pinneberg | Uetersen | AN Bonus 1,3 MW | AN BONUS | 62 | 62 | 104,4 | 1300 | kW Nennleist. Rotor. | 32541518 | 5949441 | 2000-12-12 | 2001-12-21 | in Betrieb | 56049515339 | 0002 | 17.01.2022 | LLUR SH, Abtl. 7
Pinneberg | Uetersen | AN Bonus 1,3 MW | AN BONUS | 62 | 62 | 104,4 | 1300 | kW Nennleist. Rotor. | 32541603 | 5948999 | 2000-12-12 | 2001-12-21 | in Betrieb | 56049515339 | 0003 | 17.01.2022 | LLUR SH, Abtl. 7
Pinneberg | Uetersen | AN Bonus 1,3 MW/62 | AN BONUS | 62 | 62 | 104,4 | 1300 | kW Nennleist. Rotor. | 32541813 | 5949371 | 2000-12-12 | 2001-12-21 | in Betrieb | 56049515339 | 0004 | 17.01.2022 | LLUR SH, Abtl. 7
Pinneberg | Uetersen | AN Bonus 1,3 MW | AN BONUS | 62 | 62 | 104,4 | 1300 | kW Nennleist. Rotor. | 32541775 | 5948923 | 2000-12-12 | 2001-12-21 | in Betrieb | 56049515339 | 0005 | 17.01.2022 | LLUR SH, Abtl. 7
Pinneberg | Uetersen | AN Bonus 1,3MW/62 | AN BONUS | 62 | 62 | 104,4 | 1300 | kW Nennleist. Rotor. | 32541569 | 5949192 | 1899-12-31 | 2001-09-28 | in Betrieb | 56049515340 | 0001 | 17.01.2022 | LLUR SH, Abtl. 7
Plön | Fiefbergen | Vestas V44 | Vestas | 53 | 44 | 100 | 600 | kW Nennleist. Rotor. | 32588004 | 6024770 | 1994-10-14 | 1996-07-01 | in Betrieb | 57020529360 | 0001 | 17.01.2022 | LLUR SH, Abtl. 7
Plön | Fiefbergen | Vestas V44 | Vestas | 53 | 44 | 100 | 600 | kW Nennleist. Rotor. | 32588037 | 6024657 | 1994-10-14 | 1996-07-01 | in Betrieb | 57020529360 | 0002 | 17.01.2022 | LLUR SH, Abtl. 7
Plön | Fiefbergen | Tacke TW-1,5s | Tacke | 64,50 | 70,50 | 104 | 1500 | kW Nennleist. Rotor. | 32586876 | 6025203 | 1998-10-02 | 1999-09-01 | in Betrieb | 57020529364 | 0001 | 17.01.2022 | LLUR SH, Abtl. 7
Plön | Fiefbergen | Tacke TW-1,5s | Tacke | 64,50 | 70,50 | 104 | 1500 | kW Nennleist. Rotor. | 32587136 | 6025128 | 1998-10-02 | 1999-09-01 | in Betrieb | 57020529365 | 0001 | 17.01.2022 | LLUR SH, Abtl. 7
Plön | Fiefbergen | Tacke TW-1,5s | Tacke | 64,50 | 70,50 | 104 | 1500 | kW Nennleist. Rotor. | 32587637 | 6024987 | 1998-10-02 | 1999-09-01 | in Betrieb | 57020529366 | 0001 | 17.01.2022 | LLUR SH, Abtl. 7
Plön | Fiefbergen | Vestas V66 | Vestas | 67 | 66 | 102,1 | 1650 | kW Nennleist. Rotor. | 32587920 | 6024912 | 1998-10-02 | 1999-05-17 | in Betrieb | 57020529367 | 0001 | 17.01.2022 | LLUR SH, Abtl. 7
Plön | Fiefbergen | Tacke TW-1,5s | Tacke | 64,50 | 70,50 | 104 | 1500 | kW Nennleist. Rotor. | 32587381 | 6025057 | 1998-10-02 | 1999-09-01 | in Betrieb | 57020529373 | 0001 | 17.01.2022 | LLUR SH, Abtl. 7
Plön | Köhn | NEC Micon M1500 | Micon | 51 | 44 | 103 | 600 | kW Nennleist. Rotor. | 32594961 | 6023649 | 1995-05-19 | 1995-06-28 | in Betrieb | 57039525424 | 0001 | 17.01.2022 | LLUR SH, Abtl. 7
Plön | Köhn | NEC Micon M1500 | Micon | 51 | 44 | 103 | 600 | kW Nennleist. Rotor. | 32594921 | 6023824 | 1995-05-19 | 1995-06-28 | in Betrieb | 57039525424 | 0002 | 17.01.2022 | LLUR SH, Abtl. 7
Plön | Köhn | NEC Micon M1500 | Micon | 51 | 44 | 103 | 600 | kW Nennleist. Rotor. | 32594883 | 6024002 | 1995-05-19 | 1995-06-28 | in Betrieb | 57039525424 | 0003 | 17.01.2022 | LLUR SH, Abtl. 7
Plön | Krummbek | Senvion 3.4M114 | Senvion | 119 | 114 |  | 3400 | kW Nennleist. Rotor. | 32591164 | 6024217 |  |  | im Gen.Verf. | 57041128249 | 0001 | 17.01.2022 | LLUR SH, Abtl. 7
Plön | Krummbek | Vestas V66 | Vestas | 67 | 66 | 106,5 | 1650 | kW Nennleist. Rotor. | 32591120 | 6024208 | 2000-07-25 | 2000-12-01 | in Betrieb | 57041496093 | 0001 | 17.01.2022 | LLUR SH, Abtl. 7
Plön | Krummbek | Vestas V66 | Vestas | 67 | 66 | 106,5 | 1650 | kW Nennleist. Rotor. | 32591253 | 6024464 | 2000-07-25 | 2000-12-01 | in Betrieb | 57041496093 | 0002 | 17.01.2022 | LLUR SH, Abtl. 7
Plön | Krummbek | REpower MM82 | REpower | 58 | 82 | 105 | 2000 | kW Nennleist. Rotor. | 32591361 | 6024029 | 2005-07-08 | 2006-12-14 | in Betrieb | 57041496093 | 0003 | 17.01.2022 | LLUR SH, Abtl. 7
Plön | Krummbek | Nordex S70 | Nordex | 65 | 70 | 104 | 1500 | kW Nennleist. Rotor. | 32590859 | 6024462 | 2000-08-03 | 2001-02-13 | in Betrieb | 57041524551 | 0001 | 17.01.2022 | LLUR SH, Abtl. 7
Plön | Laboe | Vestas V 39, S-Nr. V 9404 | Vestas | 53,5 | 39 | 103 | 500 | kW Nennleist. Rotor. | 32580576 | 6029267 | 1994-11-21 | 1995-05-08 | in Betrieb | 57043479277 | 0001 | 17.01.2022 | LLUR SH, Abtl. 7
Plön | Laboe | Nordex NX54, S-Nr.NX 9003 | Nordex | 60 | 54 | 102 | 1000 | kW Nennleist. Rotor. | 32580461 | 6028101 | 1995-05-03 | 1995-10-04 | in Betrieb | 57043479282 | 0001 | 17.01.2022 | LLUR SH, Abtl. 7
Plön | Lehmkuhlen |  | Hersteller nicht bekannt | 135 | 115 |  | 3000 | kW Nennleist. Rotor. | 32589374 | 6011306 |  |  | im Gen.Verf. | 57046000002 | 0001 | 17.01.2022 | LLUR SH, Abtl. 7
Plön | Lehmkuhlen | Tacke TW 600a | Tacke | 60 | 46 | 104,3 | 600 | kW Nennleist. Rotor. | 32585885 | 6011176 | 1998-02-02 | 1999-05-20 | in Betrieb | 57046529078 | 0001 | 17.01.2022 | LLUR SH, Abtl. 7
Plön | Lehmkuhlen | Tacke TW 600a | Tacke | 60 | 46 | 104,3 | 600 | kW Nennleist. Rotor. | 32586361 | 6011182 | 1998-02-02 | 1999-05-20 | in Betrieb | 57046529078 | 0002 | 17.01.2022 | LLUR SH, Abtl. 7
Plön | Lehmkuhlen | Tacke TW 600a | Tacke | 60 | 46 | 104,3 | 600 | kW Nennleist. Rotor. | 32586628 | 6011154 | 1998-02-02 | 1999-05-20 | in Betrieb | 57046529078 | 0003 | 17.01.2022 | LLUR SH, Abtl. 7
Plön | Lehmkuhlen | Tacke TW 600a | Tacke | 60 | 46 | 104,3 | 600 | kW Nennleist. Rotor. | 32585945 | 6010922 | 1998-02-02 | 1999-05-20 | in Betrieb | 57046529078 | 0004 | 17.01.2022 | LLUR SH, Abtl. 7
Plön | Lehmkuhlen | Tacke TW 600a | Tacke | 60 | 46 | 104,3 | 600 | kW Nennleist. Rotor. | 32586286 | 6010959 | 1998-02-02 | 1999-05-20 | in Betrieb | 57046529078 | 0005 | 17.01.2022 | LLUR SH, Abtl. 7
Plön | Lehmkuhlen | Tacke TW 600a | Tacke | 60 | 46 | 104,3 | 600 | kW Nennleist. Rotor. | 32586542 | 6010946 | 1998-02-02 | 1999-05-20 | in Betrieb | 57046529078 | 0006 | 17.01.2022 | LLUR SH, Abtl. 7
Plön | Lehmkuhlen | Tacke TW 600a | Tacke | 60 | 46 | 104,3 | 600 | kW Nennleist. Rotor. | 32586218 | 6010733 | 1998-02-02 | 1999-05-20 | in Betrieb | 57046529078 | 0007 | 17.01.2022 | LLUR SH, Abtl. 7
Plön | Lehmkuhlen | Tacke TW 600a | Tacke | 60 | 46 | 104,3 | 600 | kW Nennleist. Rotor. | 32586464 | 6010643 | 1998-02-02 | 1999-05-20 | in Betrieb | 57046529078 | 0008 | 17.01.2022 | LLUR SH, Abtl. 7
Plön | Lehmkuhlen | Tacke TW600e | Tacke | 60 | 46 |  | 600 | kW Nennleist. Rotor. | 32588398 | 6005855 | 1997-11-05 | 1998-05-09 | in Betrieb | 57046529089 | 0001 | 17.01.2022 | LLUR SH, Abtl. 7
Plön | Lehmkuhlen | Tacke TW600e | Tacke | 60 | 46 |  | 600 | kW Nennleist. Rotor. | 32588489 | 6005622 | 1997-11-05 | 1998-05-09 | in Betrieb | 57046529089 | 0002 | 17.01.2022 | LLUR SH, Abtl. 7
Plön | Schillsdorf | Enercon E66/18.70 | Enercon | 65 | 70 | 103 dB(A) | 1800 | kW Nennleist. Rotor. | 32574749 | 5995126 | 2003-03-05 | 2003-08-13 | in Betrieb | 57071534464 | 0001 | 17.01.2022 | LLUR SH, Abtl. 7
Plön | Schillsdorf | Enercon E66/18.70 | Enercon | 65 | 70 | 103 dB(A) | 1800 | kW Nennleist. Rotor. | 32575147 | 5995209 | 2003-03-05 | 2003-08-08 | in Betrieb | 57071534464 | 0002 | 17.01.2022 | LLUR SH, Abtl. 7
Plön | Schillsdorf | Enercon E66/18.70 | Enercon | 65 | 70 | 103 dB(A) | 1800 | kW Nennleist. Rotor. | 32574825 | 5994744 | 2003-03-05 | 2003-08-21 | in Betrieb | 57071534464 | 0003 | 17.01.2022 | LLUR SH, Abtl. 7
Plön | Schillsdorf | Enercon E66/18.70 | Enercon | 65 | 70 | 103 dB(A) | 1800 | kW Nennleist. Rotor. | 32575277 | 5994849 | 2003-03-05 | 2003-08-20 | in Betrieb | 57071534464 | 0004 | 17.01.2022 | LLUR SH, Abtl. 7
Plön | Schillsdorf | Enercon E66/18.70 | Enercon | 65 | 70 | 103 dB(A) | 1800 | kW Nennleist. Rotor. | 32574788 | 5994400 | 2003-03-05 | 2003-08-13 | in Betrieb | 57071534464 | 0005 | 17.01.2022 | LLUR SH, Abtl. 7
Plön | Schillsdorf | Enercon E70, S-Nr. 783799 | Enercon | 64 | 71 | 104,5 dB(A) | 2300 | kW Nennleist. Rotor. | 32575327 | 5994544 | 2011-06-10 | 2012-06-27 | in Betrieb | 57071534467 | 0006 | 17.01.2022 | LLUR SH, Abtl. 7
Plön | Schillsdorf | Enercon E70, S-Nr. 783800 | Enercon | 64 | 71 | 104,5 dB(A) | 2300 | kW Nennleist. Rotor. | 32574623 | 5995366 | 2011-06-10 | 2012-07-06 | in Betrieb | 57071534468 | 0007 | 17.01.2022 | LLUR SH, Abtl. 7
Plön | Schillsdorf | Enercon E70, S-Nr. 783801 | Enercon | 64 | 71 | 104,5 dB(A) | 2300 | kW Nennleist. Rotor. | 32575264 | 5995511 | 2011-06-10 | 2012-06-15 | in Betrieb | 57071534469 | 0008 | 17.01.2022 | LLUR SH, Abtl. 7
Plön | Schwartbuck | Vestas V150 | Vestas | 125 | 150 |  | 4200 | kW Nennleist. Rotor. | 32593647 | 6026527 |  |  | im Gen.Verf. | 57076437479 | 0001 | 17.01.2022 | LLUR SH, Abtl. 7
Plön | Schwartbuck | Vestas V150 | Vestas | 125 | 150 |  | 4200 | kW Nennleist. Rotor. | 32593393 | 6026177 |  |  | im Gen.Verf. | 57076437479 | 0002 | 17.01.2022 | LLUR SH, Abtl. 7
Plön | Schwartbuck | Vestas V150 | Vestas | 125 | 150 |  | 4200 | kW Nennleist. Rotor. | 32593723 | 6025972 |  |  | im Gen.Verf. | 57076437479 | 0003 | 17.01.2022 | LLUR SH, Abtl. 7
Plön | Schwartbuck | Vestas V150 | Vestas | 125 | 150 |  | 4200 | kW Nennleist. Rotor. | 32593880 | 6026823 |  |  | im Gen.Verf. | 57076437479 | 0004 | 17.01.2022 | LLUR SH, Abtl. 7
Plön | Schwartbuck | Vestas V150 | Vestas | 125 | 150 |  | 4200 | kW Nennleist. Rotor. | 32593975 | 6026262 |  |  | im Gen.Verf. | 57076437479 | 0005 | 17.01.2022 | LLUR SH, Abtl. 7
Plön | Stakendorf | Enercon E40 | Enercon | 42 | 40,30 |  | 500 | kW Nennleist. Rotor. | 32593131 | 6027115 | 1993-05-28 | 1995-03-08 | in Betrieb | 57078504267 | 0001 | 17.01.2022 | LLUR SH, Abtl. 7
Plön | Stakendorf | Enercon E40 | Enercon | 42 | 40,30 |  | 500 | kW Nennleist. Rotor. | 32593277 | 6026971 | 1993-05-28 | 1995-03-07 | in Betrieb | 57078504267 | 0002 | 17.01.2022 | LLUR SH, Abtl. 7
Plön | Wahlstorf | Tacke TW600e | Tacke | 60 | 46 |  | 600 | kW Nennleist. Rotor. | 32587712 | 6005918 | 1997-11-05 | 1998-05-09 | in Betrieb | 57084530005 | 0001 | 17.01.2022 | LLUR SH, Abtl. 7
Plön | Wahlstorf | Tacke TW600e | Tacke | 60 | 46 |  | 600 | kW Nennleist. Rotor. | 32588151 | 6006029 | 1997-12-05 | 1998-05-09 | in Betrieb | 57084530005 | 0002 | 17.01.2022 | LLUR SH, Abtl. 7
Plön | Wahlstorf | Tacke TW600e | Tacke | 60 | 46 |  | 600 | kW Nennleist. Rotor. | 32588237 | 6005735 | 1997-11-05 | 1998-05-09 | in Betrieb | 57084530005 | 0003 | 17.01.2022 | LLUR SH, Abtl. 7
Plön | Wahlstorf | Tacke TW600e | Tacke | 60 | 46 |  | 600 | kW Nennleist. Rotor. | 32587977 | 6005700 | 1997-11-05 | 1998-05-09 | in Betrieb | 57084530005 | 0004 | 17.01.2022 | LLUR SH, Abtl. 7
Rendsburg-Eckernförde | Altenhof | Siemens Gamesa SG 6.2-170 | Siemens | 115 | 170 | HZ /dB(A) ¦ 63/84,2 ¦ 125/88,3 ¦ 250/90,5 ¦ 500/92,3 ¦ 1000/96,2 ¦ 2000/94,3 ¦ 4000/87,7 ¦ 8000/77,4 ¦ SLP=100,5 dB(A) 107,5 dB(A) | 6200 | kW Nennleist. Rotor. | 32556959 | 6031102 |  |  | im Gen.Verf. | 58004168340 | 0001 | 17.01.2022 | LLUR SH, Abtl. 7
Rendsburg-Eckernförde | Holtsee | Siemens Gamesa SG 6.2-170 | Siemens | 115 | 170 | HZ /dB(A) ¦ 63/84,2 ¦ 125/88,3 ¦ 250/90,5 ¦ 500/92,3 ¦ 1000/96,2 ¦ 2000/94,3 ¦ 4000/87,7 ¦ 8000/77,4 ¦ SLP=100,5 dB(A) 107,5 dB(A) | 6200 | kW Nennleist. Rotor. | 32555085 | 6031019 |  |  | im Gen.Verf. | 58004168340 | 0002 | 17.01.2022 | LLUR SH, Abtl. 7
Rendsburg-Eckernförde | Aukrug | Vestas V136 | Vestas | 112 | 136 | Hz/dB(A) ¦ 63/86,5 ¦ 125/94,2 ¦ 250/98,9 ¦ 500/100,7 ¦ 1000/99,6 ¦ 2000/95,5 ¦ 4000/88,6 ¦ 8000/78,5 ¦ SLP=105,6 dB(A) | 4200 | kW Nennleist. Rotor. | 32553395 | 5995667 | 2019-12-17 | 2021-07-19 | in Betrieb | 58009171577 | 0001 | 17.01.2022 | LLUR SH, Abtl. 7
Rendsburg-Eckernförde | Aukrug | Vestas V136 | Vestas | 112 | 136 | Hz/dB(A) ¦ 63/84,6 ¦ 125/92,3 ¦ 250/97 ¦ 500/98,8 ¦ 1000/97,7 ¦ 2000/93,6 ¦ 4000/86,7 ¦ 8000/76,6 ¦ SLP=103,7 dB(A) | 4200 | kW Nennleist. Rotor. | 32553029 | 5995232 | 2019-12-17 | 2021-07-19 | in Betrieb | 58009171577 | 0002 | 17.01.2022 | LLUR SH, Abtl. 7
Rendsburg-Eckernförde | Aukrug | Vestas V136 | Vestas | 112 | 136 | Hz/dB(A) ¦ 63/86,5 ¦ 125/94,2 ¦ 250/98,9 ¦ 500/100,7 ¦ 1000/99,6 ¦ 2000/95,5 ¦ 4000/88,6 ¦ 8000/78,5 ¦ SLP=105,6 dB(A) | 4200 | kW Nennleist. Rotor. | 32553546 | 5995225 | 2019-12-17 | 2021-07-19 | in Betrieb | 58009171577 | 0003 | 17.01.2022 | LLUR SH, Abtl. 7
Rendsburg-Eckernförde | Aukrug | Vestas V136 | Vestas | 112 | 136 | Hz/dB(A) ¦ 63/86,5 ¦ 125/94,2 ¦ 250/98,9 ¦ 500/100,7 ¦ 1000/99,6 ¦ 2000/95,5 ¦ 4000/88,6 ¦ 8000/78,5 ¦ SLP=105,6 dB(A) | 4200 | kW Nennleist. Rotor. | 32553285 | 5994773 | 2019-12-17 | 2021-07-23 | in Betrieb | 58009171577 | 0004 | 17.01.2022 | LLUR SH, Abtl. 7
Rendsburg-Eckernförde | Wasbek | Vestas V150 | Vestas | 105 | 150 |  | 5600 | kW Nennleist. Rotor. | 32556082 | 5993168 |  |  | im Gen.Verf. | 58009171578 | 0001 | 17.01.2022 | LLUR SH, Abtl. 7
Rendsburg-Eckernförde | Aukrug | Vestas V150 | Vestas | 105 | 150 |  | 5600 | kW Nennleist. Rotor. | 32555854 | 5992862 |  |  | im Gen.Verf. | 58009171578 | 0002 | 17.01.2022 | LLUR SH, Abtl. 7
Rendsburg-Eckernförde | Aukrug | Vestas V150 | Vestas | 105 | 150 |  | 5600 | kW Nennleist. Rotor. | 32555784 | 5992516 |  |  | im Gen.Verf. | 58009171578 | 0003 | 17.01.2022 | LLUR SH, Abtl. 7
Rendsburg-Eckernförde | Aukrug | Vestas V150 | Vestas | 105 | 150 |  | 5600 | kW Nennleist. Rotor. | 32555643 | 5993140 |  |  | im Gen.Verf. | 58009171578 | 0004 | 17.01.2022 | LLUR SH, Abtl. 7
Rendsburg-Eckernförde | Beldorf | Enercon E-147 EP5 E2 | Enercon | 126 | 147 | HZ /dB(A) ¦ 63/82,4 ¦ 125/89,1 ¦ 250/93,6 ¦ 500/97,2 ¦ 1000/97,6 ¦ 2000/95,7 ¦ 4000/91,6 ¦ 8000/84,6 ¦ SLP=103 dB(A) | 5000 | kW Nennleist. Rotor. | 32523126 | 5996148 | 2021-03-29 |  | vor Inbetriebnahme | 58013174431 | 0001 | 17.01.2022 | LLUR SH, Abtl. 7
Rendsburg-Eckernförde | Beldorf | Enercon E-147 EP5 E2 | Enercon | 126 | 147 | HZ /dB(A) ¦ 63/81,6 ¦ 125/88,1 ¦ 250/92,5 ¦ 500/96,1 ¦ 1000/96,6 ¦ 2000/94,8 ¦ 4000/90,7 ¦ 8000/83,6 ¦ SLP=101,9 dB(A) | 5000 | kW Nennleist. Rotor. | 32523121 | 5995586 | 2021-03-29 |  | vor Inbetriebnahme | 58013174431 | 0002 | 17.01.2022 | LLUR SH, Abtl. 7
Rendsburg-Eckernförde | Beldorf | Enercon E-147 EP5 E2 | Enercon | 126 | 147 | HZ /dB(A) ¦ 63/80,9 ¦ 125/87,1 ¦ 250/91 ¦ 500/94,2 ¦ 1000/95,4 ¦ 2000/94 ¦ 4000/89,5 ¦ 8000/82,3 ¦ SLP=100,6 dB(A) | 5000 | kW Nennleist. Rotor. | 32523513 | 5995657 | 2021-03-29 |  | vor Inbetriebnahme | 58013174431 | 0003 | 17.01.2022 | LLUR SH, Abtl. 7
Rendsburg-Eckernförde | Beldorf | Enercon E-115 EP3 E3 | Enercon | 135 | 115 | HZ /dB(A) ¦ 63/83,2 ¦ 125/88,6 ¦ 250/91,4 ¦ 500/93,5 ¦ 1000/94,7 ¦ 2000/95,3 ¦ 4000/90,5 ¦ 8000/74,4 ¦ SLP=100,8 dB(A) | 4200 | kW Nennleist. Rotor. | 32524084 | 5996320 | 2021-03-29 |  | vor Inbetriebnahme | 58013174432 | 0001 | 17.01.2022 | LLUR SH, Abtl. 7
Rendsburg-Eckernförde | Beldorf | Enercon E-126 EP3 | Enercon | 135 | 126 | HZ /dB(A) ¦ 63/82,3 ¦ 125/87,7 ¦ 250/90,3 ¦ 500/92 ¦ 1000/91,6 ¦ 2000/89,4 ¦ 4000/80,7 ¦ 8000/59 ¦ SLP=97,7 dB(A) | 4000 | kW Nennleist. Rotor. | 32523216 | 5996491 | 2021-03-29 |  | vor Inbetriebnahme | 58013174432 | 0002 | 17.01.2022 | LLUR SH, Abtl. 7
Rendsburg-Eckernförde | Beldorf | Enercon E66-15/66 | Enercon | 67,00 | 66,00 | 102 dB(A) | 1500 | kW Nennleist. Rotor. | 32524010 | 5996557 | 2002-08-05 | 2002-11-29 | in Betrieb | 58013520010 | 0002 | 17.01.2022 | LLUR SH, Abtl. 7
Rendsburg-Eckernförde | Beldorf | Enercon E66-15/66 | Enercon | 67,00 | 66,00 | 102 dB(A) | 1500 | kW Nennleist. Rotor. | 32524087 | 5996382 | 2002-08-05 | 2002-11-25 | in Betrieb | 58013520010 | 0003 | 17.01.2022 | LLUR SH, Abtl. 7
Rendsburg-Eckernförde | Beldorf | Enercon E66-18/70 | Enercon | 65,00 | 70,00 | 103,4 dB(A) / 100,5 dB(A) | 1800 | kW Nennleist. Rotor. | 32523824 | 5996706 | 2002-08-05 | 2002-12-08 | in Betrieb | 58013520010 | 0005 | 17.01.2022 | LLUR SH, Abtl. 7
Rendsburg-Eckernförde | Beldorf | Enercon E70 E4 | Enercon | 64,00 | 71,00 | 104,5 dB(A) / 102,8 dB(A) | 2300 | kW Nennleist. Rotor. | 32522870 | 5996509 | 2010-03-25 | 2010-12-01 | in Betrieb | 58013520010 | 0006 | 17.01.2022 | LLUR SH, Abtl. 7
Rendsburg-Eckernförde | Beldorf | Enercon E-92 | Enercon | 104 | 92 | 105,0/103,0 | 2350 | kW Nennleist. Rotor. | 32523661 | 5996523 | 2014-09-23 | 2015-06-18 | in Betrieb | 58013520010 | 0007 | 17.01.2022 | LLUR SH, Abtl. 7
Rendsburg-Eckernförde | Beldorf | Enercon E-92 | Enercon | 104 | 92 | 105,0/103,0 | 2350 | kW Nennleist. Rotor. | 32523783 | 5996288 | 2014-09-23 | 2015-06-23 | in Betrieb | 58013520010 | 0008 | 17.01.2022 | LLUR SH, Abtl. 7
Rendsburg-Eckernförde | Beldorf | Enercon E-92 | Enercon | 104 | 92 | 105 dB(A) / 104 dB(A) | 2350 | kW Nennleist. Rotor. | 32522983 | 5996726 | 2014-09-23 | 2015-06-25 | in Betrieb | 58013520010 | 0009 | 17.01.2022 | LLUR SH, Abtl. 7
Rendsburg-Eckernförde | Beldorf | Enercon E-92 TES | Enercon | 104 | 92 | 105,0/104,0 | 2350 | kW Nennleist. Rotor. | 32524188 | 5996753 | 2014-10-16 | 2015-06-18 | in Betrieb | 58013520022 | 0001 | 17.01.2022 | LLUR SH, Abtl. 7
Rendsburg-Eckernförde | Beldorf | Enercon E-92 TES | Enercon | 104 | 92 | 105,0/103,0 | 2350 | kW Nennleist. Rotor. | 32523897 | 5996049 | 2015-05-12 | 2015-12-08 | in Betrieb | 58013520022 | 0002 | 17.01.2022 | LLUR SH, Abtl. 7
Rendsburg-Eckernförde | Bornholt | Enercon E-92 TES | Enercon | 104 | 92 | 105,0/103,0 | 2350 | kW Nennleist. Rotor. | 32522856 | 5995881 | 2015-05-18 | 2015-12-23 | in Betrieb | 58013520023 | 0001 | 17.01.2022 | LLUR SH, Abtl. 7
Rendsburg-Eckernförde | Bendorf | Vestas V 136 | Vestas | 113,5 | 136 | Hz /dB(A) ¦ 63/83 ¦ 125/90,5 ¦ 250/95,1 ¦ 500/96,9 ¦ 1000/95,8 ¦ 2000/91,8 ¦ 4000/85 ¦ 8000/75,3 ¦ SLP=101,8 dB(A) | 4200 | kW Nennleist. Rotor. | 32525243 | 5994486 | 2020-08-31 |  | vor Inbetriebnahme | 58014175016 | 0004 | 17.01.2022 | LLUR SH, Abtl. 7
Rendsburg-Eckernförde | Bendorf | Vestas V 136 | Vestas | 113,5 | 136 | Hz /dB(A) ¦ 63/85,7 ¦ 125/93,4 ¦ 250/98,1 ¦ 500/99,9 ¦ 1000/98,9 ¦ 2000/94,7 ¦ 4000/87,8 ¦ 8000/77,7 ¦ SLP=104,8 dB(A) | 4200 | kW Nennleist. Rotor. | 32525714 | 5994610 | 2020-08-31 |  | vor Inbetriebnahme | 58014175016 | 0005 | 17.01.2022 | LLUR SH, Abtl. 7
Rendsburg-Eckernförde | Bendorf | Vestas V 136 | Vestas | 113,5 | 136 | Nachtbetrieb unzulässig | 4200 | kW Nennleist. Rotor. | 32524284 | 5994832 | 2020-08-31 |  | vor Inbetriebnahme | 58014175016 | 0006 | 17.01.2022 | LLUR SH, Abtl. 7
Rendsburg-Eckernförde | Bendorf | Vestas V 136 | Vestas | 113,5 | 136 | Hz /dB(A) ¦ 63/85,2 ¦ 125/92,9 ¦ 250/97,6 ¦ 500/99,4 ¦ 1000/98,3 ¦ 2000/94,2 ¦ 4000/87,3 ¦ 8000/77,2 ¦ SLP=104,3 dB(A) | 4200 | kW Nennleist. Rotor. | 32524921 | 5995051 | 2020-08-31 |  | vor Inbetriebnahme | 58014175016 | 0007 | 17.01.2022 | LLUR SH, Abtl. 7
Rendsburg-Eckernförde | Bendorf | Vestas V126 | Vestas | 137 | 126 | HZ /dB(A) ¦ 63/84,1 ¦ 125/91 ¦ 250/97,3 ¦ 500/99,7 ¦ 1000/100 ¦ 2000/95,9 ¦ 4000/88,9 ¦ 8000/69,9 ¦ SLP=104,9 dB(A) | 3600 | kW Nennleist. Rotor. | 32525883 | 5995288 | 2020-02-07 |  | vor Inbetriebnahme | 58014175017 | 0004 | 17.01.2022 | LLUR SH, Abtl. 7
Rendsburg-Eckernförde | Bendorf | Siemens Gamesa SG 6.0-155 | Siemens | 107,5 | 155 | ungeprüft, u.V. Hz /dB(A) ¦ 63/85,1 ¦ 125/92,6 ¦ 250/98,5 ¦ 500/100,0 ¦ 1000/101,1 ¦ 2000/99,9 ¦ 4000/94,2 ¦ 8000/? ¦ SLP=106,5 dB(A) | 6600 | kW Nennleist. Rotor. | 32522128 | 5992013 |  |  | im Gen.Verf. | 58014175019 | 0001 | 17.01.2022 | LLUR SH, Abtl. 7
Rendsburg-Eckernförde | Bendorf | Siemens Gamesa SG 6.0-155 | Siemens | 107,5 | 155 | ungeprüft, u.V. Hz /dB(A) ¦ 63/84,3 ¦ 125/91,8 ¦ 250/97,7 ¦ 500/99,2 ¦ 1000/100,3 ¦ 2000/99,1 ¦ 4000/93,4 ¦ 8000/? ¦ SLP=105,7 dB(A) | 6600 | kW Nennleist. Rotor. | 32522623 | 5992195 |  |  | im Gen.Verf. | 58014175019 | 0002 | 17.01.2022 | LLUR SH, Abtl. 7
Rendsburg-Eckernförde | Bendorf | Vestas V 136 | Vestas | 113,5 | 136 | ungeprüft, u.V. Hz /dB(A) ¦ 63/80,9 ¦ 125/87,7 ¦ 250/92,0 ¦ 500/93,8 ¦ 1000/92,9 ¦ 2000/89,5 ¦ 4000/83,5 ¦ 8000/? ¦ SLP=98,9 dB(A) | 4200 | kW Nennleist. Rotor. | 32524628 | 5994820 |  |  | im Gen.Verf. | 58014175020 | 0001 | 17.01.2022 | LLUR SH, Abtl. 7
Rendsburg-Eckernförde | Bendorf | Vestas V 136 | Vestas | 113,5 | 136 | ungeprüft, u.V. Hz /dB(A) ¦ 63/78,0 ¦ 125/84,8 ¦ 250/89,1 ¦ 500/90,9 ¦ 1000/90,0 ¦ 2000/86,6 ¦ 4000/80,6 ¦ 8000/? ¦ SLP=96,0 dB(A) | 4200 | kW Nennleist. Rotor. | 32525545 | 5994377 |  |  | im Gen.Verf. | 58014175020 | 0002 | 17.01.2022 | LLUR SH, Abtl. 7
Rendsburg-Eckernförde | Bendorf | Enercon E-101 | Enercon | 135,40 | 101 | 106 dB(A) / 102 dB(A) | 3000 | kW Nennleist. Rotor. | 32523231 | 5994240 | 2013-10-31 | 2014-12-30 | in Betrieb | 58014518508 | 0001 | 17.01.2022 | LLUR SH, Abtl. 7
Rendsburg-Eckernförde | Bendorf | Enercon E-101 | Enercon | 135,40 | 101 | 106 dB(A) | 3000 | kW Nennleist. Rotor. | 32523629 | 5994236 | 2013-10-31 | 2014-12-01 | in Betrieb | 58014518508 | 0002 | 17.01.2022 | LLUR SH, Abtl. 7
Rendsburg-Eckernförde | Bendorf | Enercon E-101 | Enercon | 135,40 | 101 | 106 dB(A) | 3000 | kW Nennleist. Rotor. | 32523365 | 5993919 | 2013-10-31 | 2014-12-01 | in Betrieb | 58014518508 | 0005 | 17.01.2022 | LLUR SH, Abtl. 7
Rendsburg-Eckernförde | Bendorf | Enercon E-101 | Enercon | 135,40 | 101 | 106 dB(A) | 3000 | kW Nennleist. Rotor. | 32524049 | 5994388 | 2013-10-31 | 2014-11-14 | in Betrieb | 58014518510 | 0003 | 17.01.2022 | LLUR SH, Abtl. 7
Rendsburg-Eckernförde | Bendorf | Enercon E-101 | Enercon | 135,40 | 101 | 106 dB(A) | 3000 | kW Nennleist. Rotor. | 32524862 | 5994543 | 2013-10-31 | 2014-11-14 | in Betrieb | 58014518510 | 0004 | 17.01.2022 | LLUR SH, Abtl. 7
Rendsburg-Eckernförde | Bendorf | Enercon E-101 | Enercon | 135,40 | 101 | 106 dB(A) | 3000 | kW Nennleist. Rotor. | 32523900 | 5993971 | 2013-10-31 | 2014-10-21 | in Betrieb | 58014518510 | 0006 | 17.01.2022 | LLUR SH, Abtl. 7
Rendsburg-Eckernförde | Bendorf | Enercon E-101 | Enercon | 135,40 | 101 | 106 dB(A) | 3000 | kW Nennleist. Rotor. | 32524416 | 5994278 | 2013-10-31 | 2014-11-14 | in Betrieb | 58014518510 | 0007 | 17.01.2022 | LLUR SH, Abtl. 7
Rendsburg-Eckernförde | Bendorf | Enercon E-101 | Enercon | 135,40 | 101 | 106 dB(A) | 3000 | kW Nennleist. Rotor. | 32523908 | 5993601 | 2013-10-31 | 2014-11-26 | in Betrieb | 58014518510 | 0008 | 17.01.2022 | LLUR SH, Abtl. 7
Rendsburg-Eckernförde | Bendorf | Enercon E-101 | Enercon | 135,40 | 101 | 106 dB(A) | 3000 | kW Nennleist. Rotor. | 32523435 | 5993653 | 2013-10-31 | 2014-12-15 | in Betrieb | 58014518511 | 0009 | 17.01.2022 | LLUR SH, Abtl. 7
Rendsburg-Eckernförde | Bokel | Vestas V112 | Vestas | 94 | 112 | 104,9 dB(A) | 3000 | kW Nennleist. Rotor. | 32552682 | 6007123 | 2012-05-24 | 2013-11-12 | in Betrieb | 58021176460 | 0001 | 17.01.2022 | LLUR SH, Abtl. 7
Rendsburg-Eckernförde | Bokel | Vestas V112 | Vestas | 94 | 112 | 104,9 dB(A) | 3000 | kW Nennleist. Rotor. | 32552492 | 6006799 | 2012-05-24 | 2013-12-02 | in Betrieb | 58021176460 | 0002 | 17.01.2022 | LLUR SH, Abtl. 7
Rendsburg-Eckernförde | Bokel | Vestas V112 | Vestas | 94 | 112 | 104,9 dB(A) | 3000 | kW Nennleist. Rotor. | 32552908 | 6006806 | 2012-05-24 | 2013-12-02 | in Betrieb | 58021176460 | 0003 | 17.01.2022 | LLUR SH, Abtl. 7
Rendsburg-Eckernförde | Bokel | Nordex N149/4.0-4.5 | Nordex | 125 | 149 | HZ /dB(A) ¦ 63/87,8 ¦ 125/94 ¦ 250/97,7 ¦ 500/100,3 ¦ 1000/101 ¦ 2000/98,5 ¦ 4000/90,9 ¦ 8000/82,9 ¦ SLP=106,1 dB(A) | 4500 | kW Nennleist. Rotor. | 32548666 | 6009545 | 2020-05-06 |  | vor Inbetriebnahme | 58021176461 | 0001 | 17.01.2022 | LLUR SH, Abtl. 7
Rendsburg-Eckernförde | Bokel | Nordex N133/4.8 | Nordex | 125 | 133 | HZ /dB(A) ¦ 63/88,9 ¦ 125/94,6 ¦ 250/96,9 ¦ 500/97,7 ¦ 1000/99,5 ¦ 2000/100 ¦ 4000/97,7 ¦ 8000/87,1 ¦ SLP=106 dB(A) | 4800 | kW Nennleist. Rotor. | 32548938 | 6009366 | 2020-05-06 |  | vor Inbetriebnahme | 58021176461 | 0002 | 17.01.2022 | LLUR SH, Abtl. 7
Rendsburg-Eckernförde | Bokel | Nordex N149/4.0-4.5 | Nordex | 105 | 149 | HZ /dB(A) ¦ 63/87,8 ¦ 125/94 ¦ 250/97,7 ¦ 500/100,3 ¦ 1000/101 ¦ 2000/98,5 ¦ 4000/90,9 ¦ 8000/82,9 ¦ SLP=106,1 dB(A) | 4500 | kW Nennleist. Rotor. | 32549544 | 6009362 | 2020-05-06 |  | vor Inbetriebnahme | 58021176461 | 0003 | 17.01.2022 | LLUR SH, Abtl. 7
Rendsburg-Eckernförde | Bokel | Nordex N149/4.0-4.5 | Nordex | 105 | 149 | HZ /dB(A) ¦ 63/85,8 ¦ 125/92 ¦ 250/95,7 ¦ 500/98,3 ¦ 1000/99 ¦ 2000/96,5 ¦ 4000/88,9 ¦ 8000/80,9 ¦ SLP=104,1 dB(A) | 4500 | kW Nennleist. Rotor. | 32548849 | 6009009 | 2020-05-06 |  | vor Inbetriebnahme | 58021176461 | 0004 | 17.01.2022 | LLUR SH, Abtl. 7
Rendsburg-Eckernförde | Bokel | Nordex N149 | Nordex | 125,4 | 149 |  | 5700 | kW Nennleist. Rotor. | 32550722 | 6009464 |  |  | im Gen.Verf. | 58021176462 | 0001 | 17.01.2022 | LLUR SH, Abtl. 7
Rendsburg-Eckernförde | Bokel | Nordex N149 | Nordex | 125,4 | 149 |  | 5700 | kW Nennleist. Rotor. | 32550796 | 6009841 |  |  | im Gen.Verf. | 58021176462 | 0002 | 17.01.2022 | LLUR SH, Abtl. 7
Rendsburg-Eckernförde | Bokel | Nordex N149 | Nordex | 125,4 | 149 |  | 5700 | kW Nennleist. Rotor. | 32551120 | 6009216 |  |  | im Gen.Verf. | 58021176462 | 0003 | 17.01.2022 | LLUR SH, Abtl. 7
Rendsburg-Eckernförde | Bokel | Nordex N149 | Nordex | 125,4 | 149 |  | 5700 | kW Nennleist. Rotor. | 32551093 | 6009609 |  |  | im Gen.Verf. | 58021176462 | 0004 | 17.01.2022 | LLUR SH, Abtl. 7
Rendsburg-Eckernförde | Bokel | Nordex N149 | Nordex | 105 | 149 |  | 5700 | kW Nennleist. Rotor. | 32551329 | 6009929 |  |  | im Gen.Verf. | 58021176462 | 0005 | 17.01.2022 | LLUR SH, Abtl. 7
Rendsburg-Eckernförde | Bokel | Nordex N163 | Nordex | 118 | 163 |  | 5700 | kW Nennleist. Rotor. | 32552156 | 6009533 |  |  | im Gen.Verf. | 58021176462 | 0006 | 17.01.2022 | LLUR SH, Abtl. 7
Rendsburg-Eckernförde | Bokel | Nordex N149 | Nordex | 125,4 | 149 |  | 5700 | kW Nennleist. Rotor. | 32551649 | 6009737 |  |  | im Gen.Verf. | 58021176462 | 0007 | 17.01.2022 | LLUR SH, Abtl. 7
Rendsburg-Eckernförde | Bovenau | Vestas V90 | Vestas | 105 | 90 | 104/104 | 2000 | kW Nennleist. Rotor. | 32555532 | 6022859 | 2011-10-10 | 2011-12-30 | in Betrieb | 58026180686 | 0011 | 17.01.2022 | LLUR SH, Abtl. 7
Rendsburg-Eckernförde | Bovenau | Vestas V90 | Vestas | 105 | 90 | 104/104 | 2000 | kW Nennleist. Rotor. | 32555294 | 6022638 | 2011-10-10 | 2012-02-03 | in Betrieb | 58026180686 | 0012 | 17.01.2022 | LLUR SH, Abtl. 7
Rendsburg-Eckernförde | Bovenau | REpower MM 100 | REpower | 100 | 100 | 104,8 dB(A) | 2000 | kW Nennleist. Rotor. | 32556259 | 6022738 | 2014-07-25 | 2015-05-29 | in Betrieb | 58026180687 | 0001 | 17.01.2022 | LLUR SH, Abtl. 7
Rendsburg-Eckernförde | Bovenau | REpower MM 100 | REpower | 100 | 100 | 104,8 dB(A) | 2000 | kW Nennleist. Rotor. | 32556033 | 6022498 | 2014-07-25 | 2015-05-28 | in Betrieb | 58026180687 | 0002 | 17.01.2022 | LLUR SH, Abtl. 7
Rendsburg-Eckernförde | Bovenau | REpower MM 100 | REpower | 100 | 100 | 104,8 dB(A) | 2000 | kW Nennleist. Rotor. | 32555825 | 6022249 | 2014-07-25 | 2015-05-07 | in Betrieb | 58026180687 | 0003 | 17.01.2022 | LLUR SH, Abtl. 7
Rendsburg-Eckernförde | Bovenau | Vestas V90 | Vestas | 105 | 90 | 104/104 | 2000 | kW Nennleist. Rotor. | 32555075 | 6022928 | 2011-10-10 | 2012-02-09 | in Betrieb | 58026180688 | 0013 | 17.01.2022 | LLUR SH, Abtl. 7
Rendsburg-Eckernförde | Bovenau | REpower MM 100 | REpower | 100 | 100 | 104,8/104,8 | 2000 | kW Nennleist. Rotor. | 32554786 | 6023146 | 2014-07-25 | 2015-07-24 | in Betrieb | 58026538601 | 0008 | 17.01.2022 | LLUR SH, Abtl. 7
Rendsburg-Eckernförde | Bovenau | REpower MM 100 | REpower | 100 | 100 | 104,8 dB(A) | 2000 | kW Nennleist. Rotor. | 32555187 | 6023218 | 2014-07-25 | 2015-07-10 | in Betrieb | 58026538601 | 0009 | 17.01.2022 | LLUR SH, Abtl. 7
Rendsburg-Eckernförde | Bovenau | REpower MM 100 | REpower | 100 | 100 | 104,8 dB(A) | 2000 | kW Nennleist. Rotor. | 32555602 | 6023155 | 2014-07-25 | 2015-06-16 | in Betrieb | 58026538601 | 0010 | 17.01.2022 | LLUR SH, Abtl. 7
Rendsburg-Eckernförde | Bovenau | REpower MM 100 | REpower | 100 | 100 | 104,8/104,8 | 2000 | kW Nennleist. Rotor. | 32556072 | 6023057 | 2014-07-25 | 2015-07-01 | in Betrieb | 58026538601 | 0011 | 17.01.2022 | LLUR SH, Abtl. 7
Rendsburg-Eckernförde | Bovenau | REpower MM 100 | REpower | 100 | 100 | 104,8 dB(A) | 2000 | kW Nennleist. Rotor. | 32555815 | 6022703 | 2014-07-25 | 2015-06-18 | in Betrieb | 58026538601 | 0012 | 17.01.2022 | LLUR SH, Abtl. 7
Rendsburg-Eckernförde | Bovenau | REpower MM 100 | REpower | 100 | 100 | 104,8/104,8 | 2000 | kW Nennleist. Rotor. | 32555501 | 6022388 | 2014-07-25 | 2015-07-20 | in Betrieb | 58026538601 | 0013 | 17.01.2022 | LLUR SH, Abtl. 7
Rendsburg-Eckernförde | Bovenau | REpower MM 100 | REpower | 100 | 100 | 104,8 dB(A) | 2000 | kW Nennleist. Rotor. | 32555155 | 6022339 | 2014-07-25 | 2015-06-09 | in Betrieb | 58026538601 | 0014 | 17.01.2022 | LLUR SH, Abtl. 7
Rendsburg-Eckernförde | Ellerdorf | Senvion 3.4M114 | Senvion | 93 | 114 | 105,2 dB(A) | 3400 | kW Nennleist. Rotor. | 32552279 | 6006312 |  |  | im Gen.Verf. | 58027181009 | 0001 | 17.01.2022 | LLUR SH, Abtl. 7
Rendsburg-Eckernförde | Ellerdorf | Senvion 3.4M114 | Senvion | 93 | 114 | 105,2 dB(A) / 102,5 dB(A) | 3400 | kW Nennleist. Rotor. | 32552356 | 6005995 |  |  | im Gen.Verf. | 58027181009 | 0002 | 17.01.2022 | LLUR SH, Abtl. 7
Rendsburg-Eckernförde | Ellerdorf | Senvion 3.4M114 | Senvion | 93 | 114 | 105,2 dB(A) | 3400 | kW Nennleist. Rotor. | 32552151 | 6005737 |  |  | im Gen.Verf. | 58027181009 | 0003 | 17.01.2022 | LLUR SH, Abtl. 7
Rendsburg-Eckernförde | Ellerdorf | Senvion 3.4M114 | Senvion | 93 | 114 | 105,2 dB(A) / 102,5 dB(A) | 3400 | kW Nennleist. Rotor. | 32552497 | 6005696 |  |  | im Gen.Verf. | 58027181009 | 0004 | 17.01.2022 | LLUR SH, Abtl. 7
Rendsburg-Eckernförde | Ellerdorf | Senvion 3.4M114 | Senvion | 93 | 114 | 105,2 dB(A) / 102,5 dB(A) | 3400 | kW Nennleist. Rotor. | 32552751 | 6005466 |  |  | im Gen.Verf. | 58027181009 | 0005 | 17.01.2022 | LLUR SH, Abtl. 7
Rendsburg-Eckernförde | Brammer | Senvion 3.4M114 | Senvion | 93 | 114 | 105,2 dB(A) / 102,5 dB(A) | 3400 | kW Nennleist. Rotor. | 32552540 | 6005187 |  |  | im Gen.Verf. | 58027181009 | 0006 | 17.01.2022 | LLUR SH, Abtl. 7
Rendsburg-Eckernförde | Brammer | Senvion 3.4M114 | Senvion | 93 | 114 | 104,2 dB(A) / 104,2 dB(A) | 3400 | kW Nennleist. Rotor. | 32552295 | 6005436 | 2015-06-02 | 2017-06-22 | in Betrieb | 58027531301 | 0001 | 17.01.2022 | LLUR SH, Abtl. 7
Rendsburg-Eckernförde | Brodersby | Tacke TW 600; S-Nr. GE78990572 | Tacke | 50 | 43 |  | 600 | kW Nennleist. Rotor. | 32564587 | 6054405 | 1994-02-15 | 1994-07-29 | in Betrieb | 58032516977 | 0001 | 17.01.2022 | LLUR SH, Abtl. 7
Rendsburg-Eckernförde | Brodersby | Tacke TW 600; S-Nr. GE78990571 | Tacke | 50 | 43 |  | 600 | kW Nennleist. Rotor. | 32564627 | 6054107 | 1994-02-15 | 1994-07-29 | in Betrieb | 58032516977 | 0002 | 17.01.2022 | LLUR SH, Abtl. 7
Rendsburg-Eckernförde | Brodersby | Tacke TW 600, S-Nr. GE78990570 | Tacke | 50 | 43 |  | 600 | kW Nennleist. Rotor. | 32564358 | 6054104 | 1994-02-15 | 1994-07-29 | in Betrieb | 58032516977 | 0003 | 17.01.2022 | LLUR SH, Abtl. 7
Rendsburg-Eckernförde | Ellerdorf | Vestas V112 | Vestas | 94 | 112 | 104,9 dB(A) | 3000 | kW Nennleist. Rotor. | 32553272 | 6007011 | 2012-05-24 | 2013-11-01 | in Betrieb | 58046200162 | 0001 | 17.01.2022 | LLUR SH, Abtl. 7
Rendsburg-Eckernförde | Ellerdorf | Vestas V112 | Vestas | 94 | 112 | 104,9 dB(A) | 3000 | kW Nennleist. Rotor. | 32552744 | 6006456 | 2012-05-24 | 2013-12-02 | in Betrieb | 58046200162 | 0002 | 17.01.2022 | LLUR SH, Abtl. 7
Rendsburg-Eckernförde | Ellerdorf | Vestas V112 | Vestas | 94 | 112 | 104,9 dB(A) | 3000 | kW Nennleist. Rotor. | 32553183 | 6006596 | 2012-05-24 | 2013-11-21 | in Betrieb | 58046200162 | 0003 | 17.01.2022 | LLUR SH, Abtl. 7
Rendsburg-Eckernförde | Elsdorf-Westermühlen | Nordex N117/3000 | Nordex | 91 | 116,8 | 104,5 dB(A) | 3000 | kW Nennleist. Rotor. | 32533217 | 6011254 | 2015-01-20 | 2016-04-28 | in Betrieb | 58047900003 | 0001 | 17.01.2022 | LLUR SH, Abtl. 7
Rendsburg-Eckernförde | Elsdorf-Westermühlen | Nordex N117/3000 | Nordex | 91 | 116,8 | 104,9 dB(A) | 3000 | kW Nennleist. Rotor. | 32533547 | 6011055 | 2015-01-20 | 2016-05-25 | in Betrieb | 58047900003 | 0002 | 17.01.2022 | LLUR SH, Abtl. 7
Rendsburg-Eckernförde | Elsdorf-Westermühlen | Nordex N117/3000 | Nordex | 91 | 116,8 | 104,6 dB(A) | 3000 | kW Nennleist. Rotor. | 32533883 | 6010874 | 2015-01-20 | 2016-05-19 | in Betrieb | 58047900003 | 0003 | 17.01.2022 | LLUR SH, Abtl. 7
Rendsburg-Eckernförde | Felm | Senvion 3.2 | Senvion | 93 | 114 | Hz/dB(A) ¦ 63/79,2 ¦ 125/87,5 ¦ 250/93,9 ¦ 500/95,2 ¦ 1000/93,3 ¦ 2000/88,8 ¦ 4000/82,0 ¦ 8000/77,0 ¦ SLP=99,8 dB(A) | 3200 | kW Nennleist. Rotor. | 32566639 | 6029283 | 2020-11-09 |  | vor Inbetriebnahme | 58051202793 | 0001 | 17.01.2022 | LLUR SH, Abtl. 7
Rendsburg-Eckernförde | Felm | NEG Micon NM 2000/72c, S.-Nr. V65457 | Micon | 63,90 | 72 |  | 2000 | kW Nennleist. Rotor. | 32567468 | 6028456 | 2000-10-04 | 2000-12-28 | in Betrieb | 58051298171 | 0001 | 17.01.2022 | LLUR SH, Abtl. 7
Rendsburg-Eckernförde | Felm | NEG Micon NM 2000/72c, S.-Nr.: V65507 | Micon | 63,90 | 72 |  | 2000 | kW Nennleist. Rotor. | 32567850 | 6028621 | 2000-07-03 | 2000-11-28 | in Betrieb | 58051298171 | 0002 | 17.01.2022 | LLUR SH, Abtl. 7
Rendsburg-Eckernförde | Flintbek | Nordex N131 | Nordex | 114 | 131 | 104,5 dB(A) | 3000 | kW Nennleist. Rotor. | 32571805 | 6013202 |  |  | im Gen.Verf. | 58053203886 | 0001 | 17.01.2022 | LLUR SH, Abtl. 7
Rendsburg-Eckernförde | Flintbek | Nordex N131 | Nordex | 114 | 131 | 104,5 dB(A) | 3000 | kW Nennleist. Rotor. | 32572160 | 6013083 |  |  | im Gen.Verf. | 58053203886 | 0002 | 17.01.2022 | LLUR SH, Abtl. 7
Rendsburg-Eckernförde | Flintbek | Nordex N131 | Nordex | 114 | 131 | 104,5 dB(A) | 3000 | kW Nennleist. Rotor. | 32572555 | 6013042 |  |  | im Gen.Verf. | 58053203886 | 0003 | 17.01.2022 | LLUR SH, Abtl. 7
Rendsburg-Eckernförde | Flintbek |  | Vestas | 148 | 162 | ungeprüft, u.V. Hz/dB(A) I 63/83,6 I 125/91,3 I 250/96,1 I 500/97,8 I 1000/96,7 I 2000/92,5 I 4000/85,5 I 8000/75,4 I SLP=102,7 dB(A) | 5600 | kW Nennleist. Rotor. | 32571374 | 6011637 |  |  | im Gen.Verf. | 58053203893 | 0001 | 17.01.2022 | LLUR SH, Abtl. 7
Rendsburg-Eckernförde | Flintbek |  | Vestas | 125 | 150 | ungeprüft, u.V. Hz/dB(A) I 63/84,6 I 125/92,3 I 250/97,1 I 500/98,8 I 1000/97,7 I 2000/93,6 I 4000/86,5 I 8000/76,4 I SLP=103,7 dB(A) | 5600 | kW Nennleist. Rotor. | 32571752 | 6012001 |  |  | im Gen.Verf. | 58053203893 | 0002 | 17.01.2022 | LLUR SH, Abtl. 7
Rendsburg-Eckernförde | Gammelby | Nordtank NTK 1500/60; S-Nr. NM 971501, V71502 | Nordtank NTK | 60,00 | 60,00 | 101,0 dB(A) | 1500 | kW Nennleist. Rotor. | 32552848 | 6039872 | 1996-12-06 | 1997-02-21 | in Betrieb | 58057500550 | 0001 | 17.01.2022 | LLUR SH, Abtl. 7
Rendsburg-Eckernförde | Gettorf | Nordex N149 | Nordex | 125 | 149 |  | 4800 | kW Nennleist. Rotor. | 32563986 | 6031291 |  |  | im Gen.Verf. | 58058208426 | 0001 | 17.01.2022 | LLUR SH, Abtl. 7
Rendsburg-Eckernförde | Tüttendorf | NEG Micon NM 1500/72c, S.-Nr.: V25385 | Micon | 63,90 | 72 | 104,3 dB(A) | 1500 | kW Nennleist. Rotor. | 32566439 | 6029064 | 2006-03-06 | 2007-02-21 | in Betrieb | 58058537282 | 0001 | 17.01.2022 | LLUR SH, Abtl. 7
Rendsburg-Eckernförde | Tüttendorf | NEG Micon NM 2000/72c, S.-Nr.: V65465 | Micon | 63,90 | 72 |  | 2000 | kW Nennleist. Rotor. | 32566286 | 6028686 | 2000-05-23 | 2000-12-28 | in Betrieb | 58058537282 | 0003 | 17.01.2022 | LLUR SH, Abtl. 7
Rendsburg-Eckernförde | Tüttendorf | NEG Micon NM 1500/72c, S.-Nr.: V70652 | Micon | 63,90 | 72 |  | 1500 | kW Nennleist. Rotor. | 32565960 | 6028454 | 2000-05-23 | 2004-11-21 | in Betrieb | 58058537282 | 0004 | 17.01.2022 | LLUR SH, Abtl. 7
Rendsburg-Eckernförde | Tüttendorf | NEG Micon NM 2000/72c, S.-Nr.: V65466 | Micon | 63,90 | 72 |  | 2000 | kW Nennleist. Rotor. | 32566561 | 6028348 | 2000-05-23 | 2004-11-21 | in Betrieb | 58058537282 | 0005 | 17.01.2022 | LLUR SH, Abtl. 7
Rendsburg-Eckernförde | Gnutz | Vestas V136-4.2 | Vestas | 112 | 136 | Hz /dB(A) ¦ 63/85,2 ¦ 125/92,6 ¦ 250/97,2 ¦ 500/99 ¦ 1000/97,9 ¦ 2000/93,9 ¦ 4000/87,2 ¦ 8000/77,5 ¦ SLP=103,9 dB(A) | 4200 | kW Nennleist. Rotor. | 32552569 | 5997073 | 2021-03-24 |  | vor Inbetriebnahme | 58059211128 | 0001 | 17.01.2022 | LLUR SH, Abtl. 7
Rendsburg-Eckernförde | Gnutz | Vestas V150-4.2 | Vestas | 125 | 150 | Hz /dB(A) ¦ 63/86,6 ¦ 125/93,7 ¦ 250/98,2 ¦ 500/99,9 ¦ 1000/98,9 ¦ 2000/95,1 ¦ 4000/88,7 ¦ 8000/79,5 ¦ SLP=104,9 dB(A) | 4200 | kW Nennleist. Rotor. | 32552169 | 5996974 | 2021-03-24 |  | vor Inbetriebnahme | 58059211128 | 0002 | 17.01.2022 | LLUR SH, Abtl. 7
Rendsburg-Eckernförde | Gnutz | Vestas V162-5.6MW | Vestas | 119 | 162 |  | 5600 | kW Nennleist. Rotor. | 32551943 | 5996397 |  |  | im Gen.Verf. | 58059211129 | 0003 | 17.01.2022 | LLUR SH, Abtl. 7
Rendsburg-Eckernförde | Gnutz | Vestas V162-5.6MW | Vestas | 119 | 162 |  | 5600 | kW Nennleist. Rotor. | 32551649 | 5996791 |  |  | im Gen.Verf. | 58059211129 | 0004 | 17.01.2022 | LLUR SH, Abtl. 7
Rendsburg-Eckernförde | Gnutz | Vestas V162-5.6MW | Vestas | 119 | 162 |  | 5600 | kW Nennleist. Rotor. | 32551930 | 5997215 |  |  | im Gen.Verf. | 58059211129 | 0005 | 17.01.2022 | LLUR SH, Abtl. 7
Rendsburg-Eckernförde | Gnutz | Vestas V150-5.6MW | Vestas | 125 | 200 |  | 5600 | kW Nennleist. Rotor. | 32551940 | 5997556 |  |  | im Gen.Verf. | 58059211129 | 0006 | 17.01.2022 | LLUR SH, Abtl. 7
Rendsburg-Eckernförde | Gnutz | Vestas V150 | Vestas | 125 | 150 |  | 6000 | kW Nennleist. Rotor. | 32555525 | 5998894 |  |  | im Gen.Verf. | 58059211130 | 0001 | 17.01.2022 | LLUR SH, Abtl. 7
Rendsburg-Eckernförde | Gnutz | Vestas V150 | Vestas | 125 | 150 |  | 6000 | kW Nennleist. Rotor. | 32556174 | 5998908 |  |  | im Gen.Verf. | 58059211130 | 0002 | 17.01.2022 | LLUR SH, Abtl. 7
Rendsburg-Eckernförde | Gnutz | Vestas V150 | Vestas | 125 | 150 |  | 6000 | kW Nennleist. Rotor. | 32555860 | 5998730 |  |  | im Gen.Verf. | 58059211130 | 0003 | 17.01.2022 | LLUR SH, Abtl. 7
Rendsburg-Eckernförde | Gnutz | Vestas V162 | Vestas | 119 | 162 |  | 6000 | kW Nennleist. Rotor. | 32555347 | 5998289 |  |  | im Gen.Verf. | 58059211130 | 0004 | 17.01.2022 | LLUR SH, Abtl. 7
Rendsburg-Eckernförde | Gnutz | Vestas V162 | Vestas | 119 | 162 |  | 6000 | kW Nennleist. Rotor. | 32555757 | 5998296 |  |  | im Gen.Verf. | 58059211130 | 0005 | 17.01.2022 | LLUR SH, Abtl. 7
Rendsburg-Eckernförde | Gnutz | Vestas V162 | Vestas | 119 | 162 |  | 6000 | kW Nennleist. Rotor. | 32556157 | 5998259 |  |  | im Gen.Verf. | 58059211130 | 0006 | 17.01.2022 | LLUR SH, Abtl. 7
Rendsburg-Eckernförde | Gnutz | Vestas V162 | Vestas | 119 | 162 |  | 6000 | kW Nennleist. Rotor. | 32555573 | 5997890 |  |  | im Gen.Verf. | 58059211130 | 0007 | 17.01.2022 | LLUR SH, Abtl. 7
Rendsburg-Eckernförde | Timmaspe | Vestas V150 | Vestas | 105 | 150 |  | 6000 | kW Nennleist. Rotor. | 32556367 | 5999214 |  |  | im Gen.Verf. | 58059211130 | 0008 | 17.01.2022 | LLUR SH, Abtl. 7
Rendsburg-Eckernförde | Timmaspe | Vestas V162 | Vestas | 119 | 162 |  | 6000 | kW Nennleist. Rotor. | 32556751 | 5998815 |  |  | im Gen.Verf. | 58059211130 | 0009 | 17.01.2022 | LLUR SH, Abtl. 7
Rendsburg-Eckernförde | Timmaspe | Vestas V150 | Vestas | 125 | 150 |  | 6000 | kW Nennleist. Rotor. | 32556556 | 5998411 |  |  | im Gen.Verf. | 58059211130 | 0010 | 17.01.2022 | LLUR SH, Abtl. 7
Rendsburg-Eckernförde | Timmaspe | Vestas V150 | Vestas | 125 | 150 |  | 6000 | kW Nennleist. Rotor. | 32556267 | 5997860 |  |  | im Gen.Verf. | 58059211130 | 0011 | 17.01.2022 | LLUR SH, Abtl. 7
Rendsburg-Eckernförde | Gnutz | Vestas V150 | Vestas | 105 | 150 |  | 6000 | kW Nennleist. Rotor. | 32555183 | 5997898 |  |  | im Gen.Verf. | 58059211131 | 0001 | 17.01.2022 | LLUR SH, Abtl. 7
Rendsburg-Eckernförde | Gnutz | Vestas V162 | Vestas | 119 | 162 |  | 6000 | kW Nennleist. Rotor. | 32556142 | 5997539 |  |  | im Gen.Verf. | 58059211131 | 0002 | 17.01.2022 | LLUR SH, Abtl. 7
Rendsburg-Eckernförde | Gnutz | Vestas V162 | Vestas | 119 | 162 |  | 6000 | kW Nennleist. Rotor. | 32555230 | 5997538 |  |  | im Gen.Verf. | 58059211131 | 0003 | 17.01.2022 | LLUR SH, Abtl. 7
Rendsburg-Eckernförde | Gnutz | Vestas V150 | Vestas | 125 | 150 |  | 6000 | kW Nennleist. Rotor. | 32555620 | 5997408 |  |  | im Gen.Verf. | 58059211131 | 0004 | 17.01.2022 | LLUR SH, Abtl. 7
Rendsburg-Eckernförde | Gnutz | Vestas V150 | Vestas | 125 | 150 |  | 6000 | kW Nennleist. Rotor. | 32555941 | 5997249 |  |  | im Gen.Verf. | 58059211131 | 0005 | 17.01.2022 | LLUR SH, Abtl. 7
Rendsburg-Eckernförde | Gnutz | Nordex N149 | Nordex | 125,4 | 149,1 | ungeprüft, u.. V. Hz/dB(A) ¦ 63/79,8 ¦ 125/86 ¦ 250/89,7 ¦ 500/92,3 ¦ 1000/93 ¦ 2000/90,5 ¦ 4000/82,9 ¦ 8000/74,9 ¦ SLP=98,1 dB(A) | 5700 | kW Nennleist. Rotor. | 32555397 | 5999930 |  |  | im Gen.Verf. | 58059211132 | 0001 | 17.01.2022 | LLUR SH, Abtl. 7
Rendsburg-Eckernförde | Gnutz | Nordex N149 | Nordex | 125,4 | 149,1 | ungeprüft, u.. V. Hz/dB(A) ¦ 63/80,3 ¦ 125/86,5 ¦ 250/90,2 ¦ 500/92,8 ¦ 1000/93,5 ¦ 2000/91 ¦ 4000/83,4 ¦ 8000/75,4 ¦ SLP=98,6 dB(A) | 5700 | kW Nennleist. Rotor. | 32555778 | 5999766 |  |  | im Gen.Verf. | 58059211133 | 0002 | 17.01.2022 | LLUR SH, Abtl. 7
Rendsburg-Eckernförde | Gnutz | Nordex N149 | Nordex | 125,4 | 149,1 | ungeprüft, u.. V. Hz/dB(A) ¦ 63/83,7 ¦ 125/89,9 ¦ 250/93,6 ¦ 500/96,2 ¦ 1000/96,9 ¦ 2000/94,4 ¦ 4000/86,8 ¦ 8000/78,8 ¦ SLP=102 dB(A) | 5700 | kW Nennleist. Rotor. | 32555415 | 5999289 |  |  | im Gen.Verf. | 58059211133 | 0003 | 17.01.2022 | LLUR SH, Abtl. 7
Rendsburg-Eckernförde | Gnutz | Nordex N149 | Nordex | 125,4 | 149,1 | ungeprüft, u.. V. Hz/dB(A) ¦ 63/82,8 ¦ 125/89 ¦ 250/92,7 ¦ 500/95,3 ¦ 1000/96 ¦ 2000/93,5 ¦ 4000/85,9 ¦ 8000/77,9 ¦ SLP=101,1 dB(A) | 5700 | kW Nennleist. Rotor. | 32555976 | 5999400 |  |  | im Gen.Verf. | 58059211133 | 0004 | 17.01.2022 | LLUR SH, Abtl. 7
Rendsburg-Eckernförde | Gokels | Enercon E101 | Enercon | 149 | 101 | 105,1 dB (A) | 3050 | kW Nennleist. Rotor. | 32532641 | 5997202 | 2015-06-19 | 2016-06-30 | in Betrieb | 58061211808 | 0001 | 17.01.2022 | LLUR SH, Abtl. 7
Rendsburg-Eckernförde | Groß Buchwald | GE General Electric GE 5.3-158 | GE General Electric | 150 | 158 | Hz /dB(A) ¦ 63/87,2 ¦ 125/92,6 ¦ 250/97,2 ¦ 500/99,7 ¦ 1000/101,3 ¦ 2000/99,1 ¦ 4000/91,7 ¦ 8000/76 ¦ SLP=106 dB(A) | 5500 | kW Nennleist. Rotor. | 32571704 | 6001140 | 2021-01-04 |  | vor Inbetriebnahme | 58064212492 | 0001 | 17.01.2022 | LLUR SH, Abtl. 7
Rendsburg-Eckernförde | Groß Buchwald | GE General Electric GE 5.3-158 | GE General Electric | 150 | 158 | Hz /dB(A) ¦ 63/87,2 ¦ 125/92,6 ¦ 250/97,2 ¦ 500/99,7 ¦ 1000/101,3 ¦ 2000/99,1 ¦ 4000/91,7 ¦ 8000/76 ¦ SLP=106 dB(A) | 5500 | kW Nennleist. Rotor. | 32571346 | 6000943 | 2021-01-04 |  | vor Inbetriebnahme | 58064212492 | 0002 | 17.01.2022 | LLUR SH, Abtl. 7
Rendsburg-Eckernförde | Groß Buchwald | GE General Electric GE 5.3-158 | GE General Electric | 161 | 158 | Hz /dB(A) ¦ 63/87,2 ¦ 125/92,6 ¦ 250/97,2 ¦ 500/99,7 ¦ 1000/101,3 ¦ 2000/99,1 ¦ 4000/91,7 ¦ 8000/76 ¦ SLP=106 dB(A) | 5500 | kW Nennleist. Rotor. | 32571693 | 6000539 | 2021-01-04 |  | vor Inbetriebnahme | 58064212492 | 0003 | 17.01.2022 | LLUR SH, Abtl. 7
Rendsburg-Eckernförde | Groß Buchwald | Enercon E-115 EP3 E3 | Enercon | 121,87 | 115 |  | 4200 | kW Nennleist. Rotor. | 32572629 | 6002827 |  |  | im Gen.Verf. | 58064212493 | 0001 | 17.01.2022 | LLUR SH, Abtl. 7
Rendsburg-Eckernförde | Groß Buchwald | GE General Electric 5.5-158 | GE General Electric | 120,90 | 158 |  | 5500 | kW Nennleist. Rotor. | 32572655 | 6003279 |  |  | im Gen.Verf. | 58064212493 | 0002 | 17.01.2022 | LLUR SH, Abtl. 7
Rendsburg-Eckernförde | Groß Buchwald | Enercon E-115 EP3 E3 | Enercon | 92 | 115 |  | 4200 | kW Nennleist. Rotor. | 32572227 | 6003076 |  |  | im Gen.Verf. | 58064212493 | 0003 | 17.01.2022 | LLUR SH, Abtl. 7
Rendsburg-Eckernförde | Hamdorf | Nordex N117 - 3,0 MW | Nordex | 91 | 116,8 | 106,0 dB(A) | 3000 | kW Nennleist. Rotor. | 32533599 | 6010419 | 2016-06-17 | 2017-09-29 | in Betrieb | 58070214966 | 0001 | 17.01.2022 | LLUR SH, Abtl. 7
Rendsburg-Eckernförde | Hamdorf | Nordex N117/3000 | Nordex | 91 | 116,8 | 104,3 dB(A) | 3000 | kW Nennleist. Rotor. | 32533465 | 6010718 | 2015-01-20 | 2016-05-17 | in Betrieb | 58070214967 | 0004 | 17.01.2022 | LLUR SH, Abtl. 7
Rendsburg-Eckernförde | Hamdorf | Nordex N117/3000 | Nordex | 91 | 116,8 | 105,4 dB(A) | 3000 | kW Nennleist. Rotor. | 32534078 | 6010580 | 2015-01-20 | 2016-06-02 | in Betrieb | 58070214967 | 0005 | 17.01.2022 | LLUR SH, Abtl. 7
Rendsburg-Eckernförde | Hamdorf | Nordex N131/3600 | Nordex | 106 | 131 | Hz/dB(A) ¦ 63/80,9 ¦ 125/86,6 ¦ 250/88,9 ¦ 500/89,7 ¦ 1000/91,5 ¦ 2000/92,0 ¦ 4000/89,7 ¦ 8000/79,1 ¦ SLP=98,0 dB(A) | 3600 | kW Nennleist. Rotor. | 32532932 | 6010945 | 2021-03-12 |  | vor Inbetriebnahme | 58070214967 | 0007 | 17.01.2022 | LLUR SH, Abtl. 7
Rendsburg-Eckernförde | Hanerau-Hademarschen | Nordex N149-4,5 MW | Nordex | 125 | 149 | Hz /dB(A) ¦ 63/78,3 ¦ 125/84,9 ¦ 250/88,6 ¦ 500/90,7 ¦ 1000/92 ¦ 2000/90,2 ¦ 4000/80,6 ¦ 8000/72,6 ¦ SLP=97 dB(A) | 4500 | kW Nennleist. Rotor. | 32528695 | 5999891 | 2020-11-09 | 2021-12-23 | in Betrieb | 58072215860 | 0002 | 17.01.2022 | LLUR SH, Abtl. 7
Rendsburg-Eckernförde | Hanerau-Hademarschen | Nordex N149-4,5 MW | Nordex | 125 | 149 | Hz /dB(A) ¦ 63/80,3 ¦ 125/86,9 ¦ 250/90,6 ¦ 500/92,7 ¦ 1000/94 ¦ 2000/92,2 ¦ 4000/82,6 ¦ 8000/74,6 ¦ SLP=99 dB(A) | 4500 | kW Nennleist. Rotor. | 32528313 | 5999605 | 2020-11-09 | 2021-12-23 | in Betrieb | 58072215860 | 0003 | 17.01.2022 | LLUR SH, Abtl. 7
Rendsburg-Eckernförde | Hanerau-Hademarschen | Senvion 3.2M114 | Senvion | 93 | 114 | 105,2 / 99,5 | 3200 | kW Nennleist. Rotor. | 32526963 | 6000056 | 2014-03-18 | 2015-02-02 | in Betrieb | 58072900006 | 0004 | 17.01.2022 | LLUR SH, Abtl. 7
Rendsburg-Eckernförde | Hanerau-Hademarschen | Senvion 3.2M114 | Senvion | 93 | 114 | 105,2/102,5 | 3200 | kW Nennleist. Rotor. | 32527787 | 5999550 | 2014-03-18 | 2015-01-26 | in Betrieb | 58072900006 | 0007 | 17.01.2022 | LLUR SH, Abtl. 7
Rendsburg-Eckernförde | Hanerau-Hademarschen | Senvion 3.2M114 | Senvion | 123 | 114 | 105,2 | 3200 | kW Nennleist. Rotor. | 32527909 | 5999894 | 2014-03-18 | 2015-02-09 | in Betrieb | 58072900006 | 0008 | 17.01.2022 | LLUR SH, Abtl. 7
Rendsburg-Eckernförde | Hanerau-Hademarschen | Senvion 3.2M114 | Senvion | 123 | 114 | 105,2 dB(A) | 3200 | kW Nennleist. Rotor. | 32527622 | 6000103 | 2014-05-28 | 2015-11-25 | in Betrieb | 58072900006 | 0010 | 17.01.2022 | LLUR SH, Abtl. 7
Rendsburg-Eckernförde | Hanerau-Hademarschen | Senvion 3.2M114 | Senvion | 123 | 114 | 105,2 dB(A) | 3200 | kW Nennleist. Rotor. | 32527682 | 6000458 | 2014-05-28 | 2015-12-10 | in Betrieb | 58072900006 | 0011 | 17.01.2022 | LLUR SH, Abtl. 7
Rendsburg-Eckernförde | Hanerau-Hademarschen | Senvion 3.2M114 | Senvion | 93 | 114 | 105,2 dB(A) | 3200 | kW Nennleist. Rotor. | 32527850 | 6000779 | 2014-05-28 | 2015-12-16 | in Betrieb | 58072900006 | 0012 | 17.01.2022 | LLUR SH, Abtl. 7
Rendsburg-Eckernförde | Hanerau-Hademarschen | Senvion 3.2M114, S-Nr. | Senvion | 123 | 114 | 103,5 dB(A) | 3200 | kW Nennleist. Rotor. | 32527252 | 5999944 | 2014-03-10 | 2015-01-26 | in Betrieb | 58072900007 | 0005 | 17.01.2022 | LLUR SH, Abtl. 7
Rendsburg-Eckernförde | Hanerau-Hademarschen | Senvion 3.2M114 | Senvion | 123 | 114 | 105,2 dB(A) / 102,5 dB(A) | 3200 | kW Nennleist. Rotor. | 32527484 | 5999727 | 2014-03-18 | 2015-01-27 | in Betrieb | 58072900007 | 0006 | 17.01.2022 | LLUR SH, Abtl. 7
Rendsburg-Eckernförde | Hanerau-Hademarschen | Senvion 3.2M114 | Senvion | 93 | 114 | 105,2 dB(A) / 99,5 dB(A) | 3200 | kW Nennleist. Rotor. | 32527309 | 6000257 | 2014-05-28 | 2015-11-20 | in Betrieb | 58072900007 | 0009 | 17.01.2022 | LLUR SH, Abtl. 7
Rendsburg-Eckernförde | Holtsee | REpower 3.2M | REpower | 93 | 114 | 105,2 dB(A) | 3200 | kW Nennleist. Rotor. | 32556068 | 6030706 | 2014-01-16 | 2014-04-11 | in Betrieb | 58080222474 | 0007 | 17.01.2022 | LLUR SH, Abtl. 7
Rendsburg-Eckernförde | Holtsee | Siemens Gamesa SG 6.0-155 | Siemens | 122,5 | 155 |  | 6600 | kW Nennleist. Rotor. | 32556964 | 6027643 |  |  | im Gen.Verf. | 58080222475 | 0001 | 17.01.2022 | LLUR SH, Abtl. 7
Rendsburg-Eckernförde | Holtsee | Siemens Gamesa SG 6.0-155 | Siemens | 122,5 | 155 |  | 6600 | kW Nennleist. Rotor. | 32556621 | 6027319 |  |  | im Gen.Verf. | 58080222475 | 0002 | 17.01.2022 | LLUR SH, Abtl. 7
Rendsburg-Eckernförde | Holtsee | Siemens Gamesa SG 6.0-155 | Siemens | 122,5 | 155 |  | 6600 | kW Nennleist. Rotor. | 32557065 | 6027220 |  |  | im Gen.Verf. | 58080222475 | 0003 | 17.01.2022 | LLUR SH, Abtl. 7
Rendsburg-Eckernförde | Holtsee | Siemens Gamesa SG 6.0-155 | Siemens | 122,5 | 155 |  | 6600 | kW Nennleist. Rotor. | 32556703 | 6026850 |  |  | im Gen.Verf. | 58080222475 | 0004 | 17.01.2022 | LLUR SH, Abtl. 7
Rendsburg-Eckernförde | Holtsee | Siemens Gamesa SG 6.0-155 | Siemens | 122,5 | 155 |  | 6600 | kW Nennleist. Rotor. | 32557151 | 6026790 |  |  | im Gen.Verf. | 58080222475 | 0005 | 17.01.2022 | LLUR SH, Abtl. 7
Rendsburg-Eckernförde | Holtsee | Siemens Gamesa SG 6.0-155 | Siemens | 122,5 | 155 |  | 6600 | kW Nennleist. Rotor. | 32557161 | 6025844 |  |  | im Gen.Verf. | 58080222476 | 0001 | 17.01.2022 | LLUR SH, Abtl. 7
Rendsburg-Eckernförde | Holtsee | Siemens Gamesa SG 6.0-155 | Siemens | 122,5 | 155 |  | 6600 | kW Nennleist. Rotor. | 32557058 | 6025431 |  |  | im Gen.Verf. | 58080222476 | 0002 | 17.01.2022 | LLUR SH, Abtl. 7
Rendsburg-Eckernförde | Holtsee | Siemens Gamesa SG 6.0-155 | Siemens | 122,5 | 155 |  | 6600 | kW Nennleist. Rotor. | 32557421 | 6025242 |  |  | im Gen.Verf. | 58080222476 | 0003 | 17.01.2022 | LLUR SH, Abtl. 7
Rendsburg-Eckernförde | Holtsee | Repower 3.2 M114 | REpower | 93,00 | 114,00 | 105,2 | 3200 | kW Nennleist. Rotor. | 32558276 | 6028347 | 2012-04-12 | 2012-12-19 | in Betrieb | 58080537697 | 0001 | 17.01.2022 | LLUR SH, Abtl. 7
Rendsburg-Eckernförde | Holtsee | Repower 3.2 M114 | REpower | 123,00 | 114,00 | 105,2 | 3200 | kW Nennleist. Rotor. | 32557921 | 6028710 | 2012-04-12 | 2012-12-19 | in Betrieb | 58080537697 | 0002 | 17.01.2022 | LLUR SH, Abtl. 7
Rendsburg-Eckernförde | Holtsee | Repower 3.2 M114 | REpower | 123,00 | 114,00 | 105,2 | 3200 | kW Nennleist. Rotor. | 32558396 | 6028688 | 2012-04-12 | 2012-12-22 | in Betrieb | 58080537697 | 0003 | 17.01.2022 | LLUR SH, Abtl. 7
Rendsburg-Eckernförde | Holtsee | REpower 3.2M | REpower | 123 | 114 | 105,2 dB(A) | 3200 | kW Nennleist. Rotor. | 32555555 | 6031146 | 2014-01-16 | 2014-11-28 | in Betrieb | 58080537698 | 0001 | 17.01.2022 | LLUR SH, Abtl. 7
Rendsburg-Eckernförde | Holtsee | REpower 3.2M | REpower | 123 | 114 | 105,2 | 3200 | kW Nennleist. Rotor. | 32555472 | 6030799 | 2014-01-16 | 2014-11-21 | in Betrieb | 58080537698 | 0002 | 17.01.2022 | LLUR SH, Abtl. 7
Rendsburg-Eckernförde | Holtsee | REpower 3.2M | REpower | 93 | 114 | 105,2 dB(A) | 3200 | kW Nennleist. Rotor. | 32555642 | 6030488 | 2013-06-26 | 2014-02-18 | in Betrieb | 58080537698 | 0003 | 17.01.2022 | LLUR SH, Abtl. 7
Rendsburg-Eckernförde | Holtsee | REpower 3.2M | REpower | 93 | 114 | 105,2 dB(A) | 3200 | kW Nennleist. Rotor. | 32555774 | 6030165 | 2013-06-26 | 2013-12-31 | in Betrieb | 58080537698 | 0004 | 17.01.2022 | LLUR SH, Abtl. 7
Rendsburg-Eckernförde | Altenhof | REpower 3.2M | REpower | 93 | 114 | 105,2 dB(A) | 3200 | kW Nennleist. Rotor. | 32555951 | 6031351 | 2013-06-26 | 2014-11-14 | in Betrieb | 58080537698 | 0005 | 17.01.2022 | LLUR SH, Abtl. 7
Rendsburg-Eckernförde | Holtsee | REpower 3.2M | REpower | 123 | 114 | 105,2 dB(A) | 3200 | kW Nennleist. Rotor. | 32555898 | 6031007 | 2014-01-16 | 2014-12-05 | in Betrieb | 58080537698 | 0006 | 17.01.2022 | LLUR SH, Abtl. 7
Rendsburg-Eckernförde | Holtsee | REpower 3.2M | REpower | 93 | 114 | 105,2 dB(A) | 3200 | kW Nennleist. Rotor. | 32556116 | 6030364 | 2013-06-26 | 2013-12-20 | in Betrieb | 58080537698 | 0008 | 17.01.2022 | LLUR SH, Abtl. 7
Rendsburg-Eckernförde | Altenhof | REpower 3.2M | REpower | 93 | 114 | 105,2 dB(A) | 3200 | kW Nennleist. Rotor. | 32556329 | 6031148 | 2013-06-26 | 2014-04-30 | in Betrieb | 58080537698 | 0009 | 17.01.2022 | LLUR SH, Abtl. 7
Rendsburg-Eckernförde | Altenhof | REpower 3.2M | REpower | 93 | 114 | 105,2 dB(A) | 3200 | kW Nennleist. Rotor. | 32556497 | 6030831 | 2013-06-26 | 2014-04-23 | in Betrieb | 58080537698 | 0010 | 17.01.2022 | LLUR SH, Abtl. 7
Rendsburg-Eckernförde | Holtsee | Senvion 3.0M122 | Senvion | 139,00 | 122,00 | 106,5 dB(A) | 3000 | kW Nennleist. Rotor. | 32558371 | 6029004 | 2014-08-05 | 2015-03-27 | in Betrieb | 58080537699 | 0001 | 17.01.2022 | LLUR SH, Abtl. 7
Rendsburg-Eckernförde | Jahrsdorf | General Electric GE 5.5-158 | GE General Electric | 120,9 | 158 | HZ /dB(A) ¦ 63/87,2 ¦ 125/92,6 ¦ 250/97,2 ¦ 500/99,7 ¦ 1000/101,3 ¦ 2000/99,1 ¦ 4000/91,7 ¦ 8000/76 ¦ SLP=106 dB(A) | 5500 | kW Nennleist. Rotor. | 32540650 | 5991991 | 2020-03-23 |  | vor Inbetriebnahme | 58085224289 | 0001 | 17.01.2022 | LLUR SH, Abtl. 7
Rendsburg-Eckernförde | Jevenstedt | Vestas V162-5.6 MW | Vestas | 166 | 162 |  | 5600 | kW Nennleist. Rotor. | 32547044 | 6009577 |  |  | im Gen.Verf. | 58086224494 | 0001 | 17.01.2022 | LLUR SH, Abtl. 7
Rendsburg-Eckernförde | Jevenstedt | Vestas V162-5.6 MW | Vestas | 166 | 162 |  | 5600 | kW Nennleist. Rotor. | 32547150 | 6009219 |  |  | im Gen.Verf. | 58086224494 | 0002 | 17.01.2022 | LLUR SH, Abtl. 7
Rendsburg-Eckernförde | Jevenstedt | Vestas V162-5.6 MW | Vestas | 166 | 162 |  | 5600 | kW Nennleist. Rotor. | 32547584 | 6009317 |  |  | im Gen.Verf. | 58086224494 | 0003 | 17.01.2022 | LLUR SH, Abtl. 7
Rendsburg-Eckernförde | Jevenstedt | Vestas V162-5.6 MW | Vestas | 166 | 162 |  | 5600 | kW Nennleist. Rotor. | 32547569 | 6008955 |  |  | im Gen.Verf. | 58086224494 | 0004 | 17.01.2022 | LLUR SH, Abtl. 7
Rendsburg-Eckernförde | Jevenstedt | Vestas V162-5.6 MW | Vestas | 166 | 162 |  | 5600 | kW Nennleist. Rotor. | 32547926 | 6008852 |  |  | im Gen.Verf. | 58086224494 | 0005 | 17.01.2022 | LLUR SH, Abtl. 7
Rendsburg-Eckernförde | Jevenstedt | Vestas V162-5.6 MW | Vestas | 166 | 162 |  | 5600 | kW Nennleist. Rotor. | 32547524 | 6008570 |  |  | im Gen.Verf. | 58086224494 | 0006 | 17.01.2022 | LLUR SH, Abtl. 7
Rendsburg-Eckernförde | Jevenstedt | Vestas V136-4.2 | Vestas | 112 | 136 | HZ /dB(A) ¦ 63/83,7 ¦ 125/91,4 ¦ 250/96,1 ¦ 500/97,9 ¦ 1000/96,8 ¦ 2000/92,7 ¦ 4000/85,8 ¦ 8000/75,7 ¦ SLP=102,8 dB(A) | 4200 | kW Nennleist. Rotor. | 32541677 | 6007436 | 2021-03-19 |  | vor Inbetriebnahme | 58086224496 | 0001 | 17.01.2022 | LLUR SH, Abtl. 7
Rendsburg-Eckernförde | Jevenstedt | Vestas V136-4.2 | Vestas | 112 | 136 | HZ /dB(A) ¦ 63/83,9 ¦ 125/91,6 ¦ 250/96,3 ¦ 500/98,1 ¦ 1000/97 ¦ 2000/92,9 ¦ 4000/86 ¦ 8000/75,9 ¦ SLP=103 dB(A) | 4200 | kW Nennleist. Rotor. | 32541798 | 6007726 | 2021-03-19 |  | vor Inbetriebnahme | 58086224496 | 0002 | 17.01.2022 | LLUR SH, Abtl. 7
Rendsburg-Eckernförde | Jevenstedt | Vestas V136-4.2 | Vestas | 112 | 136 | HZ /dB(A) ¦ 63/83,9 ¦ 125/91,6 ¦ 250/96,3 ¦ 500/98,1 ¦ 1000/97 ¦ 2000/92,9 ¦ 4000/86 ¦ 8000/75,9 ¦ SLP=103 dB(A) | 4200 | kW Nennleist. Rotor. | 32541940 | 6007265 | 2021-03-19 |  | vor Inbetriebnahme | 58086224496 | 0003 | 17.01.2022 | LLUR SH, Abtl. 7
Rendsburg-Eckernförde | Jevenstedt | Vestas V136-4.2 | Vestas | 112 | 136 | HZ /dB(A) ¦ 63/83,9 ¦ 125/91,6 ¦ 250/96,3 ¦ 500/98,1 ¦ 1000/97 ¦ 2000/92,9 ¦ 4000/86 ¦ 8000/75,9 ¦ SLP=103 dB(A) | 4200 | kW Nennleist. Rotor. | 32542125 | 6007697 | 2021-03-19 |  | vor Inbetriebnahme | 58086224496 | 0004 | 17.01.2022 | LLUR SH, Abtl. 7
Rendsburg-Eckernförde | Jevenstedt | Vestas V136-4.2 | Vestas | 112 | 136 | HZ /dB(A) ¦ 63/83,8 ¦ 125/91,5 ¦ 250/96,2 ¦ 500/98 ¦ 1000/96,9 ¦ 2000/92,8 ¦ 4000/85,9 ¦ 8000/75,8 ¦ SLP=102,9 dB(A) | 4200 | kW Nennleist. Rotor. | 32542232 | 6007416 | 2021-03-19 |  | vor Inbetriebnahme | 58086224496 | 0005 | 17.01.2022 | LLUR SH, Abtl. 7
Rendsburg-Eckernförde | Jevenstedt | Vestas V136-4.2 | Vestas | 82 | 136 | HZ /dB(A) ¦ 63/82,9 ¦ 125/90,6 ¦ 250/95,3 ¦ 500/97,1 ¦ 1000/96 ¦ 2000/91,9 ¦ 4000/85 ¦ 8000/74,9 ¦ SLP=102 dB(A) | 4200 | kW Nennleist. Rotor. | 32542449 | 6007676 | 2021-03-19 |  | vor Inbetriebnahme | 58086224496 | 0006 | 17.01.2022 | LLUR SH, Abtl. 7
Rendsburg-Eckernförde | Jevenstedt | Vestas V136-4.2 | Vestas | 112 | 136 | HZ /dB(A) ¦ 63/83,9 ¦ 125/91,6 ¦ 250/96,3 ¦ 500/98,1 ¦ 1000/97 ¦ 2000/92,9 ¦ 4000/86 ¦ 8000/75,9 ¦ SLP=103 dB(A) | 4200 | kW Nennleist. Rotor. | 32543362 | 6006977 | 2021-03-19 |  | vor Inbetriebnahme | 58086224496 | 0007 | 17.01.2022 | LLUR SH, Abtl. 7
Rendsburg-Eckernförde | Jevenstedt | Vestas V136-4.2 | Vestas | 112 | 136 | HZ /dB(A) ¦ 63/83,9 ¦ 125/91,6 ¦ 250/96,3 ¦ 500/98,1 ¦ 1000/97 ¦ 2000/92,9 ¦ 4000/86 ¦ 8000/75,9 ¦ SLP=103 dB(A) | 4200 | kW Nennleist. Rotor. | 32543488 | 6007434 | 2021-03-19 |  | vor Inbetriebnahme | 58086224496 | 0008 | 17.01.2022 | LLUR SH, Abtl. 7
Rendsburg-Eckernförde | Jevenstedt | Vestas V136-4.2 | Vestas | 112 | 136 | HZ /dB(A) ¦ 63/83,9 ¦ 125/91,6 ¦ 250/96,3 ¦ 500/98,1 ¦ 1000/97 ¦ 2000/92,9 ¦ 4000/86 ¦ 8000/75,9 ¦ SLP=103 dB(A) | 4200 | kW Nennleist. Rotor. | 32543642 | 6007140 | 2021-03-19 |  | vor Inbetriebnahme | 58086224496 | 0009 | 17.01.2022 | LLUR SH, Abtl. 7
Rendsburg-Eckernförde | Krogaspe | Nordex S77 | Nordex | 85 | 77 | 103,5/103,5 | 1500 | kW Nennleist. Rotor. | 32562339 | 5998667 | 2006-02-28 | 2006-12-22 | in Betrieb | 58091490075 | 0001 | 17.01.2022 | LLUR SH, Abtl. 7
Rendsburg-Eckernförde | Krogaspe | Nordex S77 | Nordex | 85 | 77 | 103,5/103,5 | 1500 | kW Nennleist. Rotor. | 32562343 | 5998397 | 2006-02-28 | 2006-12-22 | in Betrieb | 58091490075 | 0002 | 17.01.2022 | LLUR SH, Abtl. 7
Rendsburg-Eckernförde | Krogaspe | Nordex S77 | Nordex | 85 | 77 | 103,5/103,5 | 1500 | kW Nennleist. Rotor. | 32562347 | 5998127 | 2006-02-28 | 2006-12-22 | in Betrieb | 58091490075 | 0003 | 17.01.2022 | LLUR SH, Abtl. 7
Rendsburg-Eckernförde | Lindau | Siemens Gamesa SG 6.0-155 | Siemens | 122,5 | 155 |  | 6600 | kW Nennleist. Rotor. | 32557639 | 6024832 |  |  | im Gen.Verf. | 58096232278 | 0001 | 17.01.2022 | LLUR SH, Abtl. 7
Rendsburg-Eckernförde | Loop | Vestas V 136 | Vestas | 149 | 136 | Hz /dB(A) ¦ 63/86,5 ¦ 125/94,2 ¦ 250/98,9 ¦ 500/100,7 ¦ 1000/99,6 ¦ 2000/95,5 ¦ 4000/88,6 ¦ 8000/78,5 ¦ SLP=105,6 dB(A) | 4200 | kW Nennleist. Rotor. | 32562315 | 5999176 | 2021-02-19 |  | vor Inbetriebnahme | 58098233356 | 0001 | 17.01.2022 | LLUR SH, Abtl. 7
Rendsburg-Eckernförde | Loop | Vestas V 117 | Vestas | 141,5 | 117 | Hz /dB(A) ¦ 63/86,2 ¦ 125/95 ¦ 250/99,3 ¦ 500/102,5 ¦ 1000/101,2 ¦ 2000/99,2 ¦ 4000/94,9 ¦ 8000/81,9 ¦ SLP=107,4 dB(A) | 3450 | kW Nennleist. Rotor. | 32562692 | 5999310 | 2021-02-19 |  | vor Inbetriebnahme | 58098233356 | 0002 | 17.01.2022 | LLUR SH, Abtl. 7
Rendsburg-Eckernförde | Loop | Vestas V 117 | Vestas | 141,5 | 117 | Hz /dB(A) ¦ 63/86,2 ¦ 125/95 ¦ 250/99,3 ¦ 500/102,5 ¦ 1000/101,2 ¦ 2000/99,2 ¦ 4000/94,9 ¦ 8000/81,9 ¦ SLP=107,4 dB(A) | 3450 | kW Nennleist. Rotor. | 32562639 | 5999049 | 2021-02-19 |  | vor Inbetriebnahme | 58098233356 | 0003 | 17.01.2022 | LLUR SH, Abtl. 7
Rendsburg-Eckernförde | Loop | Enercon E-147 EP5 E2 | Enercon | 126,3 | 147 |  | 5000 | kW Nennleist. Rotor. | 32563476 | 6000860 |  |  | im Gen.Verf. | 58098233357 | 0001 | 17.01.2022 | LLUR SH, Abtl. 7
Rendsburg-Eckernförde | Loop | Enercon E-147 EP5 E2 | Enercon | 126,3 | 147 |  | 5000 | kW Nennleist. Rotor. | 32563828 | 6000795 |  |  | im Gen.Verf. | 58098233357 | 0002 | 17.01.2022 | LLUR SH, Abtl. 7
Rendsburg-Eckernförde | Loop | Enercon E-147 EP5 E2 | Enercon | 126,3 | 147 |  | 5000 | kW Nennleist. Rotor. | 32564193 | 6000835 |  |  | im Gen.Verf. | 58098233357 | 0003 | 17.01.2022 | LLUR SH, Abtl. 7
Rendsburg-Eckernförde | Schönbek | Enercon E-147 EP5 E2 | Enercon | 126,3 | 147 |  | 5000 | kW Nennleist. Rotor. | 32564583 | 6001030 |  |  | im Gen.Verf. | 58098233357 | 0004 | 17.01.2022 | LLUR SH, Abtl. 7
Rendsburg-Eckernförde | Schönbek | Enercon E-147 EP5 E2 | Enercon | 126,3 | 147 |  | 5000 | kW Nennleist. Rotor. | 32564098 | 6000478 |  |  | im Gen.Verf. | 58098233357 | 0005 | 17.01.2022 | LLUR SH, Abtl. 7
Rendsburg-Eckernförde | Loose | Enercon E-115 EP3 E3 | Enercon | 92 | 115,7 | ungeprüft/beantragt: HZ /dB(A) ¦ 63/79,8 ¦ 125/85 ¦ 250/87,6 ¦ 500/89,4 ¦ 1000/90,6 ¦ 2000/91,6 ¦ 4000/87,6 ¦ 8000/73,5 ¦ SLP=97 dB(A) | 4200 | kW Nennleist. Rotor. | 32558949 | 6041977 |  |  | im Gen.Verf. | 58099233622 | 0001 | 17.01.2022 | LLUR SH, Abtl. 7
Rendsburg-Eckernförde | Loose | Nordex N117 | Nordex | 91 | 117 | 106 dB (A)/102 dB(A) | 3000 | kW Nennleist. Rotor. | 32558571 | 6042284 | 2015-03-26 | 2016-09-01 | in Betrieb | 58099526748 | 0002 | 17.01.2022 | LLUR SH, Abtl. 7
Rendsburg-Eckernförde | Loose | Nordex N117 | Nordex | 91 | 117 | 106 dB(A) | 3000 | kW Nennleist. Rotor. | 32558692 | 6041938 | 2015-03-26 | 2016-08-24 | in Betrieb | 58099526748 | 0003 | 17.01.2022 | LLUR SH, Abtl. 7
Rendsburg-Eckernförde | Loose | Nordex N117 | Nordex | 91 | 117 | 106 dB(A) | 3000 | kW Nennleist. Rotor. | 32558936 | 6041662 | 2015-03-26 | 2016-09-16 | in Betrieb | 58099526748 | 0004 | 17.01.2022 | LLUR SH, Abtl. 7
Rendsburg-Eckernförde | Loose | Senvion 3.2M114 | Senvion | 93 | 114 | 104,2 dB(A) | 3200 | kW Nennleist. Rotor. | 32559209 | 6041982 | 2015-03-09 | 2015-11-25 | in Betrieb | 58099526749 | 0001 | 17.01.2022 | LLUR SH, Abtl. 7
Rendsburg-Eckernförde | Lütjenwestedt | Enercon E101 | Enercon | 135 | 101 | 105,1/104,0 | 3050 | kW Nennleist. Rotor. | 32532711 | 5997536 | 2014-12-05 | 2016-06-30 | in Betrieb | 58100233727 | 0001 | 17.01.2022 | LLUR SH, Abtl. 7
Rendsburg-Eckernförde | Lütjenwestedt | Enercon E101 | Enercon | 149 | 101 | 105,1/105,1 | 3050 | kW Nennleist. Rotor. | 32533144 | 5998259 | 2014-12-05 | 2016-03-14 | in Betrieb | 58100233727 | 0002 | 17.01.2022 | LLUR SH, Abtl. 7
Rendsburg-Eckernförde | Lütjenwestedt | Enercon E101 | Enercon | 135 | 101 | 105,1/102,0 | 3050 | kW Nennleist. Rotor. | 32532965 | 5998004 | 2014-12-05 | 2016-01-22 | in Betrieb | 58100233728 | 0001 | 17.01.2022 | LLUR SH, Abtl. 7
Rendsburg-Eckernförde | Lütjenwestedt | Enercon E-101 | Enercon | 135 | 101 | 105,1/102,0 | 3050 | kW Nennleist. Rotor. | 32532201 | 5997550 | 2014-12-05 | 2016-06-21 | in Betrieb | 58100517704 | 0001 | 17.01.2022 | LLUR SH, Abtl. 7
Rendsburg-Eckernförde | Lütjenwestedt | Enercon E-101 | Enercon | 149 | 101 | 105,1/105,1 | 3050 | kW Nennleist. Rotor. | 32533213 | 5998609 | 2014-12-05 | 2016-05-04 | in Betrieb | 58100517704 | 0002 | 17.01.2022 | LLUR SH, Abtl. 7
Rendsburg-Eckernförde | Nortorf | Nordex N163/5.X TS 118 | Nordex | 118 | 163 |  | 5700 | kW Nennleist. Rotor. | 32553767 | 6004378 |  |  | im Gen.Verf. | 58117239984 | 0001 | 17.01.2022 | LLUR SH, Abtl. 7
Rendsburg-Eckernförde | Ellerdorf |  | Nordex | 118 | 163 |  | 5700 | kW Nennleist. Rotor. | 32553516 | 6004913 |  |  | im Gen.Verf. | 58117239984 | 0002 | 17.01.2022 | LLUR SH, Abtl. 7
Rendsburg-Eckernförde | Oldenbüttel | Nordex N149-4,5 MW | Nordex | 125 | 149 | Hz /dB(A) ¦ 63/78,3 ¦ 125/84,9 ¦ 250/88,6 ¦ 500/90,7 ¦ 1000/92 ¦ 2000/90,2 ¦ 4000/80,6 ¦ 8000/72,6 ¦ SLP=97 dB(A) | 4500 | kW Nennleist. Rotor. | 32528889 | 6000220 | 2020-11-09 | 2021-12-28 | in Betrieb | 58119492302 | 0001 | 17.01.2022 | LLUR SH, Abtl. 7
Rendsburg-Eckernförde | Osdorf | Nordex N149/5700 | Nordex | 125,4 | 149,1 |  | 5700 | kW Nennleist. Rotor. | 32564249 | 6031024 |  |  | im Gen.Verf. | 58121243983 | 0001 | 17.01.2022 | LLUR SH, Abtl. 7
Rendsburg-Eckernförde | Gettorf | Nordex N149/5700 | Nordex | 104,7 | 149,1 |  | 5700 | kW Nennleist. Rotor. | 32563986 | 6031291 |  |  | im Gen.Verf. | 58121243983 | 0002 | 17.01.2022 | LLUR SH, Abtl. 7
Rendsburg-Eckernförde | Osdorf | Nordex N149 | Nordex | 105 | 149 |  | 4800 | kW Nennleist. Rotor. | 32564249 | 6031024 |  |  | im Gen.Verf. | 58121900004 | 0009 | 17.01.2022 | LLUR SH, Abtl. 7
Rendsburg-Eckernförde | Osterstedt | Nordex N117/3000 | Nordex | 91,0 | 117,0 | 106,0/105,5 | 3000 | kW Nennleist. Rotor. | 32538226 | 5997070 | 2014-09-01 | 2015-08-27 | in Betrieb | 58125537251 | 0001 | 17.01.2022 | LLUR SH, Abtl. 7
Rendsburg-Eckernförde | Osterstedt | Nordex N117/3000 | Nordex | 91,0 | 117,0 | 106,0/105,5 | 3000 | kW Nennleist. Rotor. | 32538561 | 5996945 | 2014-09-01 | 2015-08-27 | in Betrieb | 58125537251 | 0002 | 17.01.2022 | LLUR SH, Abtl. 7
Rendsburg-Eckernförde | Osterstedt | Nordex N117/3000 | Nordex | 91,0 | 117,0 | 106,0/105,5 | 3000 | kW Nennleist. Rotor. | 32538865 | 5996768 | 2014-09-01 | 2015-08-27 | in Betrieb | 58125537251 | 0003 | 17.01.2022 | LLUR SH, Abtl. 7
Rendsburg-Eckernförde | Osterstedt | Nordex N117/3000 | Nordex | 91,0 | 117,0 | 106,0/105,5 | 3000 | kW Nennleist. Rotor. | 32539237 | 5996645 | 2014-09-01 | 2015-08-27 | in Betrieb | 58125537251 | 0004 | 17.01.2022 | LLUR SH, Abtl. 7
Rendsburg-Eckernförde | Owschlag | Südwind S70, Serien-Nr.: SW 70037 | Südwind | 65,00 | 70,00 | 104 dB(A) | 1500 | kW Nennleist. Rotor. | 32536187 | 6028966 | 2001-04-10 | 2001-07-18 | in Betrieb | 58127247001 | 0002 | 17.01.2022 | LLUR SH, Abtl. 7
Rendsburg-Eckernförde | Owschlag | Südwind S70, Serien-Nr.: SW 70032 | Südwind | 65 | 70 | 104 dB(A) | 1500 | kW Nennleist. Rotor. | 32536589 | 6028788 | 2001-04-10 | 2001-06-27 | in Betrieb | 58127247001 | 0003 | 17.01.2022 | LLUR SH, Abtl. 7
Rendsburg-Eckernförde | Owschlag | Enron Wind 1,5s, Serien-Nr.: GE 15400480 | Enron | 67,50 | 70,50 | 104 dB(A) | 1500 | kW Nennleist. Rotor. | 32537693 | 6029933 | 2001-09-28 | 2001-12-18 | in Betrieb | 58127538583 | 0001 | 17.01.2022 | LLUR SH, Abtl. 7
Rendsburg-Eckernförde | Owschlag | Enron Wind 1,5s, Serien-Nr.: GE 15400482 | Enron | 67,50 | 70,50 | 104 dB(A) | 1500 | kW Nennleist. Rotor. | 32538175 | 6029752 | 2001-09-28 | 2001-12-20 | in Betrieb | 58127538583 | 0002 | 17.01.2022 | LLUR SH, Abtl. 7
Rendsburg-Eckernförde | Owschlag | Enron Wind 1,5s, Serien-Nr.: GE 15400481 | Enron | 67,50 | 70,50 | 104 dB(A) | 1500 | kW Nennleist. Rotor. | 32537997 | 6029549 | 2001-09-28 | 2001-12-20 | in Betrieb | 58127538583 | 0003 | 17.01.2022 | LLUR SH, Abtl. 7
Rendsburg-Eckernförde | Owschlag | Enron Wind 1,5s, Serien-Nr.: GE 15400483 | Enron | 67,50 | 70,50 | 104 dB(A) | 1500 | kW Nennleist. Rotor. | 32538301 | 6029502 | 2001-09-28 | 2001-12-18 | in Betrieb | 58127538583 | 0004 | 17.01.2022 | LLUR SH, Abtl. 7
Rendsburg-Eckernförde | Owschlag | Nordex N100 | Nordex | 100 | 100 |  | 3300 | kW Nennleist. Rotor. | 32537708 | 6029966 |  |  | im Gen.Verf. | 58127538583 | 0005 | 17.01.2022 | LLUR SH, Abtl. 7
Rendsburg-Eckernförde | Owschlag | Nordex N100 | Nordex | 100 | 100 |  | 3300 | kW Nennleist. Rotor. | 32538201 | 6029759 |  |  | im Gen.Verf. | 58127538583 | 0006 | 17.01.2022 | LLUR SH, Abtl. 7
Rendsburg-Eckernförde | Owschlag | Nordex N100 | Nordex | 100 | 100 |  | 3300 | kW Nennleist. Rotor. | 32537972 | 6029544 |  |  | im Gen.Verf. | 58127538583 | 0007 | 17.01.2022 | LLUR SH, Abtl. 7
Rendsburg-Eckernförde | Owschlag | Nordex N100 | Nordex | 100 | 100 |  | 3300 | kW Nennleist. Rotor. | 32538321 | 6029520 |  |  | im Gen.Verf. | 58127538583 | 0008 | 17.01.2022 | LLUR SH, Abtl. 7
Rendsburg-Eckernförde | Owschlag | Südwind S 70, Serien-Nr.: SW 70029 | Südwind | 65 | 70 | 104 dB(A) | 1500 | kW Nennleist. Rotor. | 32536512 | 6029348 | 2001-04-10 | 2001-08-13 | in Betrieb | 58127538584 | 0001 | 17.01.2022 | LLUR SH, Abtl. 7
Rendsburg-Eckernförde | Owschlag | Südwind S70, Serien-Nr.: SW 70028 | Südwind | 65 | 70 | 104 dB(A) | 1500 | kW Nennleist. Rotor. | 32536894 | 6028951 | 2001-04-10 | 2001-07-25 | in Betrieb | 58127538584 | 0004 | 17.01.2022 | LLUR SH, Abtl. 7
Rendsburg-Eckernförde | Owschlag | Südwind S70, Serien-Nr.: SW 70035 | Südwind | 65 | 70 | 104 dB(A) | 1500 | kW Nennleist. Rotor. | 32536908 | 6029247 | 2001-04-10 | 2001-07-24 | in Betrieb | 58127538584 | 0005 | 17.01.2022 | LLUR SH, Abtl. 7
Rendsburg-Eckernförde | Owschlag | Südwind S70, Serien-Nr.: SW 70034 | Südwind | 65 | 70 | 104 dB(A) / 102 dB(A) | 1500 | kW Nennleist. Rotor. | 32537191 | 6029121 | 2001-04-10 | 2001-07-30 | in Betrieb | 58127538584 | 0006 | 17.01.2022 | LLUR SH, Abtl. 7
Rendsburg-Eckernförde | Owschlag | Südwind S70, Serien-Nr.: SW 70036 | Südwind | 65 | 70 | 104 dB(A) | 1500 | kW Nennleist. Rotor. | 32536805 | 6029589 | 2001-04-10 | 2001-07-26 | in Betrieb | 58127538584 | 0007 | 17.01.2022 | LLUR SH, Abtl. 7
Rendsburg-Eckernförde | Owschlag | Südwind S70, Serien-Nr.: SW 70030 | Südwind | 65 | 70 | 104 dB(A) | 1500 | kW Nennleist. Rotor. | 32537399 | 6029942 | 2001-04-10 | 2001-08-02 | in Betrieb | 58127538584 | 0008 | 17.01.2022 | LLUR SH, Abtl. 7
Rendsburg-Eckernförde | Owschlag | Südwind S70, Serien-Nr.: SW 70031 | Südwind | 65 | 70 | 104 dB(A) | 1500 | kW Nennleist. Rotor. | 32537925 | 6030208 | 2001-04-10 | 2001-07-16 | in Betrieb | 58127538584 | 0009 | 17.01.2022 | LLUR SH, Abtl. 7
Rendsburg-Eckernförde | Owschlag | Südwind S70, Serien-Nr.: SW 70033 | Südwind | 65 | 70 | 104 dB(A) | 1500 | kW Nennleist. Rotor. | 32538054 | 6029948 | 2001-04-10 | 2001-06-12 | in Betrieb | 58127538584 | 0010 | 17.01.2022 | LLUR SH, Abtl. 7
Rendsburg-Eckernförde | Padenstedt | Nordex N133 | Nordex | 110 | 133,2 |  | 4800 | kW Nennleist. Rotor. | 32560752 | 5987734 |  |  | im Gen.Verf. | 58128248446 | 0001 | 17.01.2022 | LLUR SH, Abtl. 7
Rendsburg-Eckernförde | Padenstedt | Nordex N133 | Nordex | 125 | 133,2 |  | 4800 | kW Nennleist. Rotor. | 32560394 | 5987583 |  |  | im Gen.Verf. | 58128248446 | 0002 | 17.01.2022 | LLUR SH, Abtl. 7
Rendsburg-Eckernförde | Padenstedt | Nordex N133 | Nordex | 125 | 133,2 |  | 4800 | kW Nennleist. Rotor. | 32560697 | 5987382 |  |  | im Gen.Verf. | 58128248446 | 0003 | 17.01.2022 | LLUR SH, Abtl. 7
Rendsburg-Eckernförde | Padenstedt | Nordex N133 | Nordex | 125 | 133,2 |  | 4800 | kW Nennleist. Rotor. | 32560181 | 5987276 |  |  | im Gen.Verf. | 58128248446 | 0004 | 17.01.2022 | LLUR SH, Abtl. 7
Rendsburg-Eckernförde | Padenstedt | Enercon E-70 E4 2 MW | Enercon | 64 | 71 | 103 dB(A) | 2000 | kW Nennleist. Rotor. | 32558947 | 5986224 | 2003-05-07 | 2006-01-15 | in Betrieb | 58128534266 | 0001 | 17.01.2022 | LLUR SH, Abtl. 7
Rendsburg-Eckernförde | Padenstedt | Enercon E-70 E4 2 MW | Enercon | 64 | 71 | 103 dB(A) | 2000 | kW Nennleist. Rotor. | 32558777 | 5985799 | 2003-05-05 | 2006-01-15 | in Betrieb | 58128534266 | 0002 | 17.01.2022 | LLUR SH, Abtl. 7
Rendsburg-Eckernförde | Padenstedt | Enercon E-70 E4 2 MW | Enercon | 64 | 71 | 103 dB(A) | 2000 | kW Nennleist. Rotor. | 32558738 | 5985476 | 2003-05-05 | 2006-01-06 | in Betrieb | 58128534266 | 0003 | 17.01.2022 | LLUR SH, Abtl. 7
Rendsburg-Eckernförde | Quarnbek | Siemens SWT-3.2-113, S-Nr.3200-0631-03 | Siemens | 93,5 | 113 | 108/107 | 3200 | kW Nennleist. Rotor. | 32564918 | 6019583 | 2016-07-19 | 2016-12-09 | in Betrieb | 58130248948 | 0003 | 17.01.2022 | LLUR SH, Abtl. 7
Rendsburg-Eckernförde | Quarnbek | Siemens SWT-3.2-113, S-Nr.3200-0630-02 | Siemens | 93,5 | 113 | 108 dB(A) | 3200 | kW Nennleist. Rotor. | 32564682 | 6019749 | 2016-07-19 | 2016-12-07 | in Betrieb | 58130248949 | 0002 | 17.01.2022 | LLUR SH, Abtl. 7
Rendsburg-Eckernförde | Quarnbek | Siemens SWT-3.2-113, S-Nr.3200-0629-01 | Siemens | 93,5 | 113 | 108 dB(A) | 3200 | kW Nennleist. Rotor. | 32564373 | 6019771 | 2016-07-19 | 2016-11-30 | in Betrieb | 58130248950 | 0001 | 17.01.2022 | LLUR SH, Abtl. 7
Rendsburg-Eckernförde | Remmels | General Electric GE 5.5-158 | GE General Electric | 120,9 | 158 | HZ /dB(A) ¦ 63/87,2 ¦ 125/92,6 ¦ 250/97,2 ¦ 500/99,7 ¦ 1000/101,3 ¦ 2000/99,1 ¦ 4000/91,7 ¦ 8000/76 ¦ SLP=106 dB(A) | 5500 | kW Nennleist. Rotor. | 32541980 | 5998263 | 2020-09-10 |  | vor Inbetriebnahme | 58134286166 | 0001 | 17.01.2022 | LLUR SH, Abtl. 7
Rendsburg-Eckernförde | Remmels | General Electric GE 5.5-158 | GE General Electric | 120,9 | 158 | HZ /dB(A) ¦ 63/87,2 ¦ 125/92,6 ¦ 250/97,2 ¦ 500/99,7 ¦ 1000/101,3 ¦ 2000/99,1 ¦ 4000/91,7 ¦ 8000/76 ¦ SLP=106 dB(A) | 5500 | kW Nennleist. Rotor. | 32541388 | 5997548 | 2020-09-10 |  | vor Inbetriebnahme | 58134286166 | 0002 | 17.01.2022 | LLUR SH, Abtl. 7
Rendsburg-Eckernförde | Rieseby | Enercon E-126 | Enercon | 135 | 127 | HZ /dB(A) ¦ 63/89,3 ¦ 125/94,6 ¦ 250/97 ¦ 500/99,2 ¦ 1000/101 ¦ 2000/99,6 ¦ 4000/90 ¦ 8000/67,5 ¦ SLP=106 dB(A) | 4200 | kW Nennleist. Rotor. | 32556263 | 6043822 |  |  | im Gen.Verf. | 58137267761 | 0001 | 17.01.2022 | LLUR SH, Abtl. 7
Rendsburg-Eckernförde | Rieseby | Enercon E-126 | Enercon | 135 | 127 | HZ /dB(A) ¦ 63/89,3 ¦ 125/94,6 ¦ 250/97 ¦ 500/99,2 ¦ 1000/101 ¦ 2000/99,6 ¦ 4000/90 ¦ 8000/67,5 ¦ SLP=106 dB(A) | 4200 | kW Nennleist. Rotor. | 32556519 | 6044242 |  |  | im Gen.Verf. | 58137267761 | 0002 | 17.01.2022 | LLUR SH, Abtl. 7
Rendsburg-Eckernförde | Rieseby | Enercon E-126 | Enercon | 135 | 127 | HZ /dB(A) ¦ 63/89,3 ¦ 125/94,6 ¦ 250/97 ¦ 500/99,2 ¦ 1000/101 ¦ 2000/99,6 ¦ 4000/90 ¦ 8000/67,5 ¦ SLP=106 dB(A) | 4200 | kW Nennleist. Rotor. | 32556687 | 6043860 |  |  | im Gen.Verf. | 58137267761 | 0003 | 17.01.2022 | LLUR SH, Abtl. 7
Rendsburg-Eckernförde | Rieseby | Enercon E-126 | Enercon | 135 | 127 | HZ /dB(A) ¦ 63/89,3 ¦ 125/94,6 ¦ 250/97 ¦ 500/99,2 ¦ 1000/101 ¦ 2000/99,6 ¦ 4000/90 ¦ 8000/67,5 ¦ SLP=106 dB(A) | 4200 | kW Nennleist. Rotor. | 32557248 | 6044049 |  |  | im Gen.Verf. | 58137267761 | 0004 | 17.01.2022 | LLUR SH, Abtl. 7
Rendsburg-Eckernförde | Rieseby | Nordex N149/5.X | Nordex | 125,4 | 149,1 |  | 5700 | kW Nennleist. Rotor. | 32556988 | 6044482 |  |  | im Gen.Verf. | 58137267764 | 0005 | 17.01.2022 | LLUR SH, Abtl. 7
Rendsburg-Eckernförde | Rieseby | Nordex N149/5.X | Nordex | 125,4 | 149,1 |  | 5700 | kW Nennleist. Rotor. | 32556988 | 6044482 |  |  | im Gen.Verf. | 58137267765 | 0001 | 17.01.2022 | LLUR SH, Abtl. 7
Rendsburg-Eckernförde | Rieseby | Nordex N149/5.X | Nordex | 125,4 | 149,1 |  | 5700 | kW Nennleist. Rotor. | 32556221 | 6043699 |  |  | im Gen.Verf. | 58137267765 | 0002 | 17.01.2022 | LLUR SH, Abtl. 7
Rendsburg-Eckernförde | Rieseby | Nordex N149/5.X | Nordex | 125,4 | 149,1 |  | 5700 | kW Nennleist. Rotor. | 32556459 | 6044220 |  |  | im Gen.Verf. | 58137267765 | 0003 | 17.01.2022 | LLUR SH, Abtl. 7
Rendsburg-Eckernförde | Rieseby | Nordex N149/5.X | Nordex | 125,4 | 149,1 |  | 5700 | kW Nennleist. Rotor. | 32556633 | 6043810 |  |  | im Gen.Verf. | 58137267765 | 0004 | 17.01.2022 | LLUR SH, Abtl. 7
Rendsburg-Eckernförde | Rieseby | Nordex N149/5.X | Nordex | 125,4 | 149,1 |  | 5700 | kW Nennleist. Rotor. | 32556889 | 6044116 |  |  | im Gen.Verf. | 58137267765 | 0006 | 17.01.2022 | LLUR SH, Abtl. 7
Rendsburg-Eckernförde | Rieseby | Nordex N29 | Nordex | 50,00 | 30,00 | 101,2 dB(A) | 250 | kW Nennleist. Rotor. | 32555208 | 6047668 | 1995-06-14 | 1998-03-13 | in Betrieb | 58137900002 | 0001 | 17.01.2022 | LLUR SH, Abtl. 7
Rendsburg-Eckernförde | Rieseby | Enercon E-101 | Enercon | 149 | 101 | 106 dB(A) | 3050 | kW Nennleist. Rotor. | 32557260 | 6044428 |  |  | im Gen.Verf. | 58137900006 | 0005 | 17.01.2022 | LLUR SH, Abtl. 7
Rendsburg-Eckernförde | Rieseby | Enercon E-101 | Enercon | 149 | 101 | 106 dB(A) | 3050 | kW Nennleist. Rotor. | 32556967 | 6044509 |  |  | im Gen.Verf. | 58137900006 | 0006 | 17.01.2022 | LLUR SH, Abtl. 7
Rendsburg-Eckernförde | Schülldorf | Vestas V126 | Vestas | 117 | 126 | 106,3 dB(A) | 3600 | kW Nennleist. Rotor. | 32549331 | 6014082 |  |  | im Gen.Verf. | 58146271392 | 0001 | 17.01.2022 | LLUR SH, Abtl. 7
Rendsburg-Eckernförde | Schülldorf | Vestas V136 | Vestas | 112 | 136 | 105,3 dB(A) | 4200 | kW Nennleist. Rotor. | 32549445 | 6013754 |  |  | im Gen.Verf. | 58146271392 | 0002 | 17.01.2022 | LLUR SH, Abtl. 7
Rendsburg-Eckernförde | Schülldorf | Vestas V136 | Vestas | 112 | 136 | 105,3 dB(A) | 4200 | kW Nennleist. Rotor. | 32549793 | 6013524 |  |  | im Gen.Verf. | 58146271392 | 0003 | 17.01.2022 | LLUR SH, Abtl. 7
Rendsburg-Eckernförde | Schülldorf | Vestas V136 | Vestas | 112 | 136 | 105,3 dB(A) | 4200 | kW Nennleist. Rotor. | 32549831 | 6013920 |  |  | im Gen.Verf. | 58146271392 | 0004 | 17.01.2022 | LLUR SH, Abtl. 7
Rendsburg-Eckernförde | Schülp b. Nortorf | Nordex N100/2500, S-Nr. 84254 | Nordex | 100 | 99,80 | 105,5 dB(A)/104,5 dB(A) | 2500 | kW Nennleist. Rotor. | 32556519 | 6000466 | 2015-02-11 | 2015-12-29 | in Betrieb | 58147537762 | 0001 | 17.01.2022 | LLUR SH, Abtl. 7
Rendsburg-Eckernförde | Schülp b. Nortorf | Nordex N100/2500, S-Nr. 84256 | Nordex | 100 | 99,80 | 105,5 dB(A)/102 dB(A) | 2500 | kW Nennleist. Rotor. | 32556836 | 6000388 | 2015-02-11 | 2015-12-18 | in Betrieb | 58147537762 | 0002 | 17.01.2022 | LLUR SH, Abtl. 7
Rendsburg-Eckernförde | Schülp b. Nortorf | Nordex N100/2500, S-Nr. 84255 | Nordex | 100 | 99,80 | 105,5 dB(A)/102 dB(A) | 2500 | kW Nennleist. Rotor. | 32556707 | 6000104 | 2015-02-11 | 2015-12-15 | in Betrieb | 58147537762 | 0003 | 17.01.2022 | LLUR SH, Abtl. 7
Rendsburg-Eckernförde | Schülp b. Nortorf | Nordex N100/2500, S-Nr. 84257 | Nordex | 100 | 99,80 | 105,5 dB(A)/102 dB/(A) | 2500 | kW Nennleist. Rotor. | 32556239 | 5999974 | 2015-02-11 | 2015-12-29 | in Betrieb | 58147537762 | 0004 | 17.01.2022 | LLUR SH, Abtl. 7
Rendsburg-Eckernförde | Schwedeneck | HAG ET500/37 (Hanseatische AG) | Hanseatische AG | 32,00 | 37,00 | 1 | 500 | kW Nennleist. Rotor. | 32573330 | 6036905 | 1993-01-14 | 1993-04-15 | in Betrieb | 58150394859 | 0001 | 17.01.2022 | LLUR SH, Abtl. 7
Rendsburg-Eckernförde | Schwedeneck | Tacke TW 1.5s, S-Nr 15400 166 | Tacke | 65 | 70 | 104 dB(A) | 1500 | kW Nennleist. Rotor. | 32571084 | 6035092 | 1999-08-09 | 2000-04-20 | in Betrieb | 58150541372 | 0001 | 17.01.2022 | LLUR SH, Abtl. 7
Rendsburg-Eckernförde | Schwedeneck | Tacke TW 1.5s, S-Nr. 15400 165 | Tacke | 65 | 70 | 104,0 | 1500 | kW Nennleist. Rotor. | 32571365 | 6035084 | 1999-08-09 | 2000-04-28 | in Betrieb | 58150541372 | 0002 | 17.01.2022 | LLUR SH, Abtl. 7
Rendsburg-Eckernförde | Schwedeneck | Tacke TW 1.5s, S-Nr. 15400 164 | Tacke | 65 | 70 | 104,0 | 1500 | kW Nennleist. Rotor. | 32571269 | 6034828 | 1999-08-09 | 2000-04-13 | in Betrieb | 58150541372 | 0003 | 17.01.2022 | LLUR SH, Abtl. 7
Rendsburg-Eckernförde | Gokels | Enercon E101 | Enercon | 149 | 101 |  | 3050 | kW Nennleist. Rotor. | 32532161 | 5996907 | 2015-06-19 | 2016-04-29 | in Betrieb | 58151273314 | 0001 | 17.01.2022 | LLUR SH, Abtl. 7
Rendsburg-Eckernförde | Seefeld | Enercon E101 | Enercon | 149 | 101 |  | 3050 | kW Nennleist. Rotor. | 32532256 | 5996527 | 2015-06-19 | 2016-06-20 | in Betrieb | 58151273314 | 0002 | 17.01.2022 | LLUR SH, Abtl. 7
Rendsburg-Eckernförde | Gokels | Enercon E101 | Enercon | 149 | 101 |  | 3050 | kW Nennleist. Rotor. | 32532626 | 5996877 | 2015-06-19 | 2016-06-22 | in Betrieb | 58151273314 | 0003 | 17.01.2022 | LLUR SH, Abtl. 7
Rendsburg-Eckernförde | Seefeld | Enercon E101 | Enercon | 149 | 101 |  | 3050 | kW Nennleist. Rotor. | 32532841 | 5996637 | 2015-06-19 | 2016-06-17 | in Betrieb | 58151273315 | 0001 | 17.01.2022 | LLUR SH, Abtl. 7
Rendsburg-Eckernförde | Gokels | Enercon E101 | Enercon | 149 | 101 |  | 3050 | kW Nennleist. Rotor. | 32532176 | 5997237 | 2015-06-19 | 2016-05-11 | in Betrieb | 58151533901 | 0001 | 17.01.2022 | LLUR SH, Abtl. 7
Rendsburg-Eckernförde | Seefeld | Enercon E101 | Enercon | 149 | 101 |  | 3050 | kW Nennleist. Rotor. | 32532741 | 5996282 | 2015-06-19 | 2016-06-14 | in Betrieb | 58151533901 | 0004 | 17.01.2022 | LLUR SH, Abtl. 7
Rendsburg-Eckernförde | Sehestedt | Nordex N117/3000, S-Nr. 83434 | Nordex | 120 | 116,8 | 106,0/104,0 | 3150 | kW Nennleist. Rotor. | 32552893 | 6026046 | 2014-02-25 | 2014-12-17 | in Betrieb | 58152537694 | 0001 | 17.01.2022 | LLUR SH, Abtl. 7
Rendsburg-Eckernförde | Sehestedt | Nordex N117/3000, S-Nr. 83435 | Nordex | 120 | 116,8 | 106,0/106,0 | 3150 | kW Nennleist. Rotor. | 32552597 | 6025854 | 2014-02-25 | 2015-01-02 | in Betrieb | 58152537694 | 0002 | 17.01.2022 | LLUR SH, Abtl. 7
Rendsburg-Eckernförde | Sehestedt | Nordex N117/3000, S-Nr. 83436 | Nordex | 120 | 116,8 | 106,0/104,8 | 3150 | kW Nennleist. Rotor. | 32552848 | 6025681 | 2014-02-25 | 2015-02-03 | in Betrieb | 58152537694 | 0003 | 17.01.2022 | LLUR SH, Abtl. 7
Rendsburg-Eckernförde | Sehestedt | Nordex N117/3000, S-Nr. 83437 | Nordex | 120 | 116,8 | 106,0/104,8 | 3150 | kW Nennleist. Rotor. | 32552528 | 6025472 | 2014-02-25 | 2015-01-06 | in Betrieb | 58152537694 | 0004 | 17.01.2022 | LLUR SH, Abtl. 7
Rendsburg-Eckernförde | Steenfeld | Senvion 3.2M114 | Senvion | 93 | 114 | 105,2 | 3200 | kW Nennleist. Rotor. | 32526164 | 5999984 | 2014-03-18 | 2015-02-10 | in Betrieb | 58156274408 | 0001 | 17.01.2022 | LLUR SH, Abtl. 7
Rendsburg-Eckernförde | Steenfeld | Senvion 3.2M114 | Senvion | 93 | 114 | 105,2/102,5 | 3200 | kW Nennleist. Rotor. | 32526647 | 6000071 | 2014-03-18 | 2015-02-05 | in Betrieb | 58156274408 | 0003 | 17.01.2022 | LLUR SH, Abtl. 7
Rendsburg-Eckernförde | Steenfeld | Senvion 3.2M114 | Senvion | 93 | 114 | 105,2 | 3200 | kW Nennleist. Rotor. | 32526322 | 6000230 | 2014-03-18 | 2015-02-04 | in Betrieb | 58156274409 | 0002 | 17.01.2022 | LLUR SH, Abtl. 7
Rendsburg-Eckernförde | Steenfeld | Enercon E-92 | Enercon | 104 | 92 | 105,0/105,0 | 2350 | kW Nennleist. Rotor. | 32524455 | 5996731 | 2014-09-23 | 2015-06-11 | in Betrieb | 58156450666 | 0001 | 17.01.2022 | LLUR SH, Abtl. 7
Rendsburg-Eckernförde | Steenfeld | Enercon E-92 | Enercon | 104 | 92 | 105,0/105,0 | 2350 | kW Nennleist. Rotor. | 32524346 | 5996478 | 2014-09-23 | 2015-05-27 | in Betrieb | 58156450666 | 0002 | 17.01.2022 | LLUR SH, Abtl. 7
Rendsburg-Eckernförde | Thaden | Vestas V126 | Vestas | 137 | 126 | HZ /dB(A) ¦ 63/84,1 ¦ 125/91 ¦ 250/97,3 ¦ 500/99,7 ¦ 1000/100 ¦ 2000/95,9 ¦ 4000/88,9 ¦ 8000/69,9 ¦ SLP=104,9 dB(A) | 3600 | kW Nennleist. Rotor. | 32526232 | 5995475 | 2020-02-07 |  | vor Inbetriebnahme | 58161275573 | 0001 | 17.01.2022 | LLUR SH, Abtl. 7
Rendsburg-Eckernförde | Thaden | Vestas V126 | Vestas | 137 | 126 | HZ /dB(A) ¦ 63/84,1 ¦ 125/91 ¦ 250/97,3 ¦ 500/99,7 ¦ 1000/100 ¦ 2000/95,9 ¦ 4000/88,9 ¦ 8000/69,9 ¦ SLP=104,9 dB(A) | 3600 | kW Nennleist. Rotor. | 32526239 | 5995194 | 2020-02-07 |  | vor Inbetriebnahme | 58161275573 | 0002 | 17.01.2022 | LLUR SH, Abtl. 7
Rendsburg-Eckernförde | Thaden | Vestas V136 | Vestas | 112 | 136 | HZ /dB(A) ¦ 63/84,9 ¦ 125/92,5 ¦ 250/97,2 ¦ 500/99 ¦ 1000/97,9 ¦ 2000/93,8 ¦ 4000/86,9 ¦ 8000/76,9 ¦ SLP=103,9 dB(A) | 4200 | kW Nennleist. Rotor. | 32526255 | 5994824 | 2020-02-07 |  | vor Inbetriebnahme | 58161275573 | 0003 | 17.01.2022 | LLUR SH, Abtl. 7
Rendsburg-Eckernförde | Timmaspe | Nordex N60 | Nordex | 69 | 60 | 104,5 | 1300 | kW Nennleist. Rotor. | 32556278 | 5999231 | 2001-05-02 | 2001-12-21 | in Betrieb | 58163539614 | 0001 | 17.01.2022 | LLUR SH, Abtl. 7
Rendsburg-Eckernförde | Timmaspe | Nordex N60 | Nordex | 69 | 60 | 104,5 | 1300 | kW Nennleist. Rotor. | 32556522 | 5999285 | 2001-05-02 | 2001-12-21 | in Betrieb | 58163539614 | 0002 | 17.01.2022 | LLUR SH, Abtl. 7
Rendsburg-Eckernförde | Timmaspe | Nordex N60 | Nordex | 69 | 60 | 104,5 | 1300 | kW Nennleist. Rotor. | 32556286 | 5998960 | 2001-05-02 | 2001-12-21 | in Betrieb | 58163539614 | 0003 | 17.01.2022 | LLUR SH, Abtl. 7
Rendsburg-Eckernförde | Timmaspe | Nordex N60 | Nordex | 69 | 60 | 104,5 | 1300 | kW Nennleist. Rotor. | 32556712 | 5998927 | 2001-05-02 | 2001-12-21 | in Betrieb | 58163539614 | 0004 | 17.01.2022 | LLUR SH, Abtl. 7
Rendsburg-Eckernförde | Timmaspe | Nordex N60 | Nordex | 69 | 60 | 104,5 | 1300 | kW Nennleist. Rotor. | 32556931 | 5998825 | 2001-05-02 | 2001-12-21 | in Betrieb | 58163539614 | 0005 | 17.01.2022 | LLUR SH, Abtl. 7
Rendsburg-Eckernförde | Timmaspe | Nordex N60 | Nordex | 69 | 60 | 104,5 | 1300 | kW Nennleist. Rotor. | 32556998 | 5998609 | 2001-05-02 | 2001-12-21 | in Betrieb | 58163539614 | 0006 | 17.01.2022 | LLUR SH, Abtl. 7
Rendsburg-Eckernförde | Timmaspe | Nordex N60 | Nordex | 69 | 60 | 104,5 | 1300 | kW Nennleist. Rotor. | 32556751 | 5998633 | 2001-05-02 | 2001-12-21 | in Betrieb | 58163539614 | 0007 | 17.01.2022 | LLUR SH, Abtl. 7
Rendsburg-Eckernförde | Timmaspe | Nordex N60 | Nordex | 69 | 60 | 104,5 | 1300 | kW Nennleist. Rotor. | 32556694 | 5998352 | 2001-05-02 | 2001-12-21 | in Betrieb | 58163539614 | 0008 | 17.01.2022 | LLUR SH, Abtl. 7
Rendsburg-Eckernförde | Timmaspe | Nordex N60 | Nordex | 69 | 60 | 104,5 | 1300 | kW Nennleist. Rotor. | 32556473 | 5998297 | 2001-05-02 | 2001-12-21 | in Betrieb | 58163539614 | 0009 | 17.01.2022 | LLUR SH, Abtl. 7
Rendsburg-Eckernförde | Timmaspe | Nordex N60 | Nordex | 69 | 60 | 104,5 | 1300 | kW Nennleist. Rotor. | 32556573 | 5998114 | 2001-05-02 | 2001-12-21 | in Betrieb | 58163539614 | 0010 | 17.01.2022 | LLUR SH, Abtl. 7
Rendsburg-Eckernförde | Tüttendorf | Vestas V136-4.2 MW | Vestas | 82 | 136 |  | 4200 | kW Nennleist. Rotor. | 32564382 | 6025889 |  |  | im Gen.Verf. | 58165276976 | 0001 | 17.01.2022 | LLUR SH, Abtl. 7
Rendsburg-Eckernförde | Tüttendorf | Vestas V136-4.2 MW | Vestas | 82 | 136 |  | 4200 | kW Nennleist. Rotor. | 32564366 | 6025602 |  |  | im Gen.Verf. | 58165276976 | 0002 | 17.01.2022 | LLUR SH, Abtl. 7
Rendsburg-Eckernförde | Neuwittenbek | Vestas V117-3,45 MW | Vestas | 91,5 | 117 |  | 3450 | kW Nennleist. Rotor. | 32564773 | 6025636 |  |  | im Gen.Verf. | 58165276976 | 0003 | 17.01.2022 | LLUR SH, Abtl. 7
Rendsburg-Eckernförde | Tüttendorf | NEG Micon NM 1500/72c, S.-Nr.: V65996 | Micon | 63,90 | 72 |  | 1500 | kW Nennleist. Rotor. | 32565939 | 6028892 | 2000-05-23 | 2001-03-05 | in Betrieb | 58165514518 | 0002 | 17.01.2022 | LLUR SH, Abtl. 7
Rendsburg-Eckernförde | Waabs | Nordex N133/4.8 | Nordex | 110 | 133 | u. V. Hz /dB(A) ¦ 63/84,6 ¦ 125/91,6 ¦ 250/95,4 ¦ 500/96,3 ¦ 1000/96,8 ¦ 2000/95,5 ¦ 4000/91,2 ¦ 8000/82 ¦ SLP=102,9 dB(A) | 4800 | kW Nennleist. Rotor. | 32559551 | 6041471 |  |  | im Gen.Verf. | 58166277482 | 0001 | 17.01.2022 | LLUR SH, Abtl. 7
Rendsburg-Eckernförde | Waabs | Nordex N133/4.8 | Nordex | 110 | 133 | u. V. Hz /dB(A) ¦ 63/84,9 ¦ 125/91,9 ¦ 250/95,7 ¦ 500/96,6 ¦ 1000/97,1 ¦ 2000/95,8 ¦ 4000/91,5 ¦ 8000/82,3 ¦ SLP=103,2 dB(A) | 4800 | kW Nennleist. Rotor. | 32560328 | 6042291 |  |  | im Gen.Verf. | 58166277482 | 0002 | 17.01.2022 | LLUR SH, Abtl. 7
Rendsburg-Eckernförde | Waabs | Nordex N133/4.8 | Nordex | 83 | 133 | u. V. Hz /dB(A) ¦ 63/87,9 ¦ 125/94,9 ¦ 250/98,7 ¦ 500/99,6 ¦ 1000/100,1 ¦ 2000/98,8 ¦ 4000/94,5 ¦ 8000/85,3 ¦ SLP=106,2 dB(A) | 4800 | kW Nennleist. Rotor. | 32560691 | 6042519 |  |  | im Gen.Verf. | 58166277482 | 0003 | 17.01.2022 | LLUR SH, Abtl. 7
Rendsburg-Eckernförde | Waabs | Nordex N133/4.8 | Nordex | 110 | 133 | u. V. Hz /dB(A) ¦ 63/86,1 ¦ 125/83,1 ¦ 250/96,9 ¦ 500/97,8 ¦ 1000/98,3 ¦ 2000/97,0 ¦ 4000/92,7 ¦ 8000/83,5 ¦ SLP=104,4 dB(A) | 4800 | kW Nennleist. Rotor. | 32560328 | 6041905 |  |  | im Gen.Verf. | 58166277482 | 0004 | 17.01.2022 | LLUR SH, Abtl. 7
Rendsburg-Eckernförde | Waabs | Nordex N117 | Nordex | 91 | 117 | 106 dB(A) | 3000 | kW Nennleist. Rotor. | 32559396 | 6041724 | 2015-03-26 | 2016-09-09 | in Betrieb | 58166534605 | 0005 | 17.01.2022 | LLUR SH, Abtl. 7
Rendsburg-Eckernförde | Wasbek | Vestas V150 | Vestas | 125 | 150 |  | 4200 | kW Nennleist. Rotor. | 32556914 | 5991315 |  |  | im Gen.Verf. | 58169278643 | 0001 | 17.01.2022 | LLUR SH, Abtl. 7
Rendsburg-Eckernförde | Wasbek | Vestas V150 | Vestas | 125 | 150 |  | 4200 | kW Nennleist. Rotor. | 32557372 | 5991214 |  |  | im Gen.Verf. | 58169278643 | 0002 | 17.01.2022 | LLUR SH, Abtl. 7
Rendsburg-Eckernförde | Wasbek |  | Vestas | 125 | 150 |  | 4200 | kW Nennleist. Rotor. | 32556796 | 5990812 |  |  | im Gen.Verf. | 58169278643 | 0003 | 17.01.2022 | LLUR SH, Abtl. 7
Rendsburg-Eckernförde | Wasbek | Vestas V150 | Vestas | 125 | 150 |  | 4200 | kW Nennleist. Rotor. | 32557248 | 5990732 |  |  | im Gen.Verf. | 58169278643 | 0004 | 17.01.2022 | LLUR SH, Abtl. 7
Rendsburg-Eckernförde | Ehndorf | Vestas V150 | Vestas | 125 | 150 |  | 4200 | kW Nennleist. Rotor. | 32556808 | 5990397 |  |  | im Gen.Verf. | 58169278643 | 0005 | 17.01.2022 | LLUR SH, Abtl. 7
Rendsburg-Eckernförde | Wasbek | Enercon E-115 | Enercon | 135,4 | 115,7 | 106 | 3000 | kW Nennleist. Rotor. | 32558163 | 5993972 |  |  | im Gen.Verf. | 58169537126 | 0001 | 17.01.2022 | LLUR SH, Abtl. 7
Rendsburg-Eckernförde | Wasbek | Enercon E-115 | Enercon | 135,4 | 115,7 | 106 | 3000 | kW Nennleist. Rotor. | 32557635 | 5993742 |  |  | im Gen.Verf. | 58169537126 | 0002 | 17.01.2022 | LLUR SH, Abtl. 7
Rendsburg-Eckernförde | Wasbek | Enercon E-115 | Enercon | 135,4 | 115,7 | 106 | 3000 | kW Nennleist. Rotor. | 32557814 | 5993441 |  |  | im Gen.Verf. | 58169537126 | 0003 | 17.01.2022 | LLUR SH, Abtl. 7
Rendsburg-Eckernförde | Wasbek | Enercon E-115 | Enercon | 135,4 | 115,7 | 106 | 3000 | kW Nennleist. Rotor. | 32557516 | 5993084 |  |  | im Gen.Verf. | 58169537126 | 0004 | 17.01.2022 | LLUR SH, Abtl. 7
Rendsburg-Eckernförde | Wasbek | Enercon E-115 | Enercon | 135,4 | 115,7 | 106 | 3000 | kW Nennleist. Rotor. | 32557648 | 5992764 |  |  | im Gen.Verf. | 58169537126 | 0005 | 17.01.2022 | LLUR SH, Abtl. 7
Schleswig-Flensburg | Alt Bennebek | Enercon E-101 | Enercon | 99 | 101 | 107 dB(A) | 3000 | kW Nennleist. Rotor. | 32529091 | 6026380 | 2015-01-23 | 2015-12-15 | in Betrieb | 59001000003 | 0001 | 17.01.2022 | LLUR SH, Abtl. 7
Schleswig-Flensburg | Alt Bennebek | Enercon E101 | Enercon | 99 | 101 | 106,5 dB(A) / 104,3 dB(A) | 3050 | kW Nennleist. Rotor. | 32529573 | 6026871 | 2016-04-12 | 2017-03-27 | in Betrieb | 59001000003 | 0002 | 17.01.2022 | LLUR SH, Abtl. 7
Schleswig-Flensburg | Alt Bennebek | Enercon E101 | Enercon | 99 | 101 | 106,5 dB(A) / 98,2 dB(A) | 3050 | kW Nennleist. Rotor. | 32529940 | 6026742 | 2016-04-12 | 2017-04-24 | in Betrieb | 59001000003 | 0003 | 17.01.2022 | LLUR SH, Abtl. 7
Schleswig-Flensburg | Alt Bennebek | Enercon E-101 | Enercon | 99 | 101 | 107 dB(A) | 3000 | kW Nennleist. Rotor. | 32529570 | 6026445 | 2015-01-23 | 2015-11-20 | in Betrieb | 59001000003 | 0004 | 17.01.2022 | LLUR SH, Abtl. 7
Schleswig-Flensburg | Alt Bennebek | Enercon E-101 | Enercon | 99 | 101 | 107 dB(A) | 3000 | kW Nennleist. Rotor. | 32529390 | 6026105 | 2015-01-23 | 2015-11-26 | in Betrieb | 59001000003 | 0005 | 17.01.2022 | LLUR SH, Abtl. 7
Schleswig-Flensburg | Alt Bennebek | Enercon E-101 | Enercon | 99 | 101 | 107 dB(A) | 3000 | kW Nennleist. Rotor. | 32529851 | 6026179 | 2015-01-23 | 2015-12-01 | in Betrieb | 59001000003 | 0006 | 17.01.2022 | LLUR SH, Abtl. 7
Schleswig-Flensburg | Alt Bennebek | Enercon E-101 | Enercon | 99 | 101 | 107 dB(A) | 3000 | kW Nennleist. Rotor. | 32529770 | 6025799 | 2015-01-23 | 2015-12-04 | in Betrieb | 59001000003 | 0007 | 17.01.2022 | LLUR SH, Abtl. 7
Schleswig-Flensburg | Alt Bennebek | Enercon E-101 | Enercon | 99 | 101 | 107 dB(A) | 3000 | kW Nennleist. Rotor. | 32530201 | 6026067 | 2015-01-23 | 2015-12-16 | in Betrieb | 59001000003 | 0008 | 17.01.2022 | LLUR SH, Abtl. 7
Schleswig-Flensburg | Alt Bennebek | WKA Senvion 3.4M114 | Senvion | 93 | 114 | 104,2 / 98,5 | 3400 | kW Nennleist. Rotor. | 32530144 | 6026492 | 2016-04-28 | 2016-12-13 | in Betrieb | 59001000004 | 0001 | 17.01.2022 | LLUR SH, Abtl. 7
Schleswig-Flensburg | Alt Bennebek | Enercon E101 | Enercon | 99 | 101 | 106,5 dB(A) / 99,3 dB(A) | 3050 | kW Nennleist. Rotor. | 32529226 | 6027001 | 2016-04-12 | 2017-03-13 | in Betrieb | 59001000006 | 0001 | 17.01.2022 | LLUR SH, Abtl. 7
Schleswig-Flensburg | Alt Bennebek | Enercon E-138 EP3 E2 | Enercon | 131 | 138,25 | HZ /dB(A) ¦ 63/84,4 ¦ 125/89,9 ¦ 250/92,5 ¦ 500/94,6 ¦ 1000/96,2 ¦ 2000/96,9 ¦ 4000/92 ¦ 8000/ ¦ SLP=102,2 dB(A) | 4200 | kW Nennleist. Rotor. | 32530475 | 6025906 |  |  | im Gen.Verf. | 59001000008 | 0001 | 17.01.2022 | LLUR SH, Abtl. 7
Schleswig-Flensburg | Alt Bennebek | Enercon E-138 EP3 E2 | Enercon | 131 | 138,25 | HZ /dB(A) ¦ 63/83 ¦ 125/88,5 ¦ 250/91,1 ¦ 500/93,2 ¦ 1000/94,8 ¦ 2000/95,5 ¦ 4000/90,6 ¦ 8000/ ¦ SLP=100,8 dB(A) | 4200 | kW Nennleist. Rotor. | 32530931 | 6025835 |  |  | im Gen.Verf. | 59001000008 | 0002 | 17.01.2022 | LLUR SH, Abtl. 7
Schleswig-Flensburg | Alt Bennebek | Enercon E-138 EP3 E2 | Enercon | 131 | 138,25 | HZ /dB(A) ¦ 63/87,6 ¦ 125/93,3 ¦ 250/96 ¦ 500/98,5 ¦ 1000/100 ¦ 2000/101,1 ¦ 4000/96,3 ¦ 8000/ ¦ SLP=106,1 dB(A) | 4200 | kW Nennleist. Rotor. | 32530191 | 6025611 |  |  | im Gen.Verf. | 59001000008 | 0003 | 17.01.2022 | LLUR SH, Abtl. 7
Schleswig-Flensburg | Alt Bennebek | Enercon E-66 | Enercon | 67 | 66 | 102 | 1500 | kW Nennleist. Rotor. | 32529998 | 6027011 | 2000-01-05 | 2005-01-30 | in Betrieb | 59001162081 | 0001 | 17.01.2022 | LLUR SH, Abtl. 7
Schleswig-Flensburg | Alt Bennebek | Enercon E-101 | Enercon | 99 | 101 | 106,5 dB(A) | 3000 | kW Nennleist. Rotor. | 32529071 | 6026693 | 2015-01-23 | 2015-12-01 | in Betrieb | 59001322550 | 0001 | 17.01.2022 | LLUR SH, Abtl. 7
Schleswig-Flensburg | Alt Bennebek | Enercon E-101 | Enercon | 99 | 101 | 107 dB(A) | 3000 | kW Nennleist. Rotor. | 32530631 | 6026242 | 2015-01-23 | 2015-12-21 | in Betrieb | 59001322550 | 0008 | 17.01.2022 | LLUR SH, Abtl. 7
Schleswig-Flensburg | Böel | Tacke TW 600 | Tacke | 50 | 43 | 102,5 | 600 | kW Nennleist. Rotor. | 32545690 | 6055426 | 1995-03-30 | 1995-11-01 | in Betrieb | 59006163409 | 0001 | 17.01.2022 | LLUR SH, Abtl. 7
Schleswig-Flensburg | Böel | Tacke TW 600 | Tacke | 50 | 43 | 102,5 | 600 | kW Nennleist. Rotor. | 32545787 | 6055315 | 1995-03-30 | 1995-11-01 | in Betrieb | 59006163409 | 0002 | 17.01.2022 | LLUR SH, Abtl. 7
Schleswig-Flensburg | Böel | Tacke TW 600 | Tacke | 50 | 43 | 102,5 | 600 | kW Nennleist. Rotor. | 32545511 | 6055124 | 1995-03-30 | 1995-11-01 | in Betrieb | 59006163409 | 0003 | 17.01.2022 | LLUR SH, Abtl. 7
Schleswig-Flensburg | Böel | Tacke TW 600 | Tacke | 50 | 43 | 102,5 | 600 | kW Nennleist. Rotor. | 32545397 | 6055398 | 1995-03-30 | 1995-11-27 | in Betrieb | 59006163410 | 0001 | 17.01.2022 | LLUR SH, Abtl. 7
Schleswig-Flensburg | Börm | Enercon E-126 EP3 | Enercon | 86 | 127 | HZ /dB(A) ¦ 63/89 ¦ 125/94,8 ¦ 250/97,8 ¦ 500/99,8 ¦ 1000/99,5 ¦ 2000/96,9 ¦ 4000/88,1 ¦ 8000/ ¦ SLP=105,3 dB(A) | 4000 | kW Nennleist. Rotor. | 32526368 | 6029217 |  |  | im Gen.Verf. | 59009164645 | 0001 | 17.01.2022 | LLUR SH, Abtl. 7
Schleswig-Flensburg | Börm | Enercon E-138 EP3 E2 | Enercon | 81 | 138,25 | HZ /dB(A) ¦ 63/84,9 ¦ 125/90,4 ¦ 250/92,9 ¦ 500/95,2 ¦ 1000/96,8 ¦ 2000/97,8 ¦ 4000/92,9 ¦ 8000/ ¦ SLP=102,9 dB(A) | 4200 | kW Nennleist. Rotor. | 32526557 | 6028959 |  |  | im Gen.Verf. | 59009164645 | 0002 | 17.01.2022 | LLUR SH, Abtl. 7
Schleswig-Flensburg | Börm | Enercon E-138 EP3 E2 | Enercon | 81 | 138,25 | HZ /dB(A) ¦ 63/84,8 ¦ 125/90,3 ¦ 250/92,8 ¦ 500/95,1 ¦ 1000/96,7 ¦ 2000/97,7 ¦ 4000/92,8 ¦ 8000/ ¦ SLP=102,8 dB(A) | 4200 | kW Nennleist. Rotor. | 32526004 | 6028518 |  |  | im Gen.Verf. | 59009164645 | 0004 | 17.01.2022 | LLUR SH, Abtl. 7
Schleswig-Flensburg | Börm | Enercon E-138 EP3 E2 | Enercon | 81 | 138,25 | HZ /dB(A) ¦ 63/84,8 ¦ 125/90,3 ¦ 250/92,8 ¦ 500/95,1 ¦ 1000/96,7 ¦ 2000/97,7 ¦ 4000/92,8 ¦ 8000/ ¦ SLP=102,8 dB(A) | 4200 | kW Nennleist. Rotor. | 32526111 | 6028891 |  |  | im Gen.Verf. | 59009164645 | 0005 | 17.01.2022 | LLUR SH, Abtl. 7
Schleswig-Flensburg | Bollingstedt | Tacke TW 600 | Tacke | 50 | 43 | 102,4 | 600 | kW Nennleist. Rotor. | 32528334 | 6046846 | 1994-08-11 | 1994-08-11 | in Betrieb | 59010000008 | 0001 | 17.01.2022 | LLUR SH, Abtl. 7
Schleswig-Flensburg | Bollingstedt | Senvion 3.XM104 | Senvion | 98 | 104 | 106,6/106,6 | 3300 | kW Nennleist. Rotor. | 32525488 | 6050127 | 2010-07-22 | 2010-12-29 | in Betrieb | 59010332060 | 0001 | 17.01.2022 | LLUR SH, Abtl. 7
Schleswig-Flensburg | Bollingstedt | Senvion 3.XM104 | Senvion | 98 | 104 | 106,6/106,6 | 3300 | kW Nennleist. Rotor. | 32525835 | 6050231 | 2010-07-22 | 2010-12-29 | in Betrieb | 59010332060 | 0002 | 17.01.2022 | LLUR SH, Abtl. 7
Schleswig-Flensburg | Ellingstedt | Vensys 77-206 | Vensys | 61,5 | 77 | 104 dB(A) / 101,2 dB(A) | 1500 | kW Nennleist. Rotor. | 32524824 | 6039053 | 2016-05-24 | 2017-03-22 | in Betrieb | 59023000004 | 0002 | 17.01.2022 | LLUR SH, Abtl. 7
Schleswig-Flensburg | Ellingstedt | Vensys 77-VS203 | Vensys | 61,5 | 77 | 104 dB(A) / 101,2 dB(A) | 1500 | kW Nennleist. Rotor. | 32525289 | 6038722 | 2016-05-24 | 2017-03-15 | in Betrieb | 59023000005 | 0001 | 17.01.2022 | LLUR SH, Abtl. 7
Schleswig-Flensburg | Ellingstedt | Vensys 77-205 | Vensys | 61,5 | 77 | 104 dB(A) / 100,1 dB(A) | 1500 | kW Nennleist. Rotor. | 32525121 | 6038968 | 2016-05-04 | 2017-03-23 | in Betrieb | 59023000006 | 0001 | 17.01.2022 | LLUR SH, Abtl. 7
Schleswig-Flensburg | Ellingstedt | Vensys 77-VS204 | Vensys | 61,5 | 77 | 104 dB(A) / 101,3 dB(A) | 1500 | kW Nennleist. Rotor. | 32525045 | 6039297 | 2016-05-24 | 2017-03-16 | in Betrieb | 59023000007 | 0002 | 17.01.2022 | LLUR SH, Abtl. 7
Schleswig-Flensburg | Ellingstedt | REpower MD 70 | REpower | 65 | 70 | 104 | 1500 | kW Nennleist. Rotor. | 32525413 | 6039258 | 2003-01-31 | 2004-08-19 | in Betrieb | 59023331923 | 0001 | 17.01.2022 | LLUR SH, Abtl. 7
Schleswig-Flensburg | Ellingstedt | Südwind S 70 Nx 70231 | Südwind | 65 | 70 | 104 | 1500 | kW Nennleist. Rotor. | 32525418 | 6038979 | 2003-06-03 | 2003-09-01 | in Betrieb | 59023331924 | 0001 | 17.01.2022 | LLUR SH, Abtl. 7
Schleswig-Flensburg | Ellingstedt | Südwind S 70 Nx 70230 | Südwind | 65 | 70 | 104 | 1500 | kW Nennleist. Rotor. | 32526242 | 6039231 | 2003-06-03 | 2003-09-01 | in Betrieb | 59023331924 | 0002 | 17.01.2022 | LLUR SH, Abtl. 7
Schleswig-Flensburg | Ellingstedt | REpower MD 77 | REpower | 62 | 77 | 100 | 1500 | kW Nennleist. Rotor. | 32525668 | 6038789 | 2002-12-11 | 2003-07-31 | in Betrieb | 59023331925 | 0001 | 17.01.2022 | LLUR SH, Abtl. 7
Schleswig-Flensburg | Ellingstedt | REpower MD 70 | REpower | 65 | 70 | 103 | 1500 | kW Nennleist. Rotor. | 32525691 | 6039115 | 2003-12-10 | 2004-01-01 | in Betrieb | 59023331926 | 0001 | 17.01.2022 | LLUR SH, Abtl. 7
Schleswig-Flensburg | Groß Rheide | Tacke TW 600 | Tacke | 50 | 43 | 102 | 600 | kW Nennleist. Rotor. | 32528626 | 6031269 | 1995-06-07 | 1995-11-01 | in Betrieb | 59035323113 | 0001 | 17.01.2022 | LLUR SH, Abtl. 7
Schleswig-Flensburg | Groß Rheide | Tacke TW 600 | Tacke | 50 | 43 | 102 | 600 | kW Nennleist. Rotor. | 32528561 | 6031100 | 1995-06-07 | 1995-11-01 | in Betrieb | 59035323113 | 0002 | 17.01.2022 | LLUR SH, Abtl. 7
Schleswig-Flensburg | Groß Rheide | Tacke TW 600 | Tacke | 50 | 43 | 102 | 600 | kW Nennleist. Rotor. | 32528562 | 6030941 | 1995-06-07 | 1995-11-01 | in Betrieb | 59035323113 | 0003 | 17.01.2022 | LLUR SH, Abtl. 7
Schleswig-Flensburg | Havetoft | REpower MD 70 | REpower | 65 | 70 | 102,2 | 1500 | kW Nennleist. Rotor. | 32534578 | 6054307 | 2002-10-18 | 2002-10-18 | in Betrieb | 59037000004 | 0003 | 17.01.2022 | LLUR SH, Abtl. 7
Schleswig-Flensburg | Havetoft | REpower MD 70 | REpower | 65 | 70 | 102,2 | 1500 | kW Nennleist. Rotor. | 32535301 | 6054644 | 2002-10-18 | 2002-10-18 | in Betrieb | 59037000004 | 0005 | 17.01.2022 | LLUR SH, Abtl. 7
Schleswig-Flensburg | Havetoft | REpower MD 70 | REpower | 65 | 70 | 102,2 | 1500 | kW Nennleist. Rotor. | 32534371 | 6055006 | 2002-10-18 | 2002-10-18 | in Betrieb | 59037000005 | 0006 | 17.01.2022 | LLUR SH, Abtl. 7
Schleswig-Flensburg | Jübek | REpower MM 82 | REpower | 59 | 82 | 100,5 | 2000 | kW Nennleist. Rotor. | 32527467 | 6044215 | 2012-09-11 | 2014-07-22 | in Betrieb | 59044000008 | 0017 | 17.01.2022 | LLUR SH, Abtl. 7
Schleswig-Flensburg | Jübek | REpower MM 82 | REpower | 100 | 82 | 99,7 | 2000 | kW Nennleist. Rotor. | 32526858 | 6044062 | 2012-05-21 | 2013-11-01 | in Betrieb | 59044000009 | 0014 | 17.01.2022 | LLUR SH, Abtl. 7
Schleswig-Flensburg | Jübek | REpower MM 82 | REpower | 59 | 82 | 101,5 | 2000 | kW Nennleist. Rotor. | 32526808 | 6044303 | 2012-05-21 | 2013-11-01 | in Betrieb | 59044000010 | 0012 | 17.01.2022 | LLUR SH, Abtl. 7
Schleswig-Flensburg | Jübek | Vestas V-47/660 kW | Vestas | 65 | 47 | 100,6 | 660 | kW Nennleist. Rotor. | 32527317 | 6044061 | 1998-12-21 | 1999-09-03 | in Betrieb | 59044000022 | 0006 | 17.01.2022 | LLUR SH, Abtl. 7
Schleswig-Flensburg | Jübek | Vestas V-47/660 kW | Vestas | 65 | 47 | 100,6 | 660 | kW Nennleist. Rotor. | 32527557 | 6043989 | 1998-12-21 | 1999-09-02 | in Betrieb | 59044000022 | 0009 | 17.01.2022 | LLUR SH, Abtl. 7
Schleswig-Flensburg | Jübek | REpower MM 82 | REpower | 59 | 82 | 101,5 | 2000 | kW Nennleist. Rotor. | 32526462 | 6044279 | 2012-05-21 | 2015-05-08 | in Betrieb | 59044000022 | 0011 | 17.01.2022 | LLUR SH, Abtl. 7
Schleswig-Flensburg | Jübek | REpower MM 82 | REpower | 100 | 82 | 101,5 | 2000 | kW Nennleist. Rotor. | 32526588 | 6043975 | 2012-05-21 | 2013-11-01 | in Betrieb | 59044306983 | 0013 | 17.01.2022 | LLUR SH, Abtl. 7
Schleswig-Flensburg | Jübek | REpower 3.4 M | REpower | 80 | 82 | 100,0 | 3400 | kW Nennleist. Rotor. | 32527160 | 6043885 | 2012-10-01 | 2015-05-10 | in Betrieb | 59044306983 | 0015 | 17.01.2022 | LLUR SH, Abtl. 7
Schleswig-Flensburg | Jübek | REpower 3.4M | REpower | 100 | 82 | 100,0 | 3400 | kW Nennleist. Rotor. | 32527350 | 6043852 | 2012-09-11 | 2015-05-08 | in Betrieb | 59044306983 | 0018 | 17.01.2022 | LLUR SH, Abtl. 7
Schleswig-Flensburg | Kappeln | Nordex 150 | Nordex | 40 | 27 | 100 | 150 | kW Nennleist. Rotor. | 32559914 | 6056039 | 1991-09-19 | 1992-03-30 | in Betrieb | 59045330596 | 0001 | 17.01.2022 | LLUR SH, Abtl. 7
Schleswig-Flensburg | Klappholz | REpower MD 70 | REpower | 65 | 70 | 102,2 | 1500 | kW Nennleist. Rotor. | 32535182 | 6054266 | 2002-10-18 | 2002-10-18 | in Betrieb | 59049183648 | 0002 | 17.01.2022 | LLUR SH, Abtl. 7
Schleswig-Flensburg | Klappholz | REpower MD 70 | REpower | 65 | 70 | 102,2 | 1500 | kW Nennleist. Rotor. | 32535405 | 6054419 | 2002-10-18 | 2002-10-18 | in Betrieb | 59049183648 | 0007 | 17.01.2022 | LLUR SH, Abtl. 7
Schleswig-Flensburg | Havetoft | REpower MD 70 | REpower | 65 | 70 | 102,2 | 1500 | kW Nennleist. Rotor. | 32534336 | 6053965 | 2002-10-18 | 2002-10-18 | in Betrieb | 59049183649 | 0004 | 17.01.2022 | LLUR SH, Abtl. 7
Schleswig-Flensburg | Klappholz | REpower MD 70 | REpower | 65 | 70 | 102,2 | 1500 | kW Nennleist. Rotor. | 32535429 | 6054104 | 2002-10-18 | 2002-12-30 | in Betrieb | 59049336248 | 0001 | 17.01.2022 | LLUR SH, Abtl. 7
Schleswig-Flensburg | Havetoft | REpower MM 82 | REpower | 59 | 82 | 100,5 | 2000 | kW Nennleist. Rotor. | 32534490 | 6054734 | 2011-05-06 | 2011-12-08 | in Betrieb | 59049336248 | 0008 | 17.01.2022 | LLUR SH, Abtl. 7
Schleswig-Flensburg | Havetoft | Repower MM 82 | REpower | 59 | 82 | 102,7 | 2000 | kW Nennleist. Rotor. | 32534871 | 6054210 | 2010-12-15 | 2011-12-07 | in Betrieb | 59049336248 | 0009 | 17.01.2022 | LLUR SH, Abtl. 7
Schleswig-Flensburg | Klappholz | Enercon E70-E4 | Enercon | 98 | 71 | 105,5 dB(A) / 98 dB(A) | 2300 | kW Nennleist. Rotor. | 32535469 | 6053882 | 2014-09-12 | 2016-06-01 | in Betrieb | 59049336255 | 0001 | 17.01.2022 | LLUR SH, Abtl. 7
Schleswig-Flensburg | Klein Bennebek | Enercon E-66 | Enercon | 67 | 66 | 102,8 | 1500 | kW Nennleist. Rotor. | 32529448 | 6027284 | 2000-12-11 | 2001-01-03 | in Betrieb | 59050183871 | 0001 | 17.01.2022 | LLUR SH, Abtl. 7
Schleswig-Flensburg | Klein Bennebek | Vestas V-66 | Vestas | 67 | 66 | 102,8 | 1500 | kW Nennleist. Rotor. | 32529756 | 6027209 | 2000-12-11 | 2001-01-03 | in Betrieb | 59050183871 | 0002 | 17.01.2022 | LLUR SH, Abtl. 7
Schleswig-Flensburg | Klein Bennebek | Enercon E-66 | Enercon | 67 | 66 | 102 | 1500 | kW Nennleist. Rotor. | 32530019 | 6027457 | 2000-01-05 | 2000-12-22 | in Betrieb | 59050183871 | 0003 | 17.01.2022 | LLUR SH, Abtl. 7
Schleswig-Flensburg | Klein Bennebek | Vestas V-66 | Vestas | 67 | 66 | 102,8 | 1500 | kW Nennleist. Rotor. | 32530701 | 6027550 | 2000-12-11 | 2000-12-23 | in Betrieb | 59050183871 | 0004 | 17.01.2022 | LLUR SH, Abtl. 7
Schleswig-Flensburg | Klein Bennebek | Vestas V-66 | Vestas | 67 | 66 | 102,8 | 1500 | kW Nennleist. Rotor. | 32530901 | 6027362 | 2000-12-11 | 2000-12-22 | in Betrieb | 59050183871 | 0005 | 17.01.2022 | LLUR SH, Abtl. 7
Schleswig-Flensburg | Klein Bennebek | Enercon E-138 EP3 E2 | Enercon | 81 | 138,25 | HZ /dB(A) ¦ 63/87,2 ¦ 125/92,8 ¦ 250/95,7 ¦ 500/97,9 ¦ 1000/99,3 ¦ 2000/99,9 ¦ 4000/94,9 ¦ 8000/ ¦ SLP=105,3 dB(A) | 4200 | kW Nennleist. Rotor. | 32526327 | 6028452 |  |  | im Gen.Verf. | 59050183876 | 0003 | 17.01.2022 | LLUR SH, Abtl. 7
Schleswig-Flensburg | Klein Bennebek | Enercon E-138 EP3 E2 | Enercon | 81 | 138,25 | HZ /dB(A) ¦ 63/83,3 ¦ 125/88,8 ¦ 250/91,4 ¦ 500/93,4 ¦ 1000/94,8 ¦ 2000/95,5 ¦ 4000/90,5 ¦ 8000/ ¦ SLP=100,9 dB(A) | 4200 | kW Nennleist. Rotor. | 32525955 | 6028094 |  |  | im Gen.Verf. | 59050183876 | 0006 | 17.01.2022 | LLUR SH, Abtl. 7
Schleswig-Flensburg | Klein Bennebek | Enercon E-138 EP3 E2 | Enercon | 81 | 138,25 | HZ /dB(A) ¦ 63/88,8 ¦ 125/94,5 ¦ 250/97,4 ¦ 500/99,8 ¦ 1000/101,4 ¦ 2000/102,1 ¦ 4000/97,1 ¦ 8000/ ¦ SLP=107,3 dB(A) | 4200 | kW Nennleist. Rotor. | 32526741 | 6027920 |  |  | im Gen.Verf. | 59050183876 | 0007 | 17.01.2022 | LLUR SH, Abtl. 7
Schleswig-Flensburg | Klein Bennebek | Enercon E-138 EP3 E2 | Enercon | 81 | 138,25 | HZ /dB(A) ¦ 63/84,8 ¦ 125/90,3 ¦ 250/92,8 ¦ 500/95,1 ¦ 1000/96,7 ¦ 2000/97,7 ¦ 4000/92,8 ¦ 8000/ ¦ SLP=102,8 dB(A) | 4200 | kW Nennleist. Rotor. | 32527209 | 6028122 |  |  | im Gen.Verf. | 59050183876 | 0008 | 17.01.2022 | LLUR SH, Abtl. 7
Schleswig-Flensburg | Klein Bennebek | Enercon E-138 EP3 E2 | Enercon | 81 | 138,25 | HZ /dB(A) ¦ 63/84,8 ¦ 125/90,3 ¦ 250/92,8 ¦ 500/95,1 ¦ 1000/96,7 ¦ 2000/97,7 ¦ 4000/92,8 ¦ 8000/ ¦ SLP=102,8 dB(A) | 4200 | kW Nennleist. Rotor. | 32526985 | 6028383 |  |  | im Gen.Verf. | 59050183876 | 0009 | 17.01.2022 | LLUR SH, Abtl. 7
Schleswig-Flensburg | Klein Bennebek | Enercon E-138 EP3 E2 | Enercon | 81 | 138,25 | HZ /dB(A) ¦ 63/85,8 ¦ 125/91,4 ¦ 250/94,1 ¦ 500/96,3 ¦ 1000/97,8 ¦ 2000/98,5 ¦ 4000/93,5 ¦ 8000/ ¦ SLP=103,8 dB(A) | 4200 | kW Nennleist. Rotor. | 32526662 | 6028233 |  |  | im Gen.Verf. | 59050183876 | 0010 | 17.01.2022 | LLUR SH, Abtl. 7
Schleswig-Flensburg | Klein Bennebek | Enercon E-138 EP3 E2 | Enercon | 81 | 138,25 | HZ /dB(A) ¦ 63/85,8 ¦ 125/91,4 ¦ 250/94,1 ¦ 500/96,3 ¦ 1000/97,8 ¦ 2000/98,5 ¦ 4000/93,5 ¦ 8000/ ¦ SLP=103,8 dB(A) | 4200 | kW Nennleist. Rotor. | 32526660 | 6028552 |  |  | im Gen.Verf. | 59050183876 | 0011 | 17.01.2022 | LLUR SH, Abtl. 7
Schleswig-Flensburg | Klein Bennebek | Enercon E-138 EP3 E2 | Enercon | 81 | 138,25 | HZ /dB(A) ¦ 63/87,9 ¦ 125/93,6 ¦ 250/96,5 ¦ 500/98,8 ¦ 1000/100,2 ¦ 2000/100,7 ¦ 4000/95,6 ¦ 8000/ ¦ SLP=106,1 dB(A) | 4200 | kW Nennleist. Rotor. | 32526429 | 6027828 |  |  | im Gen.Verf. | 59050183876 | 0012 | 17.01.2022 | LLUR SH, Abtl. 7
Schleswig-Flensburg | Klein Bennebek | Enercon E-138 EP3 E2 | Enercon | 81 | 138,25 | HZ /dB(A) ¦ 63/88,1 ¦ 125/93,8 ¦ 250/96,7 ¦ 500/99 ¦ 1000/100,4 ¦ 2000/100,9 ¦ 4000/95,8 ¦ 8000/ ¦ SLP=106,3 dB(A) | 4200 | kW Nennleist. Rotor. | 32526105 | 6027795 |  |  | im Gen.Verf. | 59050183876 | 0013 | 17.01.2022 | LLUR SH, Abtl. 7
Schleswig-Flensburg | Kropp | Vestas V112 | Vestas | 94 | 112 | 107,5 dB(A) | 3075 | kW Nennleist. Rotor. | 32534230 | 6025331 | 2013-11-26 | 2014-05-31 | in Betrieb | 59053000022 | 0001 | 17.01.2022 | LLUR SH, Abtl. 7
Schleswig-Flensburg | Kropp | Vestas V112 | Vestas | 94 | 112 | 102dB(A) | 3075 | kW Nennleist. Rotor. | 32533448 | 6025046 | 2013-11-26 | 2014-05-26 | in Betrieb | 59053000022 | 0002 | 17.01.2022 | LLUR SH, Abtl. 7
Schleswig-Flensburg | Kropp | Vestas V112 | Vestas | 94 | 112 | 107,5 dB(A) | 3075 | kW Nennleist. Rotor. | 32534388 | 6025010 | 2013-11-26 | 2014-07-15 | in Betrieb | 59053000022 | 0006 | 17.01.2022 | LLUR SH, Abtl. 7
Schleswig-Flensburg | Kropp | Vestas V112 | Vestas | 94 | 112 | 105,5 dB(A) | 3075 | kW Nennleist. Rotor. | 32533974 | 6025025 | 2013-11-26 | 2014-05-27 | in Betrieb | 59053900026 | 0003 | 17.01.2022 | LLUR SH, Abtl. 7
Schleswig-Flensburg | Tetenhusen | Vestas V112 | Vestas | 94 | 112 | 107,5 dB(A) | 3075 | kW Nennleist. Rotor. | 32534051 | 6024698 | 2013-11-26 | 2014-07-15 | in Betrieb | 59053900026 | 0004 | 17.01.2022 | LLUR SH, Abtl. 7
Schleswig-Flensburg | Kropp | Vestas V112 | Vestas | 94 | 112 | 107,5 | 3075 | kW Nennleist. Rotor. | 32534753 | 6024771 | 2013-11-26 | 2014-07-15 | in Betrieb | 59053900026 | 0005 | 17.01.2022 | LLUR SH, Abtl. 7
Schleswig-Flensburg | Lürschau | Enercon E 138 | Enercon | 111 | 138 | HZ /dB(A) 63/86,0 125/91,6 250/94,3 500/96,5 1000/98,0 2000/98,7 4000/93,7 LSP = 104,0 dB(A) | 4200 | kW Nennleist. Rotor. | 32528562 | 6043354 | 2019-07-04 |  | vor Inbetriebnahme | 59057000002 | 0001 | 17.01.2022 | LLUR SH, Abtl. 7
Schleswig-Flensburg | Lürschau | Enercon E 138 | Enercon | 111 | 138 | HZ /dB(A) 63/85,3 125/90,8 250/93,3 500/95,6 1000/97,2 2000/98,2 4000/93,3 LSP = 103,3 dB(A) | 4200 | kW Nennleist. Rotor. | 32528862 | 6043156 | 2020-09-09 |  | vor Inbetriebnahme | 59057000002 | 0002 | 17.01.2022 | LLUR SH, Abtl. 7
Schleswig-Flensburg | Lürschau | Enercon E 138 | Enercon | 81 | 138 | HZ /dB(A) 63/86,2 125/91,8 250/94,5 500/96,7 1000/98,2 2000/98,9 4000/93,9 LSP = 104,2 dB(A) | 4200 | kW Nennleist. Rotor. | 32529111 | 6042933 | 2020-09-09 |  | vor Inbetriebnahme | 59057000002 | 0003 | 17.01.2022 | LLUR SH, Abtl. 7
Schleswig-Flensburg | Lürschau | Senvion 3.2M114 | Senvion | 93 | 114 | 105,5/103,1 | 3200 | kW Nennleist. Rotor. | 32527975 | 6043889 | 2015-01-05 | 2015-11-25 | in Betrieb | 59057900005 | 0001 | 17.01.2022 | LLUR SH, Abtl. 7
Schleswig-Flensburg | Lürschau | Senvion 3.2M114 | Senvion | 93 | 114 | 105,5/104,0 | 3200 | kW Nennleist. Rotor. | 32528237 | 6043604 | 2015-01-05 | 2015-11-25 | in Betrieb | 59057900005 | 0002 | 17.01.2022 | LLUR SH, Abtl. 7
Schleswig-Flensburg | Oersberg | Enercon E-115 | Enercon | 92,05 | 115,71 | 105,3 dB(A) | 3000 | kW Nennleist. Rotor. | 32555060 | 6058087 |  |  | im Gen.Verf. | 59067189977 | 0001 | 17.01.2022 | LLUR SH, Abtl. 7
Schleswig-Flensburg | Oersberg | Enercon E-115 | Enercon | 92,05 | 115,71 | 105,3 dB(A) | 3000 | kW Nennleist. Rotor. | 32555379 | 6057895 |  |  | im Gen.Verf. | 59067189977 | 0002 | 17.01.2022 | LLUR SH, Abtl. 7
Schleswig-Flensburg | Oersberg | Enercon E-115 | Enercon | 92,05 | 115,71 | 105,3 dB(A) | 3000 | kW Nennleist. Rotor. | 32554972 | 6057721 |  |  | im Gen.Verf. | 59067189977 | 0003 | 17.01.2022 | LLUR SH, Abtl. 7
Schleswig-Flensburg | Oersberg | Enercon E-115 | Enercon | 92,05 | 115,71 | 105,3 dB(A) | 3000 | kW Nennleist. Rotor. | 32555282 | 6057557 |  |  | im Gen.Verf. | 59067189977 | 0004 | 17.01.2022 | LLUR SH, Abtl. 7
Schleswig-Flensburg | Rügge | WKA Enercon E-101 | Enercon | 99 | 101 |  | 3050 | kW Nennleist. Rotor. | 32548385 | 6061225 |  |  | im Gen.Verf. | 59070190762 | 0001 | 17.01.2022 | LLUR SH, Abtl. 7
Schleswig-Flensburg | Rügge | WKA Enercon E-101 | Enercon | 99 | 101 |  | 3050 | kW Nennleist. Rotor. | 32548080 | 6061194 |  |  | im Gen.Verf. | 59070190762 | 0002 | 17.01.2022 | LLUR SH, Abtl. 7
Schleswig-Flensburg | Rügge | WKA Enercon E-101 | Enercon | 99 | 101 |  | 3050 | kW Nennleist. Rotor. | 32547905 | 6060942 |  |  | im Gen.Verf. | 59070190762 | 0003 | 17.01.2022 | LLUR SH, Abtl. 7
Schleswig-Flensburg | Rügge | WKA Enercon E-101 | Enercon | 99 | 101 |  | 3050 | kW Nennleist. Rotor. | 32548179 | 6060808 |  |  | im Gen.Verf. | 59070190762 | 0004 | 17.01.2022 | LLUR SH, Abtl. 7
Schleswig-Flensburg | Rügge | WKA Enercon E-101 | Enercon | 99 | 101 |  | 3050 | kW Nennleist. Rotor. | 32547924 | 6060573 |  |  | im Gen.Verf. | 59070190762 | 0005 | 17.01.2022 | LLUR SH, Abtl. 7
Schleswig-Flensburg | Schnarup-Thumby | WKA NEG Micon | Micon |  |  |  | 700 | kW Nennleist. Rotor. | 32542215 | 6057404 | 1994-11-10 | 1899-12-31 | in Betrieb | 59076000012 | 0001 | 17.01.2022 | LLUR SH, Abtl. 7
Schleswig-Flensburg | Schnarup-Thumby | NEG Micon | Micon |  |  |  | 750 | kW Nennleist. Rotor. | 32543804 | 6055020 | 1993-12-02 | 1899-12-31 | in Betrieb | 59076000013 | 0001 | 17.01.2022 | LLUR SH, Abtl. 7
Schleswig-Flensburg | Schuby | Nordex S 70 | Nordex | 65 | 70 | 104,0 | 1500 | kW Nennleist. Rotor. | 32527507 | 6042903 | 2001-08-30 | 2001-12-30 | in Betrieb | 59077000004 | 0001 | 17.01.2022 | LLUR SH, Abtl. 7
Schleswig-Flensburg | Schuby | Enercon E 138 | Enercon | 81 | 138 | HZ /dB(A) 63/82,7 125/88,1 250/90,6 500/92,6 1000/94,1 2000/94,9 4000/90,0 LSP = 100,2 dB(A) | 4200 | kW Nennleist. Rotor. | 32528624 | 6042889 | 2019-07-04 |  | vor Inbetriebnahme | 59077000016 | 0004 | 17.01.2022 | LLUR SH, Abtl. 7
Schleswig-Flensburg | Schuby | Nordex S 70 | Nordex | 65 | 70 | 104 | 1500 | kW Nennleist. Rotor. | 32526500 | 6042270 | 2001-08-30 | 2001-12-06 | in Betrieb | 59077000021 | 0001 | 17.01.2022 | LLUR SH, Abtl. 7
Schleswig-Flensburg | Schuby | Nordex S 70 | Nordex | 65 | 70 | 104 | 1500 | kW Nennleist. Rotor. | 32526826 | 6042502 | 2001-08-30 | 2001-12-08 | in Betrieb | 59077000022 | 0002 | 17.01.2022 | LLUR SH, Abtl. 7
Schleswig-Flensburg | Schuby | Nordex S 70 | Nordex | 65 | 70 | 104 | 1500 | kW Nennleist. Rotor. | 32526430 | 6042504 | 2001-08-30 | 2001-12-31 | in Betrieb | 59077208842 | 0001 | 17.01.2022 | LLUR SH, Abtl. 7
Schleswig-Flensburg | Schuby | Nordex S 70 | Nordex | 65 | 70 | 104 | 1500 | kW Nennleist. Rotor. | 32526832 | 6043003 | 2001-08-30 | 2001-12-31 | in Betrieb | 59077208842 | 0002 | 17.01.2022 | LLUR SH, Abtl. 7
Schleswig-Flensburg | Schuby | Vestas V-52/850 kW | Vestas | 65 | 52 | 101 | 850 | kW Nennleist. Rotor. | 32527626 | 6042416 | 2001-08-22 | 2002-04-29 | in Betrieb | 59077208843 | 0001 | 17.01.2022 | LLUR SH, Abtl. 7
Schleswig-Flensburg | Schuby | Vestas V-52/850 kW | Vestas | 65 | 52 | 101 | 850 | kW Nennleist. Rotor. | 32527678 | 6042645 | 2001-08-22 | 2002-07-11 | in Betrieb | 59077208843 | 0002 | 17.01.2022 | LLUR SH, Abtl. 7
Schleswig-Flensburg | Schuby | Nordex S 70 | Nordex | 65 | 70 | 104 | 1500 | kW Nennleist. Rotor. | 32526365 | 6042719 | 2001-08-30 | 2001-12-08 | in Betrieb | 59077208844 | 0001 | 17.01.2022 | LLUR SH, Abtl. 7
Schleswig-Flensburg | Schuby | Nordex S 70 | Nordex | 65 | 70 | 104 | 1500 | kW Nennleist. Rotor. | 32526829 | 6042752 | 2001-08-30 | 2001-12-06 | in Betrieb | 59077208846 | 0100 | 17.01.2022 | LLUR SH, Abtl. 7
Schleswig-Flensburg | Schuby | Nordex S 70 | Nordex | 65 | 70 | 104 | 1500 | kW Nennleist. Rotor. | 32526746 | 6041394 | 2001-08-30 | 2001-12-06 | in Betrieb | 59077208847 | 0001 | 17.01.2022 | LLUR SH, Abtl. 7
Schleswig-Flensburg | Schuby | Südwind S-70 | Südwind | 65 | 70 | 102 | 1500 | kW Nennleist. Rotor. | 32527769 | 6041583 | 2001-08-30 | 2001-10-31 | in Betrieb | 59077208848 | 0001 | 17.01.2022 | LLUR SH, Abtl. 7
Schleswig-Flensburg | Schuby | Nordex N-29 | Nordex | 40 | 30 | 103,7 | 250 | kW Nennleist. Rotor. | 32527680 | 6040257 | 2001-08-30 | 1899-12-31 | in Betrieb | 59077209625 | 0001 | 17.01.2022 | LLUR SH, Abtl. 7
Schleswig-Flensburg | Schuby | Nordex S 70 | Nordex | 65 | 70 | 104 | 1500 | kW Nennleist. Rotor. | 32526606 | 6040544 | 2001-08-30 | 2001-12-06 | in Betrieb | 59077209626 | 0001 | 17.01.2022 | LLUR SH, Abtl. 7
Schleswig-Flensburg | Schuby | Nordex S 70 | Nordex | 65 | 70 | 104 | 1500 | kW Nennleist. Rotor. | 32526826 | 6040460 | 2001-08-30 | 2001-12-06 | in Betrieb | 59077209626 | 0002 | 17.01.2022 | LLUR SH, Abtl. 7
Schleswig-Flensburg | Schuby | Südwind S-70 | Südwind | 65 | 70 | 102 | 1500 | kW Nennleist. Rotor. | 32527098 | 6041368 | 2001-08-30 | 2001-12-31 | in Betrieb | 59077333255 | 0001 | 17.01.2022 | LLUR SH, Abtl. 7
Schleswig-Flensburg | Schuby | Vestas V-47/660 kW | Vestas | 65 | 47 | 100,7 | 660 | kW Nennleist. Rotor. | 32527507 | 6041402 | 1999-05-05 | 1999-12-15 | in Betrieb | 59077333257 | 0001 | 17.01.2022 | LLUR SH, Abtl. 7
Schleswig-Flensburg | Schuby | Vestas V-47/660 kW | Vestas | 65 | 47 | 100,7 | 660 | kW Nennleist. Rotor. | 32527529 | 6041600 | 2001-08-30 | 2002-06-20 | in Betrieb | 59077333257 | 0002 | 17.01.2022 | LLUR SH, Abtl. 7
Schleswig-Flensburg | Schuby | Südwind S-70 | Südwind | 65 | 70 | 100/104 | 1500 | kW Nennleist. Rotor. | 32527149 | 6042793 | 2003-01-15 | 2003-12-31 | in Betrieb | 59077333262 | 0001 | 17.01.2022 | LLUR SH, Abtl. 7
Schleswig-Flensburg | Schuby | Südwind S-70 | Südwind | 65 | 70 | 100 | 1500 | kW Nennleist. Rotor. | 32526685 | 6041642 | 2003-01-15 | 2003-07-31 | in Betrieb | 59077333263 | 0001 | 17.01.2022 | LLUR SH, Abtl. 7
Schleswig-Flensburg | Schuby | Nordex N-43 | Nordex | 50 | 43 | 101,8 | 600 | kW Nennleist. Rotor. | 32528425 | 6040813 | 1997-05-29 | 1998-03-31 | in Betrieb | 59077333264 | 0001 | 17.01.2022 | LLUR SH, Abtl. 7
Schleswig-Flensburg | Schuby | Nordex N-43 | Nordex | 50 | 43 | 101,8 | 600 | kW Nennleist. Rotor. | 32528610 | 6040728 | 1997-05-29 | 1998-03-31 | in Betrieb | 59077333264 | 0002 | 17.01.2022 | LLUR SH, Abtl. 7
Schleswig-Flensburg | Schuby | Nordex N-43 | Nordex | 50 | 43 | 101,8 | 600 | kW Nennleist. Rotor. | 32528809 | 6040650 | 1997-05-29 | 1998-03-31 | in Betrieb | 59077333264 | 0003 | 17.01.2022 | LLUR SH, Abtl. 7
Schleswig-Flensburg | Schuby | REpower MD 70 | REpower | 65 | 70 | 102,3 | 1500 | kW Nennleist. Rotor. | 32527429 | 6042675 | 2004-12-07 | 2004-12-31 | in Betrieb | 59077333272 | 0001 | 17.01.2022 | LLUR SH, Abtl. 7
Schleswig-Flensburg | Schuby | REpower MM 82 | REpower | 59 | 82 | 100,2 | 2000 | kW Nennleist. Rotor. | 32527153 | 6042236 | 2004-12-03 | 2004-12-31 | in Betrieb | 59077333273 | 0001 | 17.01.2022 | LLUR SH, Abtl. 7
Schleswig-Flensburg | Silberstedt | Enercon E115 | Enercon | 92 | 115 | 106,5/102,0 | 3000 | kW Nennleist. Rotor. | 32525653 | 6042271 | 2015-09-29 | 2016-09-01 | in Betrieb | 59079000014 | 0001 | 17.01.2022 | LLUR SH, Abtl. 7
Schleswig-Flensburg | Silberstedt | Enercon E115 | Enercon | 92 | 115 | 106,5/102,0 | 3000 | kW Nennleist. Rotor. | 32525771 | 6041942 | 2015-09-29 | 2016-09-21 | in Betrieb | 59079000014 | 0002 | 17.01.2022 | LLUR SH, Abtl. 7
Schleswig-Flensburg | Silberstedt | Enercon E115 | Enercon | 92 | 115 | 106,5/97,5 | 3000 | kW Nennleist. Rotor. | 32526083 | 6041788 | 2015-09-29 | 2016-09-28 | in Betrieb | 59079000014 | 0003 | 17.01.2022 | LLUR SH, Abtl. 7
Schleswig-Flensburg | Silberstedt | Enercon E115 | Enercon | 92 | 115 | 106,5/100,0 | 3000 | kW Nennleist. Rotor. | 32526021 | 6042263 | 2015-09-29 | 2016-09-23 | in Betrieb | 59079000014 | 0004 | 17.01.2022 | LLUR SH, Abtl. 7
Schleswig-Flensburg | Silberstedt | Nordtank 500 | Nordtank NTK | 50 | 37 | 106,3 | 500 | kW Nennleist. Rotor. | 32525237 | 6041983 | 1994-07-27 | 1994-12-29 | in Betrieb | 59079000020 | 0001 | 17.01.2022 | LLUR SH, Abtl. 7
Schleswig-Flensburg | Silberstedt | Nordtank NTK 500/41 | Nordtank NTK | 50 | 41 | 103,3 | 500 | kW Nennleist. Rotor. | 32524706 | 6043696 | 1995-01-01 | 1995-12-31 | in Betrieb | 59079000021 | 0001 | 17.01.2022 | LLUR SH, Abtl. 7
Schleswig-Flensburg | Silberstedt | Nordtank NTK 500/41 | Nordtank NTK | 50 | 41 | 103,3 | 500 | kW Nennleist. Rotor. | 32524756 | 6043537 | 1900-01-01 | 1995-12-31 | in Betrieb | 59079000021 | 0002 | 17.01.2022 | LLUR SH, Abtl. 7
Schleswig-Flensburg | Silberstedt | Nordtank NTK 500/41 | Nordtank NTK | 50 | 41 | 103,3 | 500 | kW Nennleist. Rotor. | 32524811 | 6043376 | 1900-01-01 | 1995-12-31 | in Betrieb | 59079000021 | 0003 | 17.01.2022 | LLUR SH, Abtl. 7
Schleswig-Flensburg | Silberstedt | Nordtank NTK 500/41 | Nordtank NTK | 50 | 41 | 103,3 | 500 | kW Nennleist. Rotor. | 32524864 | 6043209 | 1900-01-01 | 1995-12-31 | in Betrieb | 59079000021 | 0004 | 17.01.2022 | LLUR SH, Abtl. 7
Schleswig-Flensburg | Silberstedt | REpower MD 70 | REpower | 65 | 70 | 102,3 | 1500 | kW Nennleist. Rotor. | 32525387 | 6039501 | 2003-02-06 | 2005-01-28 | in Betrieb | 59079000022 | 0001 | 17.01.2022 | LLUR SH, Abtl. 7
Schleswig-Flensburg | Silberstedt | Vestas V-52/850 kW | Vestas | 74 | 52 | 101,2 | 850 | kW Nennleist. Rotor. | 32526308 | 6040250 | 2002-03-22 | 2002-12-12 | in Betrieb | 59079000023 | 0001 | 17.01.2022 | LLUR SH, Abtl. 7
Schleswig-Flensburg | Silberstedt | Nordex N133-4.8 | Nordex | 125 | 133 | HZ /dB(A) ¦ 63/86,2 ¦ 125/93,2 ¦ 250/97 ¦ 500/97,9 ¦ 1000/98,4 ¦ 2000/97,1 ¦ 4000/92,8 ¦ 8000/83,6 ¦ SLP=104,5 dB(A) | 4800 | kW Nennleist. Rotor. | 32524134 | 6043500 | 2021-05-17 |  | vor Inbetriebnahme | 59079000030 | 0001 | 17.01.2022 | LLUR SH, Abtl. 7
Schleswig-Flensburg | Silberstedt | Nordex N133-4.8 | Nordex | 125 | 133 | HZ /dB(A) ¦ 63/84,7 ¦ 125/91,7 ¦ 250/95,5 ¦ 500/96,4 ¦ 1000/96,9 ¦ 2000/95,6 ¦ 4000/91,3 ¦ 8000/82,1 ¦ SLP=103 dB(A) | 4800 | kW Nennleist. Rotor. | 32524490 | 6043630 | 2021-05-17 |  | vor Inbetriebnahme | 59079000030 | 0002 | 17.01.2022 | LLUR SH, Abtl. 7
Schleswig-Flensburg | Silberstedt | Nordex N133-4.8 | Nordex | 110 | 133 | HZ /dB(A) ¦ 63/78,7 ¦ 125/85,7 ¦ 250/89,5 ¦ 500/90,4 ¦ 1000/90,9 ¦ 2000/89,6 ¦ 4000/85,3 ¦ 8000/76,1 ¦ SLP=97 dB(A) | 4800 | kW Nennleist. Rotor. | 32525011 | 6043573 | 2021-10-05 |  | vor Inbetriebnahme | 59079000030 | 0003 | 17.01.2022 | LLUR SH, Abtl. 7
Schleswig-Flensburg | Silberstedt | Nordex N133-4.8 | Nordex | 83 | 133 | HZ /dB(A) ¦ 63/80,7 ¦ 125/87,7 ¦ 250/91,5 ¦ 500/92,4 ¦ 1000/92,9 ¦ 2000/91,6 ¦ 4000/87,3 ¦ 8000/78,1 ¦ SLP=99 dB(A) | 4800 | kW Nennleist. Rotor. | 32525248 | 6043877 | 2021-05-17 |  | vor Inbetriebnahme | 59079000030 | 0004 | 17.01.2022 | LLUR SH, Abtl. 7
Schleswig-Flensburg | Silberstedt | Siemens SG 6.0-155 | Siemens | 122,5 | 155 | HZ /dB(A) ¦ 63/83,6 ¦ 125/91,1 ¦ 250/97,0 ¦ 500/98,5 ¦ 1000/99,6 ¦ 2000/98,4 ¦ 4000/92,7 ¦ 8000/76,9 ¦ SLP=105,0 dB(A) | 6600 | kW Nennleist. Rotor. | 32522931 | 6043885 | 2021-03-29 |  | vor Inbetriebnahme | 59079000031 | 0001 | 17.01.2022 | LLUR SH, Abtl. 7
Schleswig-Flensburg | Silberstedt | Siemens SG 6.0-155 | Siemens | 122,5 | 155 | HZ /dB(A) ¦ 63/83,6 ¦ 125/91,1 ¦ 250/97,0 ¦ 500/98,5 ¦ 1000/99,6 ¦ 2000/98,4 ¦ 4000/92,7 ¦ 8000/76,9 ¦ SLP=105,0 dB(A) | 6600 | kW Nennleist. Rotor. | 32522957 | 6044290 | 2021-03-29 |  | vor Inbetriebnahme | 59079000031 | 0002 | 17.01.2022 | LLUR SH, Abtl. 7
Schleswig-Flensburg | Silberstedt | Siemens SG 6.0-155 | Siemens | 122,5 | 155 | HZ /dB(A) ¦ 63/83,6 ¦ 125/91,1 ¦ 250/97,0 ¦ 500/98,5 ¦ 1000/99,6 ¦ 2000/98,4 ¦ 4000/92,7 ¦ 8000/76,9 ¦ SLP=105,0 dB(A) | 6600 | kW Nennleist. Rotor. | 32523354 | 6043894 | 2021-03-29 |  | vor Inbetriebnahme | 59079000031 | 0003 | 17.01.2022 | LLUR SH, Abtl. 7
Schleswig-Flensburg | Silberstedt | E115 EP3 E3 TES | Enercon | 92 | 115,71 | HZ /dB(A) ¦ 63/78,5 ¦ 125/83,7 ¦ 250/86,2 ¦ 500/87,9 ¦ 1000/89,1 ¦ 2000/89,9 ¦ 4000/85,0 ¦ 8000/ ¦ SLP=95,4 dB(A) | 4200 | kW Nennleist. Rotor. | 32524236 | 6047280 |  |  | im Gen.Verf. | 59079000035 | 0001 | 17.01.2022 | LLUR SH, Abtl. 7
Schleswig-Flensburg | Silberstedt | E138 EP3 E2 TES | Enercon | 110,13 | 138,25 | HZ /dB(A) ¦ 63/81,4 ¦ 125/86,8 ¦ 250/89,3 ¦ 500/91,3 ¦ 1000/92,8 ¦ 2000/93,6 ¦ 4000/88,7 ¦ 8000/ ¦ SLP=98,9 dB(A) | 4200 | kW Nennleist. Rotor. | 32524572 | 6047611 |  |  | im Gen.Verf. | 59079000035 | 0002 | 17.01.2022 | LLUR SH, Abtl. 7
Schleswig-Flensburg | Silberstedt | E138 EP3 E2 TES | Enercon | 110,13 | 138,25 | HZ /dB(A) ¦ 63/82,1 ¦ 125/87,6 ¦ 250/90,2 ¦ 500/92,2 ¦ 1000/93,6 ¦ 2000/94,3 ¦ 4000/89,3 ¦ 8000/ ¦ SLP=99,7 dB(A) | 4200 | kW Nennleist. Rotor. | 32525054 | 6047525 |  |  | im Gen.Verf. | 59079000035 | 0003 | 17.01.2022 | LLUR SH, Abtl. 7
Schleswig-Flensburg | Silberstedt | E115 EP3 E3 TES | Enercon | 92 | 115,71 | HZ /dB(A) ¦ 63/85,8 ¦ 125/91,5 ¦ 250/94,8 ¦ 500/97,3 ¦ 1000/98,3 ¦ 2000/98,0 ¦ 4000/92,6 ¦ 8000/ ¦ SLP=104,0 dB(A) | 4200 | kW Nennleist. Rotor. | 32525277 | 6047982 |  |  | im Gen.Verf. | 59079000035 | 0004 | 17.01.2022 | LLUR SH, Abtl. 7
Schleswig-Flensburg | Ellingstedt | Tacke TW 600 | Tacke | 50 | 43 | 104,3 | 600 | kW Nennleist. Rotor. | 32525911 | 6039324 | 1994-06-08 | 1994-09-13 | in Betrieb | 59079325547 | 0001 | 17.01.2022 | LLUR SH, Abtl. 7
Schleswig-Flensburg | Silberstedt | Tacke TW 600 | Tacke | 50 | 43 | 104,3 | 600 | kW Nennleist. Rotor. | 32525873 | 6039772 | 1994-06-08 | 1994-09-13 | in Betrieb | 59079325547 | 0002 | 17.01.2022 | LLUR SH, Abtl. 7
Schleswig-Flensburg | Silberstedt | Tacke TW 600 | Tacke | 50 | 43 | 104,3 | 600 | kW Nennleist. Rotor. | 32526030 | 6039958 | 1994-06-08 | 1994-09-13 | in Betrieb | 59079325547 | 0003 | 17.01.2022 | LLUR SH, Abtl. 7
Schleswig-Flensburg | Silberstedt | Tacke TW 600 | Tacke | 50 | 43 | 104,3 | 600 | kW Nennleist. Rotor. | 32526014 | 6040278 | 1994-06-08 | 1994-09-13 | in Betrieb | 59079325547 | 0004 | 17.01.2022 | LLUR SH, Abtl. 7
Schleswig-Flensburg | Silberstedt | Tacke TW 600 | Tacke | 50 | 43 | 104,3 | 600 | kW Nennleist. Rotor. | 32526554 | 6039470 | 1994-06-08 | 1994-06-08 | in Betrieb | 59079325547 | 0005 | 17.01.2022 | LLUR SH, Abtl. 7
Schleswig-Flensburg | Silberstedt | Tacke TW 600 | Tacke | 50 | 43 | 104,3 | 600 | kW Nennleist. Rotor. | 32526658 | 6039780 | 1994-06-08 | 1994-06-08 | in Betrieb | 59079325547 | 0006 | 17.01.2022 | LLUR SH, Abtl. 7
Schleswig-Flensburg | Silberstedt | Tacke TW 600 | Tacke | 50 | 43 | 104,3 | 600 | kW Nennleist. Rotor. | 32526715 | 6040128 | 1994-06-08 | 1994-06-08 | in Betrieb | 59079325547 | 0007 | 17.01.2022 | LLUR SH, Abtl. 7
Schleswig-Flensburg | Silberstedt | Tacke TW 600 | Tacke | 50 | 43 | 104,3 | 600 | kW Nennleist. Rotor. | 32526352 | 6039853 | 1994-06-08 | 1994-06-08 | in Betrieb | 59079325547 | 0008 | 17.01.2022 | LLUR SH, Abtl. 7
Schleswig-Flensburg | Silberstedt | Nordtank NTK 500/41 | Nordtank NTK | 50 | 41 |  | 500 | kW Nennleist. Rotor. | 32524937 | 6046958 | 1991-08-13 | 1996-11-30 | in Betrieb | 59079325557 | 0002 | 17.01.2022 | LLUR SH, Abtl. 7
Schleswig-Flensburg | Silberstedt | Nordtank NTK 600/43 | Nordtank NTK | 50 | 43 |  | 600 | kW Nennleist. Rotor. | 32524816 | 6047164 | 1991-08-13 | 1997-08-31 | in Betrieb | 59079325557 | 0003 | 17.01.2022 | LLUR SH, Abtl. 7
Schleswig-Flensburg | Silberstedt | Südwind S 70, Nx 70229 | Südwind | 65 | 70 | 104 | 1500 | kW Nennleist. Rotor. | 32526369 | 6040757 | 2003-04-01 | 2003-09-01 | in Betrieb | 59079325560 | 0001 | 17.01.2022 | LLUR SH, Abtl. 7
Schleswig-Flensburg | Silberstedt | Südwind S-70 | Südwind | 65 | 70 | 102 | 1500 | kW Nennleist. Rotor. | 32525641 | 6039516 | 2003-04-09 | 2004-08-13 | in Betrieb | 59079325561 | 0001 | 17.01.2022 | LLUR SH, Abtl. 7
Schleswig-Flensburg | Silberstedt | Südwind S-70 | Südwind | 65 | 70 | 104 | 1500 | kW Nennleist. Rotor. | 32526331 | 6040508 | 2003-03-07 | 2004-08-13 | in Betrieb | 59079325562 | 0001 | 17.01.2022 | LLUR SH, Abtl. 7
Schleswig-Flensburg | Silberstedt | Nordtank NTK 500/41 | Nordtank NTK | 50 | 41 | 103,3 | 500 | kW Nennleist. Rotor. | 32524368 | 6043347 | 1996-01-04 | 1995-05-31 | in Betrieb | 59079325591 | 0001 | 17.01.2022 | LLUR SH, Abtl. 7
Schleswig-Flensburg | Silberstedt | REpower MD 77 | REpower | 62 | 77 | 103 | 1500 | kW Nennleist. Rotor. | 32526075 | 6039606 | 2003-06-13 | 2003-07-31 | in Betrieb | 59079325591 | 0002 | 17.01.2022 | LLUR SH, Abtl. 7
Schleswig-Flensburg | Silberstedt | Enercon E-53 | Enercon | 60 | 52,9 | 103,5dB(A)/99,0dB(A) | 800 | kW Nennleist. Rotor. | 32522602 | 6045917 | 2014-01-21 | 2014-08-01 | in Betrieb | 59079900014 | 0001 | 17.01.2022 | LLUR SH, Abtl. 7
Schleswig-Flensburg | Stolk | Nordex N149/4.0-4.5 | Nordex | 125 | 149 | HZ /dB(A) ¦ 63/88,2 ¦ 125/94,5 ¦ 250/96,8 ¦ 500/97,5 ¦ 1000/97,7 ¦ 2000/94,6 ¦ 4000/83,6 ¦ 8000/67,2 ¦ SLP=103,6 dB(A) | 4500 | kW Nennleist. Rotor. | 32530018 | 6051306 | 2020-09-07 |  | vor Inbetriebnahme | 59081000004 | 0005 | 17.01.2022 | LLUR SH, Abtl. 7
Schleswig-Flensburg | Stolk | Nordex N133/4800 | Nordex | 125 | 133 | HZ /dB(A) ¦ 63/84,7 ¦ 125/91,7 ¦ 250/95,5 ¦ 500/96,4 ¦ 1000/96,9 ¦ 2000/95,6 ¦ 4000/91,3 ¦ 8000/82,1 ¦ SLP=103 dB(A) | 4800 | kW Nennleist. Rotor. | 32530131 | 6050900 | 2020-09-07 |  | vor Inbetriebnahme | 59081000004 | 0006 | 17.01.2022 | LLUR SH, Abtl. 7
Schleswig-Flensburg | Stolk | Nordex N149/4.0-4.5 | Nordex | 125 | 149 | HZ /dB(A) ¦ 63/88,2 ¦ 125/94,4 ¦ 250/97,7 ¦ 500/100,3 ¦ 1000/101,1 ¦ 2000/98,8 ¦ 4000/87 ¦ 8000/63,7 ¦ SLP=106,1 dB(A) | 4500 | kW Nennleist. Rotor. | 32529841 | 6050974 | 2020-09-07 |  | vor Inbetriebnahme | 59081000004 | 0007 | 17.01.2022 | LLUR SH, Abtl. 7
Schleswig-Flensburg | Stolk | Nordex N117/3600 | Nordex | 120 | 117 | HZ /dB(A) ¦ 63/82,9 ¦ 125/89,2 ¦ 250/92,8 ¦ 500/93,4 ¦ 1000/95,5 ¦ 2000/96,6 ¦ 4000/96,1 ¦ 8000/86,6 ¦ SLP=102,5 dB(A) | 3600 | kW Nennleist. Rotor. | 32530365 | 6050700 | 2020-09-07 |  | vor Inbetriebnahme | 59081000004 | 0008 | 17.01.2022 | LLUR SH, Abtl. 7
Schleswig-Flensburg | Stolk |  | Nordex | 125,4 | 133,2 |  | 4800 | kW Nennleist. Rotor. | 32529832 | 6050592 |  |  | im Gen.Verf. | 59081000005 | 0001 | 17.01.2022 | LLUR SH, Abtl. 7
Schleswig-Flensburg | Stolk |  | Nordex | 110 | 133,2 |  | 4800 | kW Nennleist. Rotor. | 32530130 | 6050500 |  |  | im Gen.Verf. | 59081000005 | 0002 | 17.01.2022 | LLUR SH, Abtl. 7
Schleswig-Flensburg | Süderbrarup | Vensys 77 | Vensys | 61,5 | 77 | 103,3 | 1500 | kW Nennleist. Rotor. | 32548169 | 6053690 | 2010-12-21 | 2011-12-22 | in Betrieb | 59083900004 | 0001 | 17.01.2022 | LLUR SH, Abtl. 7
Schleswig-Flensburg | Süderbrarup | Vensys 77 | Vensys | 61,5 | 77 | 103,3 | 1500 | kW Nennleist. Rotor. | 32548097 | 6053294 | 2010-12-21 | 2011-12-22 | in Betrieb | 59083900004 | 0002 | 17.01.2022 | LLUR SH, Abtl. 7
Schleswig-Flensburg | Süderfahrenstedt | Enercon E82 | Enercon | 85 | 82 | 104 | 2300 | kW Nennleist. Rotor. | 32536984 | 6049437 | 2013-06-10 | 2014-03-21 | in Betrieb | 59084215343 | 0001 | 17.01.2022 | LLUR SH, Abtl. 7
Schleswig-Flensburg | Süderfahrenstedt | Enercon E92 | Enercon | 85 | 92 | 105 | 2350 | kW Nennleist. Rotor. | 32536852 | 6049185 | 2013-06-10 | 2014-03-14 | in Betrieb | 59084215344 | 0001 | 17.01.2022 | LLUR SH, Abtl. 7
Schleswig-Flensburg | Treia | REpower 3.2 M 114 | REpower | 93 | 114 | 105,2 | 3200 | kW Nennleist. Rotor. | 32519424 | 6043803 | 2013-07-31 | 2014-05-09 | in Betrieb | 59092900007 | 0003 | 17.01.2022 | LLUR SH, Abtl. 7
Schleswig-Flensburg | Treia | REpower 3.2 M 114 | REpower | 93 | 114 | 105,2 | 3200 | kW Nennleist. Rotor. | 32519730 | 6044035 | 2013-07-31 | 2014-03-27 | in Betrieb | 59092900007 | 0004 | 17.01.2022 | LLUR SH, Abtl. 7
Schleswig-Flensburg | Treia | REpower 3.2 M 114 | REpower | 93 | 114 | 105,2 | 3200 | kW Nennleist. Rotor. | 32520041 | 6044274 | 2013-07-31 | 2014-03-20 | in Betrieb | 59092900007 | 0005 | 17.01.2022 | LLUR SH, Abtl. 7
Schleswig-Flensburg | Treia | REpower 3.2 M 114 | REpower | 93 | 114 | 105,2 | 3200 | kW Nennleist. Rotor. | 32520339 | 6044504 | 2013-07-31 | 2014-03-21 | in Betrieb | 59092900007 | 0006 | 17.01.2022 | LLUR SH, Abtl. 7
Schleswig-Flensburg | Treia | REpower 3.2 M 114 | REpower | 93 | 114 | 105,2 | 3200 | kW Nennleist. Rotor. | 32519611 | 6043451 | 2013-07-31 | 2014-04-15 | in Betrieb | 59092900007 | 0007 | 17.01.2022 | LLUR SH, Abtl. 7
Schleswig-Flensburg | Treia | REpower 3.2 M 114 | REpower | 93 | 114 | 105,2 | 3200 | kW Nennleist. Rotor. | 32519954 | 6043655 | 2013-07-31 | 2014-02-24 | in Betrieb | 59092900007 | 0008 | 17.01.2022 | LLUR SH, Abtl. 7
Schleswig-Flensburg | Treia | REpower 3.2 M 114 | REpower | 93 | 114 | 105,2 | 3200 | kW Nennleist. Rotor. | 32520214 | 6043934 | 2013-07-31 | 2014-03-28 | in Betrieb | 59092900007 | 0009 | 17.01.2022 | LLUR SH, Abtl. 7
Schleswig-Flensburg | Treia | Senvion 3.2 M 114 | Senvion | 93 | 114 | 104,4 | 3200 | kW Nennleist. Rotor. | 32520685 | 6044612 | 2017-06-15 | 2019-01-18 | in Betrieb | 59092900007 | 0010 | 17.01.2022 | LLUR SH, Abtl. 7
Schleswig-Flensburg | Treia | Senvion 3.2 M 114 | Senvion | 93 | 114 | 101,7 | 3200 | kW Nennleist. Rotor. | 32520475 | 6043575 | 2017-06-15 | 2019-03-13 | in Betrieb | 59092900007 | 0011 | 17.01.2022 | LLUR SH, Abtl. 7
Schleswig-Flensburg | Uelsby | Repower 3.2 M 114 | REpower | 93 | 114 | 105,2 dB(A) / 105,2 dB(A) | 3200 | kW Nennleist. Rotor. | 32538605 | 6052760 | 2014-02-12 | 2015-01-21 | in Betrieb | 59093000002 | 0001 | 17.01.2022 | LLUR SH, Abtl. 7
Schleswig-Flensburg | Uelsby | Repower 3.2 M 114 | REpower | 93 | 114 | 105,2 dB(A) / 105,2 dB(A) | 3200 | kW Nennleist. Rotor. | 32538996 | 6052805 | 2014-02-12 | 2014-12-20 | in Betrieb | 59093900002 | 0002 | 17.01.2022 | LLUR SH, Abtl. 7
Schleswig-Flensburg | Uelsby | Repower 3.2 M 114 | REpower | 93 | 114 | 105,2 dB(A) / 105,2 dB(A) | 3200 | kW Nennleist. Rotor. | 32539035 | 6052399 | 2014-02-12 | 2014-12-28 | in Betrieb | 59093900002 | 0003 | 17.01.2022 | LLUR SH, Abtl. 7
Schleswig-Flensburg | Twedt | Senvion 3.4M | Senvion | 93 | 114 | 105,2/ 104,2 | 3400 | kW Nennleist. Rotor. | 32543226 | 6051841 | 2016-12-22 | 2017-12-04 | in Betrieb | 59097000002 | 0001 | 17.01.2022 | LLUR SH, Abtl. 7
Schleswig-Flensburg | Twedt | Senvion 3.4M | Senvion | 93 | 114 | 105,2/ 102,5 | 3400 | kW Nennleist. Rotor. | 32543638 | 6051676 | 2016-12-22 | 2017-12-15 | in Betrieb | 59097000002 | 0002 | 17.01.2022 | LLUR SH, Abtl. 7
Schleswig-Flensburg | Twedt | Senvion 3.4M | Senvion | 93 | 114 | 105,2/ 102,5 | 3400 | kW Nennleist. Rotor. | 32543142 | 6051507 | 2016-12-23 | 2017-11-24 | in Betrieb | 59097000002 | 0003 | 17.01.2022 | LLUR SH, Abtl. 7
Schleswig-Flensburg | Twedt | Senvion 3.4M | Senvion | 93 | 114 | 105,2/ 102,5 | 3400 | kW Nennleist. Rotor. | 32543056 | 6051173 | 2016-12-22 | 2017-12-21 | in Betrieb | 59097000002 | 0004 | 17.01.2022 | LLUR SH, Abtl. 7
Schleswig-Flensburg | Twedt | Senvion 3.4M | Senvion | 93 | 114 | 105,2/ 102,5 | 3400 | kW Nennleist. Rotor. | 32542642 | 6051250 | 2016-12-22 | 2017-11-30 | in Betrieb | 59097000002 | 0005 | 17.01.2022 | LLUR SH, Abtl. 7
Schleswig-Flensburg | Twedt | Senvion 3.4M | Senvion | 93 | 114 | 105,2/ 105,2 | 3400 | kW Nennleist. Rotor. | 32542631 | 6050918 | 2016-12-22 | 2017-12-15 | in Betrieb | 59097000002 | 0006 | 17.01.2022 | LLUR SH, Abtl. 7
Schleswig-Flensburg | Twedt | Senvion 3.4M | Senvion | 93 | 114 | 105,2/ 104,2 | 3400 | kW Nennleist. Rotor. | 32542965 | 6050840 | 2016-12-22 | 2017-12-21 | in Betrieb | 59097000002 | 0007 | 17.01.2022 | LLUR SH, Abtl. 7
Schleswig-Flensburg | Twedt | Vestas V-44 | Vestas | 53 | 44 | 99,6 | 600 | kW Nennleist. Rotor. | 32543385 | 6052132 | 1995-05-11 | 1995-10-25 | in Betrieb | 59097000004 | 0004 | 17.01.2022 | LLUR SH, Abtl. 7
Schleswig-Flensburg | Twedt | WKA Tacke TW 600 | Tacke |  |  |  | 600 | kW Nennleist. Rotor. | 32542247 | 6050798 | 1994-09-28 | 1899-12-31 | in Betrieb | 59097000006 | 0001 | 17.01.2022 | LLUR SH, Abtl. 7
Schleswig-Flensburg | Twedt | Tacke TW 600 | Tacke | 50 | 43 | 102,4 | 600 | kW Nennleist. Rotor. | 32543241 | 6052615 | 1994-03-16 | 1995-01-02 | in Betrieb | 59097220456 | 0001 | 17.01.2022 | LLUR SH, Abtl. 7
Schleswig-Flensburg | Twedt | Tacke TW 600 | Tacke | 50 | 43 | 102,4 | 600 | kW Nennleist. Rotor. | 32543291 | 6052367 | 1994-03-16 | 1995-01-02 | in Betrieb | 59097220456 | 0002 | 17.01.2022 | LLUR SH, Abtl. 7
Schleswig-Flensburg | Nübel | NTK 500/41/50 | Nordtank NTK |  |  |  | 500 | kW Nennleist. Rotor. | 32538979 | 6045681 | 1996-01-16 | 1899-12-31 | in Betrieb | 59098216084 | 0001 | 17.01.2022 | LLUR SH, Abtl. 7
Schleswig-Flensburg | Böxlund | REpower 3.2 M 114 | REpower | 93 | 114 | 105,2/105,2 | 3200 | kW Nennleist. Rotor. | 32510806 | 6079514 | 2014-01-21 | 2014-10-24 | in Betrieb | 59105000005 | 0004 | 17.01.2022 | LLUR SH, Abtl. 7
Schleswig-Flensburg | Böxlund | REpower 3.2 M 114 | REpower | 93 | 114 | 105,2/105,2 | 3200 | kW Nennleist. Rotor. | 32511144 | 6079614 | 2014-01-21 | 2014-11-07 | in Betrieb | 59105000005 | 0005 | 17.01.2022 | LLUR SH, Abtl. 7
Schleswig-Flensburg | Böxlund | REpower 3.2 M 114 | REpower | 93 | 114 | 105,2/102,9 | 3200 | kW Nennleist. Rotor. | 32511858 | 6079246 | 2014-01-21 | 2014-11-07 | in Betrieb | 59105000005 | 0006 | 17.01.2022 | LLUR SH, Abtl. 7
Schleswig-Flensburg | Dollerup | REpower MM 82 R80683 | REpower | 59 | 82 | 104,7 | 2000 | kW Nennleist. Rotor. | 32544085 | 6068967 | 2007-05-11 | 2007-12-04 | in Betrieb | 59106309758 | 0001 | 17.01.2022 | LLUR SH, Abtl. 7
Schleswig-Flensburg | Dollerup | Südwind S-70 | Südwind | 65 | 70 | 104 | 1500 | kW Nennleist. Rotor. | 32543354 | 6068667 | 2001-07-16 | 2001-10-30 | in Betrieb | 59106335904 | 0001 | 17.01.2022 | LLUR SH, Abtl. 7
Schleswig-Flensburg | Dollerup | Südwind S-70 | Südwind | 65 | 70 | 104 | 1500 | kW Nennleist. Rotor. | 32543820 | 6068672 | 2001-07-16 | 2001-10-26 | in Betrieb | 59106335904 | 0002 | 17.01.2022 | LLUR SH, Abtl. 7
Schleswig-Flensburg | Dollerup | Südwind S-70 | Südwind | 65 | 70 | 104 | 1500 | kW Nennleist. Rotor. | 32544216 | 6068679 | 2001-07-16 | 2001-10-15 | in Betrieb | 59106335904 | 0003 | 17.01.2022 | LLUR SH, Abtl. 7
Schleswig-Flensburg | Dollerup | REpower MM 82 R80684 | REpower | 59 | 82 | 104,3 | 2000 | kW Nennleist. Rotor. | 32543752 | 6068329 | 2007-05-11 | 2007-12-14 | in Betrieb | 59106335904 | 0004 | 17.01.2022 | LLUR SH, Abtl. 7
Schleswig-Flensburg | Dollerup |  | Nordex | 90,90 | 116,8 | HZ /dB(A) ¦ 63/85,9 ¦ 125/92,1 ¦ 250/95,0 ¦ 500/95,5 ¦ 1000/98,3 ¦ 2000/99,7 ¦ 4000/98,7 ¦ 8000/89,4 ¦ SLP=105,2 dB(A) | 3600 | kW Nennleist. Rotor. | 32543027 | 6068401 | 2021-05-26 |  | vor Inbetriebnahme | 59106335904 | 0005 | 17.01.2022 | LLUR SH, Abtl. 7
Schleswig-Flensburg | Dollerup |  | Nordex | 90,90 | 116,8 | HZ /dB(A) ¦ 63/85,9 ¦ 125/92,1 ¦ 250/95,0 ¦ 500/95,5 ¦ 1000/98,3 ¦ 2000/99,7 ¦ 4000/98,7 ¦ 8000/89,4 ¦ SLP=105,2 dB(A) | 3600 | kW Nennleist. Rotor. | 32543468 | 6068437 | 2021-05-26 |  | vor Inbetriebnahme | 59106335904 | 0006 | 17.01.2022 | LLUR SH, Abtl. 7
Schleswig-Flensburg | Dollerup |  | Nordex | 90,90 | 116,8 | HZ /dB(A) ¦ 63/85,9 ¦ 125/92,1 ¦ 250/95,0 ¦ 500/95,5 ¦ 1000/98,3 ¦ 2000/99,7 ¦ 4000/98,7 ¦ 8000/89,4 ¦ SLP=105,2 dB(A) | 3600 | kW Nennleist. Rotor. | 32543880 | 6068532 | 2021-05-26 |  | vor Inbetriebnahme | 59106335904 | 0007 | 17.01.2022 | LLUR SH, Abtl. 7
Schleswig-Flensburg | Dollerup |  | Nordex | 90,90 | 116,8 | HZ /dB(A) ¦ 63/85,3 ¦ 125/92,5 ¦ 250/94,4 ¦ 500/94,9 ¦ 1000/97,7 ¦ 2000/99,1 ¦ 4000/98,1 ¦ 8000/88,8 ¦ SLP=104,6 dB(A) | 3600 | kW Nennleist. Rotor. | 32544240 | 6068578 | 2021-05-26 |  | vor Inbetriebnahme | 59106335904 | 0008 | 17.01.2022 | LLUR SH, Abtl. 7
Schleswig-Flensburg | Dollerup |  | Nordex | 90,90 | 116,8 | HZ /dB(A) ¦ 63/85,9 ¦ 125/92,1 ¦ 250/95,0 ¦ 500/95,5 ¦ 1000/98,3 ¦ 2000/99,7 ¦ 4000/98,7 ¦ 8000/89,4 ¦ SLP=105,2 dB(A) | 3600 | kW Nennleist. Rotor. | 32544155 | 6068906 | 2021-05-26 |  | vor Inbetriebnahme | 59106335904 | 0009 | 17.01.2022 | LLUR SH, Abtl. 7
Schleswig-Flensburg | Eggebek | REpower MM 92 | Senvion | 100 | 92,5 | 108 dB(A) | 2050 | kW Nennleist. Rotor. | 32522484 | 6054335 | 2012-11-30 | 2013-10-17 | in Betrieb | 59107900007 | 0001 | 17.01.2022 | LLUR SH, Abtl. 7
Schleswig-Flensburg | Großenwiehe | Senvion 3,4M | Senvion | 93 | 114 | 103,2 | 3400 | kW Nennleist. Rotor. | 32519443 | 6063707 | 2016-05-10 | 2016-12-15 | in Betrieb | 59115000013 | 0001 | 17.01.2022 | LLUR SH, Abtl. 7
Schleswig-Flensburg | Großenwiehe | Enercon E-92 | Enercon | 104 | 92 | 105,0 dB(A) / 100,0 dB(A) | 2350 | kW Nennleist. Rotor. | 32517712 | 6065618 | 2014-07-02 | 2015-08-10 | in Betrieb | 59115000018 | 0001 | 17.01.2022 | LLUR SH, Abtl. 7
Schleswig-Flensburg | Großenwiehe | Enercon E-70 | Enercon | 98,2 | 92 | 105,0dB(A) / 98,5 | 2300 | kW Nennleist. Rotor. | 32517836 | 6060153 | 2014-07-02 | 2015-08-12 | in Betrieb | 59115000019 | 0002 | 17.01.2022 | LLUR SH, Abtl. 7
Schleswig-Flensburg | Großenwiehe | Nordex N117 | Nordex | 91 | 92 | 105,0dB(A) / 102,0 | 3000 | kW Nennleist. Rotor. | 32517510 | 6059662 | 2014-07-02 | 2015-11-11 | in Betrieb | 59115000019 | 0003 | 17.01.2022 | LLUR SH, Abtl. 7
Schleswig-Flensburg | Großenwiehe | Enercon E-82 | Enercon | 108,38 | 92 | 105,0dB(A) / 99,5 | 2300 | kW Nennleist. Rotor. | 32517778 | 6059314 | 2014-07-02 | 2015-08-12 | in Betrieb | 59115000019 | 0004 | 17.01.2022 | LLUR SH, Abtl. 7
Schleswig-Flensburg | Großenwiehe | REpower 3 XM 104 | REpower | 98 | 104 | 106,6 | 3300 | kW Nennleist. Rotor. | 32518496 | 6063534 | 2009-11-06 | 2010-01-27 | in Betrieb | 59115000021 | 0001 | 17.01.2022 | LLUR SH, Abtl. 7
Schleswig-Flensburg | Großenwiehe | Senvion 3.4 M104 | Senvion | 98 | 104 | 104,3/106,6 | 3400 | kW Nennleist. Rotor. | 32518769 | 6063659 | 2016-12-21 | 2017-09-25 | in Betrieb | 59115000021 | 0004 | 17.01.2022 | LLUR SH, Abtl. 7
Schleswig-Flensburg | Großenwiehe | Enercon E 126 | Enercon | 86 | 126 | HZ /dB(A) ¦ 63/84,4 ¦ 125/89,9 ¦ 250/92,8 ¦ 500/94,6 ¦ 1000/94,1 ¦ 2000/91,4 ¦ 4000/82,4 ¦ SLP=100,1 dB(A) | 3500 | kW Nennleist. Rotor. | 32516066 | 6058080 | 2018-09-07 | 2021-04-09 | in Betrieb | 59115000024 | 0002 | 17.01.2022 | LLUR SH, Abtl. 7
Schleswig-Flensburg | Großenwiehe | Senvion 3,7M | Senvion | 108 | 144 | HZ /dB(A) ¦ 63/77,9 ¦ 125/85,7 ¦ 250/89,8 ¦ 500/92,4 ¦ 1000/96,6 ¦ 2000/97 ¦ 4000/89,9 ¦ 8000/ ¦ SLP=101,4 dB(A) | 3700 | kW Nennleist. Rotor. | 32516397 | 6057843 | 2018-09-27 | 2018-12-20 | in Betrieb | 59115000024 | 0003 | 17.01.2022 | LLUR SH, Abtl. 7
Schleswig-Flensburg | Großenwiehe | REpower 3 XM 104 | REpower | 98 | 104 | 106,6 | 3300 | kW Nennleist. Rotor. | 32519075 | 6063624 | 2009-11-06 | 2010-02-10 | in Betrieb | 59115230485 | 0002 | 17.01.2022 | LLUR SH, Abtl. 7
Schleswig-Flensburg | Großenwiehe | REpower 3 XM 104 | REpower | 98 | 104 | 106,6 | 3300 | kW Nennleist. Rotor. | 32519039 | 6064181 | 2009-11-06 | 2010-02-18 | in Betrieb | 59115230485 | 0003 | 17.01.2022 | LLUR SH, Abtl. 7
Schleswig-Flensburg | Großenwiehe | Nordex N117-3,6MW | Nordex | 120 | 117 | HZ /dB(A) ¦ 63/82,8 ¦ 125/90,4 ¦ 250/93,3 ¦ 500/93 ¦ 1000/94,6 ¦ 2000/96,4 ¦ 4000/95,3 ¦ 8000/86,6 ¦ SLP=102,2 dB(A) | 3600 | kW Nennleist. Rotor. | 32518474 | 6063846 | 2020-11-05 |  | vor Inbetriebnahme | 59115230485 | 0004 | 17.01.2022 | LLUR SH, Abtl. 7
Schleswig-Flensburg | Großenwiehe | Enercon E-82/2 MW | Enercon | 98 | 82 | 104 | 2000 | kW Nennleist. Rotor. | 32518014 | 6060028 | 2007-01-18 | 2009-02-03 | in Betrieb | 59115333075 | 0001 | 17.01.2022 | LLUR SH, Abtl. 7
Schleswig-Flensburg | Großenwiehe | Enercon E-82/2 MW | Enercon | 98 | 82 | 104 | 2000 | kW Nennleist. Rotor. | 32518009 | 6059695 | 2007-01-18 | 2009-02-04 | in Betrieb | 59115333075 | 0002 | 17.01.2022 | LLUR SH, Abtl. 7
Schleswig-Flensburg | Großenwiehe | Enercon E-82/2 MW | Enercon | 98 | 82 | 104 | 2000 | kW Nennleist. Rotor. | 32518004 | 6059399 | 2007-01-18 | 2009-02-05 | in Betrieb | 59115333075 | 0003 | 17.01.2022 | LLUR SH, Abtl. 7
Schleswig-Flensburg | Großenwiehe | Enercon E-82/2 MW | Enercon | 98 | 82 | 104 | 2000 | kW Nennleist. Rotor. | 32517998 | 6059095 | 2007-01-18 | 2009-02-06 | in Betrieb | 59115333075 | 0004 | 17.01.2022 | LLUR SH, Abtl. 7
Schleswig-Flensburg | Großenwiehe | Enercon E-101 | Enercon | 99 | 101 | 107,0 dB(A) | 3000 | kW Nennleist. Rotor. | 32518452 | 6060871 | 2011-10-12 | 2013-03-23 | in Betrieb | 59115900007 | 0001 | 17.01.2022 | LLUR SH, Abtl. 7
Schleswig-Flensburg | Großenwiehe | REpower 3.2 M 114 | REpower | 93 | 114 | 103,6 | 3200 | kW Nennleist. Rotor. | 32518440 | 6060132 | 2013-09-24 | 2014-06-25 | in Betrieb | 59115900014 | 0001 | 17.01.2022 | LLUR SH, Abtl. 7
Schleswig-Flensburg | Großenwiehe | Nordex N117 | Nordex | 90 | 117 | HZ /dB(A) ¦ 63/81,9 ¦ 125/89,5 ¦ 250/92,4 ¦ 500/92,1 ¦ 1000/93,7 ¦ 2000/95,5 ¦ 4000/94,4 ¦ 8000/85,7 ¦ SLP=101,3 dB(A) | 3600 | kW Nennleist. Rotor. | 32518765 | 6064001 | 2018-09-05 | 2021-02-01 | in Betrieb | 59115900015 | 0005 | 17.01.2022 | LLUR SH, Abtl. 7
Schleswig-Flensburg | Großenwiehe | Enercon E115 EP3 | Enercon | 92 | 115 | HZ /dB(A) ¦ 63/79,3 ¦ 125/84,5 ¦ 250/87,1 ¦ 500/88,9 ¦ 1000/90,1 ¦ 2000/91,1 ¦ 4000/87,1 ¦ 8000/ ¦ SLP=96,5 dB(A) | 4200 | kW Nennleist. Rotor. | 32517318 | 6065753 | 2020-11-10 |  | vor Inbetriebnahme | 59115900015 | 0006 | 17.01.2022 | LLUR SH, Abtl. 7
Schleswig-Flensburg | Großenwiehe | Enercon E115 EP3 | Enercon | 92 | 115 | HZ /dB(A) ¦ 63/78,4 ¦ 125/83,6 ¦ 250/86,2 ¦ 500/88 ¦ 1000/89,2 ¦ 2000/90,2 ¦ 4000/86,2 ¦ 8000/ ¦ SLP=95,6 dB(A) | 4200 | kW Nennleist. Rotor. | 32517447 | 6065437 | 2020-11-10 |  | vor Inbetriebnahme | 59115900015 | 0007 | 17.01.2022 | LLUR SH, Abtl. 7
Schleswig-Flensburg | Großenwiehe | Senvion 3.2 | Senvion | 93 | 114 | 105,2 dB(A) | 3400 | kW Nennleist. Rotor. | 32516817 | 6059612 | 2015-01-29 | 2015-12-17 | in Betrieb | 59115900017 | 0001 | 17.01.2022 | LLUR SH, Abtl. 7
Schleswig-Flensburg | Grundhof | Nordex N117 | Nordex | 91 | 117 |  | 3600 | kW Nennleist. Rotor. | 32539467 | 6069051 |  |  | im Gen.Verf. | 59118000004 | 0001 | 17.01.2022 | LLUR SH, Abtl. 7
Schleswig-Flensburg | Grundhof | Nordex N117 | Nordex | 91 | 117 |  | 3600 | kW Nennleist. Rotor. | 32539706 | 6069230 |  |  | im Gen.Verf. | 59118000004 | 0002 | 17.01.2022 | LLUR SH, Abtl. 7
Schleswig-Flensburg | Grundhof | Nordex N117 | Nordex | 91 | 117 |  | 3600 | kW Nennleist. Rotor. | 32540005 | 6069255 |  |  | im Gen.Verf. | 59118000004 | 0003 | 17.01.2022 | LLUR SH, Abtl. 7
Schleswig-Flensburg | Grundhof | Nordex N117 | Nordex | 91 | 117 |  | 3600 | kW Nennleist. Rotor. | 32540142 | 6068941 |  |  | im Gen.Verf. | 59118000004 | 0004 | 17.01.2022 | LLUR SH, Abtl. 7
Schleswig-Flensburg | Hörup | Enercon E-115 EPS E3 | Enercon | 92 | 115 | HZ /dB(A) 63/80,5 125/85,5 250/87,9 500/90,0 1000/92,0 2000/93,4 4000/87,6 LSP = 98,1 dB(A) | 4200 | kW Nennleist. Rotor. | 32506262 | 6064727 |  |  | im Gen.Verf. | 59123000012 | 0001 | 17.01.2022 | LLUR SH, Abtl. 7
Schleswig-Flensburg | Hörup | Enercon E-115 EP3 E3 | Enercon | 122 | 116 | HZ /dB(A) 63/81,3 125/86,6 250/89,4 500/91,3 1000/92,4 2000/92,8 4000/87,9 SLP = 98,5 dB(A) | 4200 | kW Nennleist. Rotor. | 32506047 | 6064698 |  |  | im Gen.Verf. | 59123000013 | 0001 | 17.01.2022 | LLUR SH, Abtl. 7
Schleswig-Flensburg | Hörup | Repower 3.XM | REpower | 98 | 104 | 105,6 | 3400 | kW Nennleist. Rotor. | 32506656 | 6064349 | 2011-05-16 | 2011-12-30 | in Betrieb | 59123308401 | 0002 | 17.01.2022 | LLUR SH, Abtl. 7
Schleswig-Flensburg | Hörup | Repower 3.XM | REpower | 98 | 104 | 105,6 | 3400 | kW Nennleist. Rotor. | 32506015 | 6064305 | 2011-05-16 | 2012-01-16 | in Betrieb | 59123308401 | 0003 | 17.01.2022 | LLUR SH, Abtl. 7
Schleswig-Flensburg | Hörup | Repower 3.XM | REpower | 98 | 104 | 105,6 | 3400 | kW Nennleist. Rotor. | 32506332 | 6064328 | 2011-05-16 | 2012-02-24 | in Betrieb | 59123308401 | 0004 | 17.01.2022 | LLUR SH, Abtl. 7
Schleswig-Flensburg | Hörup | Senvion 3.4M104 | Senvion | 98 | 104 | 105,6 dB(A) / 100,3 dB(A) | 3400 | kW Nennleist. Rotor. | 32506826 | 6064153 | 2015-02-11 | 2015-11-30 | in Betrieb | 59123308401 | 0005 | 17.01.2022 | LLUR SH, Abtl. 7
Schleswig-Flensburg | Hörup | Senvion 3.4m | Senvion | 93 | 114 | 105,2 dB(A) / 101,3 dB(A) | 3370 | kW Nennleist. Rotor. | 32506975 | 6064469 | 2016-12-12 | 2017-09-08 | in Betrieb | 59123308401 | 0006 | 17.01.2022 | LLUR SH, Abtl. 7
Schleswig-Flensburg | Hörup | Enercon E-126 | Enercon | 86 | 127 | HZ /dB(A) ¦ 63/86,9 ¦ 125/92,7 ¦ 250/95,8 ¦ 500/97,8 ¦ 1000/97,4 ¦ 2000/94,6 ¦ 4000/85,6 ¦ SLP=103,2 dB(A) | 4000 | kW Nennleist. Rotor. | 32505864 | 6063986 | 2019-10-25 |  | vor Inbetriebnahme | 59123308401 | 0007 | 17.01.2022 | LLUR SH, Abtl. 7
Schleswig-Flensburg | Hörup | Enercon E-126 | Enercon | 116 | 127 | HZ /dB(A) ¦ 63/86,5 ¦ 125/92,3 ¦ 250/95,2 ¦ 500/97,2 ¦ 1000/96,9 ¦ 2000/94,3 ¦ 4000/85,4 ¦ SLP=102,7 dB(A) | 4000 | kW Nennleist. Rotor. | 32506198 | 6064027 | 2019-10-25 |  | vor Inbetriebnahme | 59123308401 | 0008 | 17.01.2022 | LLUR SH, Abtl. 7
Schleswig-Flensburg | Hörup | AN BONUS 2,3 MW/82-VS | AN BONUS | 90 | 82,4 | 103 | 2300 | kW Nennleist. Rotor. | 32506827 | 6064985 | 2004-04-14 | 2004-07-02 | in Betrieb | 59123308402 | 0001 | 17.01.2022 | LLUR SH, Abtl. 7
Schleswig-Flensburg | Hörup | AN BONUS 2,3 MW/82-VS | AN BONUS | 90 | 82,4 | 103 | 2300 | kW Nennleist. Rotor. | 32507126 | 6064793 | 2004-04-14 | 2004-07-02 | in Betrieb | 59123308402 | 0002 | 17.01.2022 | LLUR SH, Abtl. 7
Schleswig-Flensburg | Hörup | ENERCON E-70/E4 | Enercon | 85 | 71 | 102,8 | 2300 | kW Nennleist. Rotor. | 32506821 | 6065214 | 2010-07-28 | 2011-06-24 | in Betrieb | 59123308402 | 0005 | 17.01.2022 | LLUR SH, Abtl. 7
Schleswig-Flensburg | Hörup | ENERCON E-70/E4 | Enercon | 85 | 71 | 104,5 | 2300 | kW Nennleist. Rotor. | 32507080 | 6065114 | 2010-07-28 | 2011-06-24 | in Betrieb | 59123308402 | 0006 | 17.01.2022 | LLUR SH, Abtl. 7
Schleswig-Flensburg | Hörup | Repower 3.XM | REpower | 78 | 104 | 105,3 oder 105,6 dB(A) | 3400 | kW Nennleist. Rotor. | 32507585 | 6064576 | 2011-05-30 | 2012-11-11 | in Betrieb | 59123308403 | 0001 | 17.01.2022 | LLUR SH, Abtl. 7
Schleswig-Flensburg | Hörup | Repower 3.XM | REpower | 78 | 104 | 105,6 dB(A) | 3400 | kW Nennleist. Rotor. | 32507590 | 6064844 | 2011-05-30 | 2013-11-11 | in Betrieb | 59123308403 | 0002 | 17.01.2022 | LLUR SH, Abtl. 7
Schleswig-Flensburg | Hörup | Repower MM 82 Evolution | REpower | 59 | 82 | 99,5/103,0/105,0 dB(A) | 2050 | kW Nennleist. Rotor. | 32507641 | 6064306 | 2011-05-30 | 2013-11-11 | in Betrieb | 59123308403 | 0003 | 17.01.2022 | LLUR SH, Abtl. 7
Schleswig-Flensburg | Hörup | Repower 3.4 M 104, 3300kW | REpower | 78 | 104 | 105,6 | 3370 | kW Nennleist. Rotor. | 32507934 | 6064777 | 2011-10-17 | 2012-12-20 | in Betrieb | 59123308404 | 0001 | 17.01.2022 | LLUR SH, Abtl. 7
Schleswig-Flensburg | Hörup | Enercon E-70 | Enercon | 98 | 71 |  | 2300 | kW Nennleist. Rotor. | 32507913 | 6064498 | 2011-10-17 | 2012-12-14 | in Betrieb | 59123308404 | 0002 | 17.01.2022 | LLUR SH, Abtl. 7
Schleswig-Flensburg | Hörup | Enercon E-70 | Enercon | 98 | 71 |  | 2300 | kW Nennleist. Rotor. | 32507907 | 6064302 | 2011-10-17 | 2012-12-04 | in Betrieb | 59123308404 | 0003 | 17.01.2022 | LLUR SH, Abtl. 7
Schleswig-Flensburg | Hörup | Enercon E-101 | Enercon | 99 | 101 | 104,7 dB(A) | 3050 | kW Nennleist. Rotor. | 32507928 | 6065144 | 2013-10-07 | 2014-11-03 | in Betrieb | 59123329131 | 0001 | 17.01.2022 | LLUR SH, Abtl. 7
Schleswig-Flensburg | Hörup | Enercon E-101 | Enercon | 99 | 101 | 106,5 dB(A) | 3050 | kW Nennleist. Rotor. | 32508402 | 6065229 | 2013-10-07 | 2014-09-30 | in Betrieb | 59123329131 | 0002 | 17.01.2022 | LLUR SH, Abtl. 7
Schleswig-Flensburg | Hörup | Enercon E-101 | Enercon | 99 | 101 | 106,5 dB(A) | 3050 | kW Nennleist. Rotor. | 32508400 | 6064963 | 2013-10-07 | 2014-10-20 | in Betrieb | 59123329131 | 0003 | 17.01.2022 | LLUR SH, Abtl. 7
Schleswig-Flensburg | Hörup | Enercon E-101 | Enercon | 99 | 101 | 104,3 dB(A) | 3050 | kW Nennleist. Rotor. | 32508394 | 6064662 | 2013-10-07 | 2014-08-22 | in Betrieb | 59123329131 | 0004 | 17.01.2022 | LLUR SH, Abtl. 7
Schleswig-Flensburg | Hörup | Enercon E-101 | Enercon | 99 | 101 | 101,6 dB(A) | 3050 | kW Nennleist. Rotor. | 32508317 | 6064361 | 2013-10-07 | 2014-08-12 | in Betrieb | 59123329131 | 0005 | 17.01.2022 | LLUR SH, Abtl. 7
Schleswig-Flensburg | Hörup | Enercon E-101 | Enercon | 99 | 101 | 105,6 dB(A) | 3050 | kW Nennleist. Rotor. | 32508765 | 6064278 | 2013-10-07 | 2014-09-09 | in Betrieb | 59123329131 | 0008 | 17.01.2022 | LLUR SH, Abtl. 7
Schleswig-Flensburg | Holt | Enercon E-115 EP3 E3 TES | Enercon | 92 | 115 | HZ /dB(A) ¦ 63/78,8 ¦ 125/84 ¦ 250/86,6 ¦ 500/88,4 ¦ 1000/89,6 ¦ 2000/90,6 ¦ 4000/86,6 ¦ SLP=96 dB(A) | 4200 | kW Nennleist. Rotor. | 32507326 | 6072401 |  |  | im Gen.Verf. | 59124240163 | 0001 | 17.01.2022 | LLUR SH, Abtl. 7
Schleswig-Flensburg | Holt | Nordex N133 | Nordex | 110 | 133 | HZ /dB(A) ¦ 63/82,4 ¦ 125/88,1 ¦ 250/90,4 ¦ 500/91,2 ¦ 1000/93,0 ¦ 2000/93,5 ¦ 4000/91,2 ¦ 8000/80,6 ¦ SLP=99,5 dB(A) | 4800 | kW Nennleist. Rotor. | 32508058 | 6071994 | 2020-12-21 |  | vor Inbetriebnahme | 59124240165 | 0001 | 17.01.2022 | LLUR SH, Abtl. 7
Schleswig-Flensburg | Holt | Nordex N133 | Nordex | 125 | 133 | HZ /dB(A) ¦ 63/84,6 ¦ 125/90,3 ¦ 250/92,6 ¦ 500/93,4 ¦ 1000/95,2 ¦ 2000/95,7 ¦ 4000/93,4 ¦ 8000/82,8 ¦ SLP=101,7 dB(A) | 4800 | kW Nennleist. Rotor. | 32507695 | 6071905 | 2020-12-21 |  | vor Inbetriebnahme | 59124240165 | 0002 | 17.01.2022 | LLUR SH, Abtl. 7
Schleswig-Flensburg | Holt | Nordex N133 | Nordex | 125 | 133 | HZ /dB(A) ¦ 63/88,3 ¦ 125/94,0 ¦ 250/96,3 ¦ 500/97,1 ¦ 1000/98,9 ¦ 2000/99,4 ¦ 4000/97,1 ¦ 8000/86,5 ¦ SLP=105,4 dB(A) | 4800 | kW Nennleist. Rotor. | 32507950 | 6072253 | 2020-12-21 |  | vor Inbetriebnahme | 59124240165 | 0003 | 17.01.2022 | LLUR SH, Abtl. 7
Schleswig-Flensburg | Holt | Nordex N133 | Nordex | 110 | 133 | HZ /dB(A) ¦ 63/88,4 ¦ 125/94,1 ¦ 250/96,4 ¦ 500/97,2 ¦ 1000/99 ¦ 2000/99,5 ¦ 4000/97,2 ¦ 8000/86,6 ¦ SLP=105,5 dB(A) | 4800 | kW Nennleist. Rotor. | 32507614 | 6072216 | 2020-12-21 |  | vor Inbetriebnahme | 59124240165 | 0005 | 17.01.2022 | LLUR SH, Abtl. 7
Schleswig-Flensburg | Holt | Nordex N133/4800 TS 83 STE | Nordex | 82,5 | 133,2 | HZ /dB(A) 63/79,7 125/86,7 250/90,5 500/91,4 1000/91,9 2000/90,6 4000/86,3 SLP = 98,0 dB(A) | 4800 | kW Nennleist. Rotor. | 32508105 | 6072585 | 2021-10-07 |  | vor Inbetriebnahme | 59124240165 | 0006 | 17.01.2022 | LLUR SH, Abtl. 7
Schleswig-Flensburg | Holt | Nordex N133/4800 STE | Nordex | 125 | 133 | HZ /dB(A) ¦ 63/83,8 ¦ 125/89,5 ¦ 250/91,8 ¦ 500/92,6 ¦ 1000/94,4 ¦ 2000/94,9 ¦ 4000/92,6 ¦ 8000/82 ¦ SLP=100,9 dB(A) | 4800 | kW Nennleist. Rotor. | 32508184 | 6071697 | 2020-12-28 |  | vor Inbetriebnahme | 59124240166 | 0010 | 17.01.2022 | LLUR SH, Abtl. 7
Schleswig-Flensburg | Holt | Nordex N133/4800 STE | Nordex | 125 | 133 | HZ /dB(A) ¦ 63/87,7 ¦ 125/93,4 ¦ 250/95,7 ¦ 500/96,5 ¦ 1000/98,3 ¦ 2000/98,8 ¦ 4000/96,5 ¦ 8000/85,9 ¦ SLP=104,8 dB(A) | 4800 | kW Nennleist. Rotor. | 32507502 | 6071517 | 2020-12-28 |  | vor Inbetriebnahme | 59124240166 | 0011 | 17.01.2022 | LLUR SH, Abtl. 7
Schleswig-Flensburg | Holt | Nordex N133/4800 STE | Nordex | 125 | 133 | HZ /dB(A) ¦ 63/85 ¦ 125/90,7 ¦ 250/93 ¦ 500/93,8 ¦ 1000/95,6 ¦ 2000/96,1 ¦ 4000/93,8 ¦ 8000/83,2 ¦ SLP=102,1 dB(A) | 4800 | kW Nennleist. Rotor. | 32507864 | 6071489 | 2020-12-28 |  | vor Inbetriebnahme | 59124240166 | 0012 | 17.01.2022 | LLUR SH, Abtl. 7
Schleswig-Flensburg | Holt | Nordex N133/4800 STE | Nordex | 125,4 | 133,2 | HZ /dB(A) ¦ 63/81,3 ¦ 125/88,3 ¦ 250/92,1 ¦ 500/93 ¦ 1000/93,5 ¦ 2000/92,2 ¦ 4000/87,9 ¦ SLP=99,6 dB(A) | 4800 | kW Nennleist. Rotor. | 32508478 | 6071417 | 2020-12-28 |  | vor Inbetriebnahme | 59124240166 | 0013 | 17.01.2022 | LLUR SH, Abtl. 7
Schleswig-Flensburg | Holt |  | Nordex | 125,4 | 133,2 | HZ /dB(A) ¦ 63/80,7 ¦ 125/87,7 ¦ 250/91,5 ¦ 500/92,4 ¦ 1000/92,9 ¦ 2000/91,6 ¦ 4000/87,3 ¦ SLP=99,0 dB(A) | 4800 | kW Nennleist. Rotor. | 32508189 | 6071570 |  |  | im Gen.Verf. | 59124240166 | 0014 | 17.01.2022 | LLUR SH, Abtl. 7
Schleswig-Flensburg | Holt | REpower 3.2 M 114 | REpower | 93 | 114 | 103,4 | 3200 | kW Nennleist. Rotor. | 32508667 | 6071658 | 2014-03-19 | 2015-03-23 | in Betrieb | 59124322990 | 0001 | 17.01.2022 | LLUR SH, Abtl. 7
Schleswig-Flensburg | Holt | REpower 3.2 M 114 | REpower | 93 | 114 | 104,6 | 3200 | kW Nennleist. Rotor. | 32509007 | 6071615 | 2014-03-31 | 2015-03-16 | in Betrieb | 59124322990 | 0002 | 17.01.2022 | LLUR SH, Abtl. 7
Schleswig-Flensburg | Holt | REpower 3.2 M 114 | REpower | 93 | 114 | 104,6 | 3200 | kW Nennleist. Rotor. | 32509331 | 6071378 | 2014-03-31 | 2015-02-16 | in Betrieb | 59124322990 | 0003 | 17.01.2022 | LLUR SH, Abtl. 7
Schleswig-Flensburg | Holt | REpower 3.2 M 114 | REpower | 93 | 114 | 104,6 | 3200 | kW Nennleist. Rotor. | 32509379 | 6071034 | 2014-03-19 | 2015-02-26 | in Betrieb | 59124322990 | 0004 | 17.01.2022 | LLUR SH, Abtl. 7
Schleswig-Flensburg | Holt | REpower 3.2 M | REpower | 123 | 114 | 105,2 dB(A) | 3200 | kW Nennleist. Rotor. | 32505588 | 6074895 | 2013-11-11 | 2014-12-19 | in Betrieb | 59124322990 | 0005 | 17.01.2022 | LLUR SH, Abtl. 7
Schleswig-Flensburg | Holt | REpower 3.2 M | REpower | 123 | 114 | 105,2 dB(A) | 3200 | kW Nennleist. Rotor. | 32505476 | 6074519 | 2013-11-11 | 2014-12-11 | in Betrieb | 59124322990 | 0006 | 17.01.2022 | LLUR SH, Abtl. 7
Schleswig-Flensburg | Holt | REpower 3.2 M | REpower | 123 | 114 | 105,2 dB(A) | 3200 | kW Nennleist. Rotor. | 32505686 | 6074254 | 2013-11-11 | 2014-12-12 | in Betrieb | 59124322990 | 0007 | 17.01.2022 | LLUR SH, Abtl. 7
Schleswig-Flensburg | Holt | REpower 3.2 M | REpower | 123 | 114 | 105,2 dB(A) | 3200 | kW Nennleist. Rotor. | 32506051 | 6074322 | 2013-11-11 | 2014-12-05 | in Betrieb | 59124322990 | 0008 | 17.01.2022 | LLUR SH, Abtl. 7
Schleswig-Flensburg | Janneby | Senvion 3.4 M | Senvion | 119 | 114 | 106,2 dB(A) | 3400 | kW Nennleist. Rotor. | 32520269 | 6052254 | 2015-11-26 | 2016-03-30 | in Betrieb | 59128242116 | 0008 | 17.01.2022 | LLUR SH, Abtl. 7
Schleswig-Flensburg | Janneby | Nordex N100 | Nordex | 100 | 100 | 104,8 dB(A) / 104,8 dB(A) | 3300 | kW Nennleist. Rotor. | 32520664 | 6054560 | 2013-06-11 | 2013-08-28 | in Betrieb | 59128242117 | 0003 | 17.01.2022 | LLUR SH, Abtl. 7
Schleswig-Flensburg | Janneby | Nordex N117 | Nordex | 91 | 116,8 | 105,0 dB(A) / 105,0 dB(A) | 3000 | kW Nennleist. Rotor. | 32520764 | 6054045 | 2013-06-11 | 2013-08-23 | in Betrieb | 59128242117 | 0004 | 17.01.2022 | LLUR SH, Abtl. 7
Schleswig-Flensburg | Janneby | Nordex N131 | Nordex | 114 | 131 | 103,1 dB(A) / 103,1 dB(A) | 3000 | kW Nennleist. Rotor. | 32520723 | 6053557 | 2015-02-11 | 2015-03-27 | in Betrieb | 59128242117 | 0005 | 17.01.2022 | LLUR SH, Abtl. 7
Schleswig-Flensburg | Janneby | Nordex N149/5.X | Nordex | 125,4 | 149,1 | HZ /dB(A) 63/86,1 125/92,3 250/96,0 500/98,6 1000/99,3 2000/96,8 4000/89,2 SLP = 104,4 dB(A) | 5700 | kW Nennleist. Rotor. | 32520581 | 6052605 | 2018-09-10 | 2021-10-28 | in Betrieb | 59128242117 | 0010 | 17.01.2022 | LLUR SH, Abtl. 7
Schleswig-Flensburg | Janneby | Enercon E-138 | Enercon | 110,8 | 69,125 | HZ /dB(A) 63/87,3 125/92,9 250/95,8 500/98,0 1000/99,4 2000/100,0 4000/95,0 LSP = 105,4 dB(A) 107,0 dB(A) / 105,4 dB(A) | 4200 | kW Nennleist. Rotor. | 32520276 | 6055545 | 2020-03-06 | 2020-05-07 | in Betrieb | 59128242117 | 0011 | 17.01.2022 | LLUR SH, Abtl. 7
Schleswig-Flensburg | Janneby | Enercon E-115 EP3 E3 | Enercon | 132,77 | 115 | HZ /dB(A) 63/87,4 125/93,1 250/96,3 500/98,8 1000/100,0 2000/100,2 4000/95,0 LSP = 105,8 dB(A) dB(A) / dB(A) | 4200 | kW Nennleist. Rotor. | 32520616 | 6055173 | 2020-08-10 | 2021-01-08 | in Betrieb | 59128242117 | 0012 | 17.01.2022 | LLUR SH, Abtl. 7
Schleswig-Flensburg | Janneby | Nordex N163/5.X | Nordex | 118 | 163 | HZ /dB(A) 63/88,9 125/95,1 250/98,8 500/101,4 1000/102,1 2000/99,6 4000/92,0 LSP = 107,2 dB(A) | 5700 | kW Nennleist. Rotor. | 32520775 | 6052978 | 2020-12-21 | 2021-09-29 | in Betrieb | 59128242117 | 0013 | 17.01.2022 | LLUR SH, Abtl. 7
Schleswig-Flensburg | Janneby | Vestas V150-6.0 EnVentus | Vestas | 105 | 150 | HZ /dB(A) ¦ 63/82,1 ¦ 125/89,8 ¦ 250/94,6 ¦ 500/96,4 ¦ 1000/95,2 ¦ 2000/91,1 ¦ 4000/84 ¦ 8000/ ¦ SLP=101,2 dB(A) | 6000 | kW Nennleist. Rotor. | 32520046 | 6051853 |  |  | im Gen.Verf. | 59128242117 | 0014 | 17.01.2022 | LLUR SH, Abtl. 7
Schleswig-Flensburg | Janneby | Vestas V162-6.0 EnVentus | Vestas | 119 | 162 | HZ /dB(A) ¦ 63/83,1 ¦ 125/90,8 ¦ 250/95,6 ¦ 500/97,3 ¦ 1000/96,2 ¦ 2000/92,1 ¦ 4000/85 ¦ 8000/ ¦ SLP=102,2 dB(A) | 6000 | kW Nennleist. Rotor. | 32520514 | 6051957 |  |  | im Gen.Verf. | 59128242117 | 0015 | 17.01.2022 | LLUR SH, Abtl. 7
Schleswig-Flensburg | Janneby | Senvion 3.2M114 | Senvion | 93 | 114 | 105,1 dB(A) / 102,9 dB(A) | 3200 | kW Nennleist. Rotor. | 32519568 | 6055547 | 2013-06-11 | 2013-08-26 | in Betrieb | 59128331724 | 0001 | 17.01.2022 | LLUR SH, Abtl. 7
Schleswig-Flensburg | Janneby | Senvion 3.2M114 | Senvion | 93 | 114 | 105,0 dB(A) / 103,0 dB(A) | 3200 | kW Nennleist. Rotor. | 32520058 | 6055897 | 2013-06-11 | 2013-10-10 | in Betrieb | 59128331724 | 0002 | 17.01.2022 | LLUR SH, Abtl. 7
Schleswig-Flensburg | Jardelund | Senvion 3.6M | Senvion | 93,0 | 114 | 105,2/103,1 | 3600 | kW Nennleist. Rotor. | 32514078 | 6077084 |  |  | im Gen.Verf. | 59129242553 | 0001 | 17.01.2022 | LLUR SH, Abtl. 7
Schleswig-Flensburg | Jardelund | Senvion 3.6M | Senvion | 119 | 114 | 105,2/102,0 | 3600 | kW Nennleist. Rotor. | 32514052 | 6077458 |  |  | im Gen.Verf. | 59129242553 | 0002 | 17.01.2022 | LLUR SH, Abtl. 7
Schleswig-Flensburg | Jardelund | Senvion 3.6M | Senvion | 119 | 114 | 105,2/105,2 | 3600 | kW Nennleist. Rotor. | 32514421 | 6077453 |  |  | im Gen.Verf. | 59129242553 | 0003 | 17.01.2022 | LLUR SH, Abtl. 7
Schleswig-Flensburg | Jardelund | Senvion 3.6M | Senvion | 119 | 114 | 105,2/102,3 | 3600 | kW Nennleist. Rotor. | 32514185 | 6078032 |  |  | im Gen.Verf. | 59129242553 | 0004 | 17.01.2022 | LLUR SH, Abtl. 7
Schleswig-Flensburg | Jardelund | Senvion 3.6M | Senvion | 110 | 140 | 106,0/105,0 | 3600 | kW Nennleist. Rotor. | 32514724 | 6078026 |  |  | im Gen.Verf. | 59129242553 | 0005 | 17.01.2022 | LLUR SH, Abtl. 7
Schleswig-Flensburg | Jardelund | Vestas V-112 | Vestas | 119 | 112 | 106,5 dB(A) | 3000 | kW Nennleist. Rotor. | 32513971 | 6078453 | 2014-10-02 | 2015-10-21 | in Betrieb | 59129242555 | 0001 | 17.01.2022 | LLUR SH, Abtl. 7
Schleswig-Flensburg | Jardelund | Vestas V-112 | Vestas | 119 | 112 | 106,5 db(A) | 3000 | kW Nennleist. Rotor. | 32513481 | 6078361 | 2014-10-02 | 2015-10-27 | in Betrieb | 59129242556 | 0002 | 17.01.2022 | LLUR SH, Abtl. 7
Schleswig-Flensburg | Twedt | Senvion 3.2M | Senvion | 93 | 114 | 103,2dB(A) | 3200 | kW Nennleist. Rotor. | 32512196 | 6079176 | 2014-01-21 | 2014-12-19 | in Betrieb | 59129276735 | 0001 | 17.01.2022 | LLUR SH, Abtl. 7
Schleswig-Flensburg | Twedt | RePower 3.2 M | REpower | 123 | 114 | 105,2dB(A) | 3200 | kW Nennleist. Rotor. | 32512631 | 6079003 | 2014-01-21 | 2014-10-11 | in Betrieb | 59129276735 | 0002 | 17.01.2022 | LLUR SH, Abtl. 7
Schleswig-Flensburg | Twedt | RePower MM 92 | REpower | 100 | 92,5 | 104,2 dB(A) | 2000 | kW Nennleist. Rotor. | 32513153 | 6078872 | 2014-01-21 | 2014-12-09 | in Betrieb | 59129276735 | 0003 | 17.01.2022 | LLUR SH, Abtl. 7
Schleswig-Flensburg | Twedt | RePower 3.2 M | REpower | 123 | 114 | 105,2 dB(A) | 3200 | kW Nennleist. Rotor. | 32512736 | 6078683 | 2014-01-21 | 2014-10-16 | in Betrieb | 59129276735 | 0004 | 17.01.2022 | LLUR SH, Abtl. 7
Schleswig-Flensburg | Jardelund | RePower 3.2 M | REpower | 123 | 114 | 105,2dB(A) | 3200 | kW Nennleist. Rotor. | 32512978 | 6078401 | 2014-01-21 | 2014-10-08 | in Betrieb | 59129276735 | 0005 | 17.01.2022 | LLUR SH, Abtl. 7
Schleswig-Flensburg | Jardelund | RePower 3.2 M | REpower | 123 | 114 | 105,2dB(A) | 3200 | kW Nennleist. Rotor. | 32513084 | 6078045 | 2014-01-21 | 2014-11-10 | in Betrieb | 59129276735 | 0006 | 17.01.2022 | LLUR SH, Abtl. 7
Schleswig-Flensburg | Jardelund | RePower 3.2 M | REpower | 123 | 114 | 105,2dB(A) | 3200 | kW Nennleist. Rotor. | 32513375 | 6077826 | 2014-01-21 | 2014-11-24 | in Betrieb | 59129276735 | 0007 | 17.01.2022 | LLUR SH, Abtl. 7
Schleswig-Flensburg | Jardelund | RePower 3.2 M | REpower | 123 | 114 | 105,2dB(A) | 3200 | kW Nennleist. Rotor. | 32513796 | 6078158 | 2014-01-21 | 2014-11-22 | in Betrieb | 59129276735 | 0008 | 17.01.2022 | LLUR SH, Abtl. 7
Schleswig-Flensburg | Jardelund | RePower 3.2 M | REpower | 123 | 114 | 105,2dB(A) | 3200 | kW Nennleist. Rotor. | 32513934 | 6077779 | 2014-01-21 | 2014-12-13 | in Betrieb | 59129276735 | 0009 | 17.01.2022 | LLUR SH, Abtl. 7
Schleswig-Flensburg | Jardelund | RePower 3.2 M | REpower | 123 | 114 | 105,2dB(A) | 3200 | kW Nennleist. Rotor. | 32514333 | 6078361 | 2014-01-21 | 2014-12-01 | in Betrieb | 59129276735 | 0010 | 17.01.2022 | LLUR SH, Abtl. 7
Schleswig-Flensburg | Jardelund | RePower 3.2 M | REpower | 123 | 114 | 105,2dB(A) | 3200 | kW Nennleist. Rotor. | 32513587 | 6078671 | 2014-01-21 | 2014-11-01 | in Betrieb | 59129276735 | 0011 | 17.01.2022 | LLUR SH, Abtl. 7
Schleswig-Flensburg | Jerrishoe | Repower 3.2 M | REpower | 93 | 114 | 105,2dB(A) / 103,5 dBA) | 3200 | kW Nennleist. Rotor. | 32522726 | 6058133 | 2014-03-26 | 2015-03-26 | in Betrieb | 59131000002 | 0001 | 17.01.2022 | LLUR SH, Abtl. 7
Schleswig-Flensburg | Jerrishoe | Repower 3.2 M | REpower | 93 | 114 | 105,2dB(A) / 103,5 dBA) | 3200 | kW Nennleist. Rotor. | 32522152 | 6057634 | 2014-03-26 | 2015-04-24 | in Betrieb | 59131000002 | 0004 | 17.01.2022 | LLUR SH, Abtl. 7
Schleswig-Flensburg | Jerrishoe | Vestas V-112 | Vestas | 94 | 112 | 106,5 dB(A) | 3000 | kW Nennleist. Rotor. | 32522061 | 6058049 | 2014-02-24 | 2014-12-08 | in Betrieb | 59131299995 | 0001 | 17.01.2022 | LLUR SH, Abtl. 7
Schleswig-Flensburg | Jerrishoe | Vestas V-112 | Vestas | 94 | 112 | 106,5 dB(A) | 3000 | kW Nennleist. Rotor. | 32522405 | 6058238 | 2014-02-24 | 2014-12-08 | in Betrieb | 59131299995 | 0002 | 17.01.2022 | LLUR SH, Abtl. 7
Schleswig-Flensburg | Jerrishoe | Repower 3.2 M | REpower | 93 | 114 | 105,2dB(A) / 103,5 dBA) | 3200 | kW Nennleist. Rotor. | 32522726 | 6057785 | 2014-03-26 | 2015-04-07 | in Betrieb | 59131299996 | 0002 | 17.01.2022 | LLUR SH, Abtl. 7
Schleswig-Flensburg | Jerrishoe | Repower 3.2 M | REpower | 93 | 114 | 105,2dB(A) / 103,5 dBA) | 3200 | kW Nennleist. Rotor. | 32522490 | 6057616 | 2014-03-26 | 2015-07-08 | in Betrieb | 59131299996 | 0003 | 17.01.2022 | LLUR SH, Abtl. 7
Schleswig-Flensburg | Jerrishoe | Repower 3.2 M | REpower | 93 | 114 | 105,2dB(A) / 103,5 dBA) | 3200 | kW Nennleist. Rotor. | 32522370 | 6057908 | 2014-03-26 | 2015-07-02 | in Betrieb | 59131299996 | 0005 | 17.01.2022 | LLUR SH, Abtl. 7
Schleswig-Flensburg | Jörl | Vestas V112 | Vestas | 93 | 114 | 105,2 | 3075 | kW Nennleist. Rotor. | 32514652 | 6055512 | 2014-10-01 | 2015-06-30 | in Betrieb | 59132000004 | 0001 | 17.01.2022 | LLUR SH, Abtl. 7
Schleswig-Flensburg | Jörl | Repower 3.2 M 114 | REpower | 93 | 114 | 105,2 | 3200 | kW Nennleist. Rotor. | 32514013 | 6055035 | 2014-10-01 | 2015-08-13 | in Betrieb | 59132000005 | 0001 | 17.01.2022 | LLUR SH, Abtl. 7
Schleswig-Flensburg | Jörl | Repower 3.2 M 114 | REpower | 93 | 114 | 105,2 | 3200 | kW Nennleist. Rotor. | 32514275 | 6055350 | 2014-10-01 | 2015-08-21 | in Betrieb | 59132000005 | 0002 | 17.01.2022 | LLUR SH, Abtl. 7
Schleswig-Flensburg | Jörl | Nordtank NTK 500/41 | Nordtank NTK | 50 | 41 | 103,3 | 500 | kW Nennleist. Rotor. | 32518737 | 6052140 | 1994-12-29 | 1995-10-14 | in Betrieb | 59132334147 | 0002 | 17.01.2022 | LLUR SH, Abtl. 7
Schleswig-Flensburg | Jörl | Repower 3.2 M 114 | REpower | 93 | 114 | 105,2 | 3200 | kW Nennleist. Rotor. | 32514109 | 6054578 | 2013-09-02 | 2014-05-22 | in Betrieb | 59132334164 | 0001 | 17.01.2022 | LLUR SH, Abtl. 7
Schleswig-Flensburg | Jörl | Repower 3.2 M 114 | REpower | 93 | 114 | 104,3 | 3200 | kW Nennleist. Rotor. | 32514032 | 6054180 | 2013-07-30 | 2014-07-17 | in Betrieb | 59132334164 | 0002 | 17.01.2022 | LLUR SH, Abtl. 7
Schleswig-Flensburg | Jörl | Repower 3.2 M 114 | REpower | 93 | 114 | 103,8 | 3200 | kW Nennleist. Rotor. | 32513778 | 6053838 | 2013-07-30 | 2014-05-22 | in Betrieb | 59132334164 | 0003 | 17.01.2022 | LLUR SH, Abtl. 7
Schleswig-Flensburg | Jörl | Repower 3.2 M 114 | REpower | 93 | 114 | 105,2 | 3200 | kW Nennleist. Rotor. | 32514298 | 6053875 | 2013-09-02 | 2014-06-17 | in Betrieb | 59132334164 | 0004 | 17.01.2022 | LLUR SH, Abtl. 7
Schleswig-Flensburg | Langstedt | Vestas V150 | Vestas | 125 | 150 | 105,6 dB(A) | 4200 | kW Nennleist. Rotor. | 32527074 | 6052901 | 2019-11-07 | 2021-02-24 | in Betrieb | 59138000004 | 0003 | 17.01.2022 | LLUR SH, Abtl. 7
Schleswig-Flensburg | Langstedt | Vestas V150 | Vestas | 125 | 150 | HZ /dB(A) ¦ 63/86,4 ¦ 125/94,2 ¦ 250/99,0 ¦ 500/100,9 ¦ 1000/99,7 ¦ 2000/95,6 ¦ 4000/88,5 ¦ 8000/ ¦ SLP=105,7 dB(A) | 5600 | kW Nennleist. Rotor. | 32526815 | 6052516 | 2020-01-10 | 2021-07-08 | in Betrieb | 59138000007 | 0001 | 17.01.2022 | LLUR SH, Abtl. 7
Schleswig-Flensburg | Langstedt | Vestas V136 | Vestas | 82 | 136 | HZ /dB(A) ¦ 63/82,9 ¦ 125/90,6 ¦ 250/95,3 ¦ 500/97,1 ¦ 1000/96,0 ¦ 2000/91,9 ¦ 4000/85,0 ¦ 8000/1 ¦ SLP=102,0 dB(A) | 3450 | kW Nennleist. Rotor. | 32526880 | 6052151 | 2020-01-10 | 2021-06-11 | in Betrieb | 59138000007 | 0002 | 17.01.2022 | LLUR SH, Abtl. 7
Schleswig-Flensburg | Langstedt | Vestas V150 | Vestas | 125 | 150 | HZ /dB(A) ¦ 63/84,6 ¦ 125/92,3 ¦ 250/97,1 ¦ 500/98,8 ¦ 1000/97,7 ¦ 2000/93,6 ¦ 4000/86,5¦ 8000/1 ¦ SLP=103,7 dB(A) | 5600 | kW Nennleist. Rotor. | 32527139 | 6051780 | 2020-01-10 | 2021-06-11 | in Betrieb | 59138000007 | 0003 | 17.01.2022 | LLUR SH, Abtl. 7
Schleswig-Flensburg | Langstedt | Vestas V150 | Vestas | 125 | 150 | HZ /dB(A) ¦ 63/83,9 ¦ 125/91,6 ¦ 250/96,4 ¦ 500/98,1 ¦ 1000/97,0 ¦ 2000/92,9 ¦ 4000/85,8 ¦ 8000/1 ¦ SLP=103,0 dB(A) | 5600 | kW Nennleist. Rotor. | 32527564 | 6051819 | 2020-01-10 |  | vor Inbetriebnahme | 59138000007 | 0004 | 17.01.2022 | LLUR SH, Abtl. 7
Schleswig-Flensburg | Langstedt | Vestas V150 | Vestas | 125 | 150 | 105,6 dB(A) | 4200 | kW Nennleist. Rotor. | 32527343 | 6052335 | 2019-11-07 | 2021-02-18 | in Betrieb | 59138000008 | 0005 | 17.01.2022 | LLUR SH, Abtl. 7
Schleswig-Flensburg | Langstedt | Vestas V150 | Vestas | 125 | 150 | 105,6 dB(A) | 4200 | kW Nennleist. Rotor. | 32527769 | 6052187 | 2019-11-07 | 2021-02-19 | in Betrieb | 59138000008 | 0006 | 17.01.2022 | LLUR SH, Abtl. 7
Schleswig-Flensburg | Medelby | REpower MM92 | REpower | 80 | 92 | 104,2 dB(A) | 2000 | kW Nennleist. Rotor. | 32511300 | 6072440 | 2013-11-27 | 2014-12-20 | in Betrieb | 59143333024 | 0001 | 17.01.2022 | LLUR SH, Abtl. 7
Schleswig-Flensburg | Medelby | REpower MM92 | REpower | 80 | 92 | 104,2 dB(A)/101,5 dB(A) | 2000 | kW Nennleist. Rotor. | 32511144 | 6072130 | 2013-11-27 | 2014-12-22 | in Betrieb | 59143333024 | 0002 | 17.01.2022 | LLUR SH, Abtl. 7
Schleswig-Flensburg | Medelby | Senvion 3.2M114 | Senvion | 93 | 114 | 104,6 dB(A) | 3200 | kW Nennleist. Rotor. | 32511616 | 6072280 | 2013-11-27 | 2014-11-04 | in Betrieb | 59143333024 | 0003 | 17.01.2022 | LLUR SH, Abtl. 7
Schleswig-Flensburg | Osterby | Senvion 3.2M114 | Senvion | 93 | 114 | 104,6 dB(A) | 3200 | kW Nennleist. Rotor. | 32512114 | 6072491 | 2013-11-27 | 2014-11-21 | in Betrieb | 59143333024 | 0004 | 17.01.2022 | LLUR SH, Abtl. 7
Schleswig-Flensburg | Osterby | Senvion 3.2M114 | Senvion | 93 | 114 | 104,6 dB(A) | 3200 | kW Nennleist. Rotor. | 32511841 | 6071986 | 2013-11-27 | 2014-12-12 | in Betrieb | 59143333024 | 0005 | 17.01.2022 | LLUR SH, Abtl. 7
Schleswig-Flensburg | Osterby | Senvion 3.2M114 | Senvion | 93 | 114 | 104,6 dB(A) | 3200 | kW Nennleist. Rotor. | 32511841 | 6071986 | 2013-11-27 | 2014-11-18 | in Betrieb | 59143333024 | 0006 | 17.01.2022 | LLUR SH, Abtl. 7
Schleswig-Flensburg | Osterby | Senvion 3.2M114 | Senvion | 93 | 114 | 104,6 dB(A) | 3200 | kW Nennleist. Rotor. | 32512229 | 6071845 | 2013-11-27 | 2014-11-28 | in Betrieb | 59143333024 | 0007 | 17.01.2022 | LLUR SH, Abtl. 7
Schleswig-Flensburg | Osterby | Senvion 3.2M114 | Senvion | 93 | 114 | 104,6 dB(A) | 3200 | kW Nennleist. Rotor. | 32511890 | 6071506 | 2013-11-27 | 2014-12-19 | in Betrieb | 59143333024 | 0008 | 17.01.2022 | LLUR SH, Abtl. 7
Schleswig-Flensburg | Meyn | Enercon E-147 | Enercon | 131 | 138 | HZ /dB(A) ¦ 63/84,5 ¦ 125/90,0 ¦ 250/92,6 ¦ 500/94,7 ¦ 1000/96,3 ¦ 2000/97,0 ¦ 4000/92,1 ¦ 8000/ ¦ SLP=102,3 dB(A) | 4200 | kW Nennleist. Rotor. | 32517759 | 6067103 | 2020-06-09 |  | vor Inbetriebnahme | 59144247149 | 0001 | 17.01.2022 | LLUR SH, Abtl. 7
Schleswig-Flensburg | Meyn | Südwind S-70 | Südwind | 65 | 70 | 102,6 | 1500 | kW Nennleist. Rotor. | 32512784 | 6065900 | 2002-08-16 | 2004-10-27 | in Betrieb | 59144331099 | 0001 | 17.01.2022 | LLUR SH, Abtl. 7
Schleswig-Flensburg | Meyn | Südwind S-70 | Südwind | 65 | 70 | 104 | 1500 | kW Nennleist. Rotor. | 32512807 | 6066117 | 2002-08-16 | 2004-10-27 | in Betrieb | 59144331099 | 0002 | 17.01.2022 | LLUR SH, Abtl. 7
Schleswig-Flensburg | Meyn | Vestas V112-3.3 | Vestas | 94 | 112 | 105,1 | 3300 | kW Nennleist. Rotor. | 32516236 | 6066122 | 2016-11-07 | 2017-05-29 | in Betrieb | 59144331115 | 0001 | 17.01.2022 | LLUR SH, Abtl. 7
Schleswig-Flensburg | Meyn | Enercon E-101 | Enercon | 99 | 101 | 106,0 dB(A) / 104,4 dB(A) | 3000 | kW Nennleist. Rotor. | 32516536 | 6066427 | 2014-12-11 | 2015-11-17 | in Betrieb | 59144331116 | 0001 | 17.01.2022 | LLUR SH, Abtl. 7
Schleswig-Flensburg | Meyn | Enercon E-101 | Enercon | 99 | 101 | 106,0 dB(A) / 106,0 dB(A) | 3000 | kW Nennleist. Rotor. | 32517436 | 6066691 | 2014-12-11 | 2015-11-17 | in Betrieb | 59144331116 | 0002 | 17.01.2022 | LLUR SH, Abtl. 7
Schleswig-Flensburg | Meyn | Enercon E-101 | Enercon | 99 | 101 | 106,0 dB(A) / 104,8 dB(A) | 3000 | kW Nennleist. Rotor. | 32517437 | 6066212 | 2014-12-11 | 2015-11-17 | in Betrieb | 59144331116 | 0003 | 17.01.2022 | LLUR SH, Abtl. 7
Schleswig-Flensburg | Meyn | Enercon E-82 | Enercon | 108,4 | 82 | 106,0 dB(A) / 100,5 dB(A) | 2300 | kW Nennleist. Rotor. | 32517646 | 6065934 | 2014-12-11 | 2015-11-17 | in Betrieb | 59144331116 | 0004 | 17.01.2022 | LLUR SH, Abtl. 7
Schleswig-Flensburg | Meyn | Enercon E-82 | Enercon | 108,4 | 82 | 106,0 dB(A) / 105,3 dB(A) | 2300 | kW Nennleist. Rotor. | 32517692 | 6066453 | 2014-12-11 | 2015-11-17 | in Betrieb | 59144331116 | 0005 | 17.01.2022 | LLUR SH, Abtl. 7
Schleswig-Flensburg | Meyn | Enercon E-82 | Enercon | 99 | 101 | 105,5 dB(A) / 102,0 dB(A) | 3000 | kW Nennleist. Rotor. | 32516741 | 6066125 | 2015-11-05 | 2016-04-27 | in Betrieb | 59144331116 | 0006 | 17.01.2022 | LLUR SH, Abtl. 7
Schleswig-Flensburg | Meyn | Enercon E-82 | Enercon | 99 | 101 | 105,5 dB(A) / 103,5 dB(A) | 3000 | kW Nennleist. Rotor. | 32517095 | 6066034 | 2015-11-05 | 2016-05-13 | in Betrieb | 59144331116 | 0007 | 17.01.2022 | LLUR SH, Abtl. 7
Schleswig-Flensburg | Nordhackstedt | Senvion 3.4M114 | Senvion | 93 | 114 | 104,2/ 104,2 102,5 (nachts) | 3400 | kW Nennleist. Rotor. | 32511979 | 6066147 | 2016-12-07 | 2017-08-16 | in Betrieb | 59149000005 | 0001 | 17.01.2022 | LLUR SH, Abtl. 7
Schleswig-Flensburg | Nordhackstedt | Senvion 3.4M114 | Senvion | 93 | 114 | 104,2/ 101,9 | 3400 | kW Nennleist. Rotor. | 32512461 | 6066115 | 2016-12-07 | 2017-08-23 | in Betrieb | 59149000005 | 0002 | 17.01.2022 | LLUR SH, Abtl. 7
Schleswig-Flensburg | Nordhackstedt | Senvion 3.4M114 | Senvion | 93 | 114 | 105,2/100,1 dB(A) | 3400 | kW Nennleist. Rotor. | 32512229 | 6066408 | 2016-12-07 | 2017-08-30 | in Betrieb | 59149000006 | 0001 | 17.01.2022 | LLUR SH, Abtl. 7
Schleswig-Flensburg | Nordhackstedt | Enercon E-101 | Enercon | 99 | 101 | 106,0 dB(A) | 3050 | kW Nennleist. Rotor. | 32508948 | 6064868 | 2013-10-07 | 2014-11-03 | in Betrieb | 59149000007 | 0006 | 17.01.2022 | LLUR SH, Abtl. 7
Schleswig-Flensburg | Nordhackstedt | Enercon E-101 | Enercon | 99 | 101 | 106,5 dB(A) | 3050 | kW Nennleist. Rotor. | 32508896 | 6064567 | 2013-10-07 | 2014-09-23 | in Betrieb | 59149000007 | 0007 | 17.01.2022 | LLUR SH, Abtl. 7
Schleswig-Flensburg | Nordhackstedt | Enercon E-101 | Enercon | 99 | 101 | 106,5 dB(A) | 3050 | kW Nennleist. Rotor. | 32509354 | 6064845 | 2013-10-07 | 2014-11-07 | in Betrieb | 59149000007 | 0009 | 17.01.2022 | LLUR SH, Abtl. 7
Schleswig-Flensburg | Nordhackstedt | Enercon E-138 | Enercon | 81 | 138 | HZ /dB(A) ¦ 63/84,6 ¦ 125/90,1 ¦ 250/92,6 ¦ 500/94,9 ¦ 1000/96,5 ¦ 2000/97,5 ¦ 4000/92,6 ¦ 8000/- ¦ SLP=102,6 dB(A) | 4200 | kW Nennleist. Rotor. | 32512533 | 6064972 | 2019-09-10 |  | vor Inbetriebnahme | 59149000008 | 0001 | 17.01.2022 | LLUR SH, Abtl. 7
Schleswig-Flensburg | Nordhackstedt | Südwind S-70 | Südwind | 65 | 70 | 104/104,0 | 1500 | kW Nennleist. Rotor. | 32511981 | 6065854 | 2002-02-04 | 2002-02-04 | in Betrieb | 59149311087 | 0001 | 17.01.2022 | LLUR SH, Abtl. 7
Schleswig-Flensburg | Nordhackstedt | Tacke TW-600 | Tacke | 50 | 43 | 102/0 (nachts aus) | 500 | kW Nennleist. Rotor. | 32511721 | 6065849 | 1995-01-26 | 1995-09-17 | in Betrieb | 59149311093 | 0002 | 17.01.2022 | LLUR SH, Abtl. 7
Schleswig-Flensburg | Nordhackstedt | Repower MM82 | REpower | 59 | 82 | 99,2 | 2000 | kW Nennleist. Rotor. | 32512186 | 6065922 | 2011-10-13 | 2012-03-29 | in Betrieb | 59149311102 | 0001 | 17.01.2022 | LLUR SH, Abtl. 7
Schleswig-Flensburg | Nordhackstedt | REpower 3.4 M | REpower | 80 | 104 | 100,8 | 3400 | kW Nennleist. Rotor. | 32512155 | 6064921 | 2013-01-29 | 2013-10-14 | in Betrieb | 59149311104 | 0001 | 17.01.2022 | LLUR SH, Abtl. 7
Schleswig-Flensburg | Osterby | WKA Senvion SE 3.4M-114 | Senvion | 93 | 114 | 105,2 / 98,5 | 3370 | kW Nennleist. Rotor. | 32511612 | 6071246 |  |  | im Gen.Verf. | 59151000002 | 0001 | 17.01.2022 | LLUR SH, Abtl. 7
Schleswig-Flensburg | Osterby | WKA Senvion SE 3.4M-114 | Senvion | 93 | 114 | 105,2 / 102,5 | 3370 | kW Nennleist. Rotor. | 32512252 | 6071453 |  |  | im Gen.Verf. | 59151000002 | 0002 | 17.01.2022 | LLUR SH, Abtl. 7
Schleswig-Flensburg | Osterby | WKA Senvion SE 3.4M-114 | Senvion | 93 | 114 | 105,2 / 105,2 | 3370 | kW Nennleist. Rotor. | 32512437 | 6071149 |  |  | im Gen.Verf. | 59151000002 | 0003 | 17.01.2022 | LLUR SH, Abtl. 7
Schleswig-Flensburg | Osterby | WKA Senvion SE 3.4M-114 | Senvion | 93 | 114 | 105,2 / 105,2 | 3370 | kW Nennleist. Rotor. | 32512919 | 6071033 |  |  | im Gen.Verf. | 59151000002 | 0004 | 17.01.2022 | LLUR SH, Abtl. 7
Schleswig-Flensburg | Osterby | WKA Senvion SE 3.4M-114 | Senvion | 93 | 114 | 105,2 / 105,2 | 3370 | kW Nennleist. Rotor. | 32513242 | 6070907 |  |  | im Gen.Verf. | 59151000002 | 0005 | 17.01.2022 | LLUR SH, Abtl. 7
Schleswig-Flensburg | Osterby | WKA Senvion SE 3.4M-114 | Senvion | 93 | 114 | 105,2 / 105,2 | 3370 | kW Nennleist. Rotor. | 32513635 | 6070826 |  |  | im Gen.Verf. | 59151000002 | 0006 | 17.01.2022 | LLUR SH, Abtl. 7
Schleswig-Flensburg | Rabenholz | Enercon E-92 | Enercon | 104 | 92 | 104,5 dB(A) | 2350 | kW Nennleist. Rotor. | 32559256 | 6062735 | 2015-01-16 | 2017-10-13 | in Betrieb | 59155251348 | 0015 | 17.01.2022 | LLUR SH, Abtl. 7
Schleswig-Flensburg | Rabenholz | Enercon E-92 | Enercon | 104 | 92 | 104,5 dB(A) | 2350 | kW Nennleist. Rotor. | 32559002 | 6062666 | 2015-01-16 | 2017-10-13 | in Betrieb | 59155251349 | 0014 | 17.01.2022 | LLUR SH, Abtl. 7
Schleswig-Flensburg | Rabenholz | Enercon E-92 | Enercon | 104 | 92 | 104,5 dB(A) | 2350 | kW Nennleist. Rotor. | 32558800 | 6062868 | 2015-01-16 | 2017-10-13 | in Betrieb | 59155251350 | 0012 | 17.01.2022 | LLUR SH, Abtl. 7
Schleswig-Flensburg | Rabenholz | Enercon E-92 | Enercon | 104 | 92 | 104,5 dB(A) | 2350 | kW Nennleist. Rotor. | 32559204 | 6062986 | 2015-01-16 | 2017-10-13 | in Betrieb | 59155251351 | 0013 | 17.01.2022 | LLUR SH, Abtl. 7
Schleswig-Flensburg | Rabenholz | Enercon E-92 | Enercon | 104 | 92 | 104,5 dB(A) | 2350 | kW Nennleist. Rotor. | 32558746 | 6062604 | 2015-01-16 | 2017-10-13 | in Betrieb | 59155320724 | 0011 | 17.01.2022 | LLUR SH, Abtl. 7
Schleswig-Flensburg | Schafflund | Senvion 3.4 M | Senvion | 93 | 114 | 105,2 dB(A) / 99,5 dB(A) | 3400 | kW Nennleist. Rotor. | 32507906 | 6070327 | 2016-07-29 | 2017-05-31 | in Betrieb | 59158000009 | 0001 | 17.01.2022 | LLUR SH, Abtl. 7
Schleswig-Flensburg | Schafflund | Enercon E-138 EP3 E2 | Enercon | 111 | 138 | HZ /dB(A) ¦ 63/81,9 ¦ 125/87,3 ¦ 250/89,8 ¦ 500/91,8 ¦ 1000/93,3 ¦ 2000/94,1 ¦ 4000/89,2 ¦ 8000/ ¦ SLP=99,4 dB(A) | 4200 | kW Nennleist. Rotor. | 32508455 | 6068734 | 2020-02-10 |  | vor Inbetriebnahme | 59158000025 | 0002 | 17.01.2022 | LLUR SH, Abtl. 7
Schleswig-Flensburg | Schafflund | Enercon E-138 EP3 E2 | Enercon | 111 | 138 | HZ /dB(A) ¦ 63/85,0 ¦ 125/90,5 ¦ 250/93,0 ¦ 500/95,3 ¦ 1000/96,9 ¦ 2000/97,9 ¦ 4000/93,0 ¦ 8000/ ¦ SLP=103 dB(A) | 4200 | kW Nennleist. Rotor. | 32508842 | 6068694 | 2020-02-10 |  | vor Inbetriebnahme | 59158000025 | 0003 | 17.01.2022 | LLUR SH, Abtl. 7
Schleswig-Flensburg | Schafflund | Enercon E-138 EP3 E2 | Enercon | 111 | 138 | HZ /dB(A) ¦ 63/87,7 ¦ 125/93,4 ¦ 250/96,3 ¦ 500/98,6 ¦ 1000/100,0 ¦ 2000/100,5 ¦ 4000/95,4 ¦ SLP=105,9 dB(A) | 4200 | kW Nennleist. Rotor. | 32509225 | 6068598 | 2020-02-10 |  | vor Inbetriebnahme | 59158000025 | 0004 | 17.01.2022 | LLUR SH, Abtl. 7
Schleswig-Flensburg | Schafflund | Senvion 3.4 M | Senvion | 93 | 114 | 105,2 dB(A) / 102,5 dB(A) | 3400 | kW Nennleist. Rotor. | 32507466 | 6070635 | 2016-07-06 | 2017-05-24 | in Betrieb | 59158251684 | 0008 | 17.01.2022 | LLUR SH, Abtl. 7
Schleswig-Flensburg | Schafflund | Senvion 3.4 M | Senvion | 93 | 114 | 105,2 dB(A) / 102,5 dB(A) | 3400 | kW Nennleist. Rotor. | 32507569 | 6070289 | 2016-07-06 | 2017-06-09 | in Betrieb | 59158251684 | 0009 | 17.01.2022 | LLUR SH, Abtl. 7
Schleswig-Flensburg | Schafflund | Senvion 3.4 M | Senvion | 93 | 114 | 105,2 dB(A) / 105,2 dB(A) | 3400 | kW Nennleist. Rotor. | 32507798 | 6069993 | 2016-07-06 | 2017-05-20 | in Betrieb | 59158251684 | 0010 | 17.01.2022 | LLUR SH, Abtl. 7
Schleswig-Flensburg | Schafflund | Senvion 3.4 M | Senvion | 93 | 114 | 105,2 dB(A) / 104,2 dB(A) | 3400 | kW Nennleist. Rotor. | 32507385 | 6069715 | 2016-07-06 | 2017-05-11 | in Betrieb | 59158251684 | 0011 | 17.01.2022 | LLUR SH, Abtl. 7
Schleswig-Flensburg | Schafflund | Senvion 3.4 M | Senvion | 93 | 114 | 105,2 dB(A) / 105,2 dB(A) | 3400 | kW Nennleist. Rotor. | 32507719 | 6069617 | 2016-07-06 | 2017-05-17 | in Betrieb | 59158251684 | 0012 | 17.01.2022 | LLUR SH, Abtl. 7
Schleswig-Flensburg | Schafflund | Senvion 3.4 M | Senvion | 93 | 114 | 105,2 dB(A) / 102,5 dB(A) | 3400 | kW Nennleist. Rotor. | 32507038 | 6069730 | 2016-07-06 | 2018-03-07 | in Betrieb | 59158333841 | 0001 | 17.01.2022 | LLUR SH, Abtl. 7
Schleswig-Flensburg | Schafflund | Senvion 3.4 M | Senvion | 93 | 114 | 105,2 dB(A) / 105,2 dB(A) | 3400 | kW Nennleist. Rotor. | 32508182 | 6069858 | 2016-07-06 | 2018-03-22 | in Betrieb | 59158333841 | 0002 | 17.01.2022 | LLUR SH, Abtl. 7
Schleswig-Flensburg | Schafflund | Senvion 3.4 NTM | Senvion | 93 | 114 | 102,2 dB(A) | 3400 | kW Nennleist. Rotor. | 32507267 | 6070128 | 2016-11-08 | 2018-03-19 | in Betrieb | 59158333841 | 0013 | 17.01.2022 | LLUR SH, Abtl. 7
Schleswig-Flensburg | Schafflund | Repower 3.2 M-114 | REpower | 93 | 114 | 103,5 | 3200 | kW Nennleist. Rotor. | 32508791 | 6071139 | 2013-11-11 | 2014-07-15 | in Betrieb | 59158900012 | 0001 | 17.01.2022 | LLUR SH, Abtl. 7
Schleswig-Flensburg | Schafflund | Repower 3.2 M-114 | REpower | 93 | 114 | 103,5 | 3200 | kW Nennleist. Rotor. | 32508832 | 6070792 | 2013-11-11 | 2014-07-15 | in Betrieb | 59158900012 | 0002 | 17.01.2022 | LLUR SH, Abtl. 7
Schleswig-Flensburg | Schafflund | Repower 3.2 M-114 | REpower | 93 | 114 | 103,5 | 3200 | kW Nennleist. Rotor. | 32508758 | 6070453 | 2013-11-11 | 2014-07-15 | in Betrieb | 59158900012 | 0003 | 17.01.2022 | LLUR SH, Abtl. 7
Schleswig-Flensburg | Schafflund | Repower 3.2 M-114 | REpower | 93 | 114 | 103,5 | 3200 | kW Nennleist. Rotor. | 32508525 | 6070065 | 2013-11-11 | 2014-07-15 | in Betrieb | 59158900012 | 0004 | 17.01.2022 | LLUR SH, Abtl. 7
Schleswig-Flensburg | Schafflund | Repower 3.2 M-114 | REpower | 93 | 114 | 103,5 | 3200 | kW Nennleist. Rotor. | 32508912 | 6069907 | 2013-11-11 | 2014-07-15 | in Betrieb | 59158900012 | 0005 | 17.01.2022 | LLUR SH, Abtl. 7
Schleswig-Flensburg | Schafflund | Repower 3.2 M 114 | REpower | 93 | 114 | 105,2 dB(A) / 105,2 dB(A) | 3200 | kW Nennleist. Rotor. | 32508667 | 6068220 | 2014-01-21 | 2014-11-24 | in Betrieb | 59158900014 | 0001 | 17.01.2022 | LLUR SH, Abtl. 7
Schleswig-Flensburg | Schafflund | Repower 3.2 M 114 | REpower | 93 | 114 | 105,2 dB(A) / 105,2 dB(A) | 3200 | kW Nennleist. Rotor. | 32509053 | 6068197 | 2014-01-21 | 2014-11-25 | in Betrieb | 59158900014 | 0002 | 17.01.2022 | LLUR SH, Abtl. 7
Schleswig-Flensburg | Schafflund | Repower 3.2M114 | REpower | 93 | 114 | 105,2 dB(A) / 105,2 dB(A) | 3200 | kW Nennleist. Rotor. | 32509535 | 6068343 | 2014-01-21 | 2014-11-27 | in Betrieb | 59158900014 | 0003 | 17.01.2022 | LLUR SH, Abtl. 7
Schleswig-Flensburg | Schafflund | Enercon E-138 EP3 E2 | Enercon | 81 | 138 | HZ /dB(A) ¦ 63/82,5 ¦ 125/87,9 ¦ 250/90,4 ¦ 500/92,4 ¦ 1000/93,9 ¦ 2000/94,7 ¦ 4000/89,8 ¦ 8000/ ¦ SLP=100 dB(A) | 4200 | kW Nennleist. Rotor. | 32508802 | 6067879 | 2020-02-10 |  | vor Inbetriebnahme | 59158900014 | 0004 | 17.01.2022 | LLUR SH, Abtl. 7
Schleswig-Flensburg | Sieverstedt | Nordex N133/4800 | Nordex | 125 | 133 | HZ /dB(A) ¦ 63/84,2 ¦ 125/91,2 ¦ 250/95 ¦ 500/95,9 ¦ 1000/96,4 ¦ 2000/95,1 ¦ 4000/90,8 ¦ 8000/81,6 ¦ SLP=102,5 dB(A) | 4800 | kW Nennleist. Rotor. | 32529525 | 6052387 | 2020-09-07 |  | vor Inbetriebnahme | 59159000014 | 0001 | 17.01.2022 | LLUR SH, Abtl. 7
Schleswig-Flensburg | Sieverstedt | Nordex N133/4800 | Nordex | 125 | 133 | HZ /dB(A) ¦ 63/83,7 ¦ 125/90,7 ¦ 250/94,5 ¦ 500/95,4 ¦ 1000/95,9 ¦ 2000/94,6 ¦ 4000/90,3 ¦ 8000/81,1 ¦ SLP=102 dB(A) | 4800 | kW Nennleist. Rotor. | 32529769 | 6052516 | 2020-09-07 |  | vor Inbetriebnahme | 59159000014 | 0002 | 17.01.2022 | LLUR SH, Abtl. 7
Schleswig-Flensburg | Sieverstedt | Nordex N117/3600 | Nordex | 120 | 117 | HZ /dB(A) ¦ 63/83,7 ¦ 125/92,2 ¦ 250/92,4 ¦ 500/95,6 ¦ 1000/98,7 ¦ 2000/98,2 ¦ 4000/90,0 ¦ 8000/74,4 ¦ SLP=103,5 dB(A) | 3600 | kW Nennleist. Rotor. | 32529844 | 6052185 | 2020-09-07 |  | vor Inbetriebnahme | 59159000014 | 0003 | 17.01.2022 | LLUR SH, Abtl. 7
Schleswig-Flensburg | Sieverstedt | Nordex N149/4.0-4.5 | Nordex | 125 | 149 | HZ /dB(A) ¦ 63/89,3 ¦ 125/94,7 ¦ 250/97,7 ¦ 500/98,7 ¦ 1000/99,0 ¦ 2000/95,6 ¦ 4000/82,4 ¦ 8000/62,8 ¦ SLP=104,6 dB(A) | 4500 | kW Nennleist. Rotor. | 32529978 | 6051725 | 2020-09-07 |  | vor Inbetriebnahme | 59159000014 | 0004 | 17.01.2022 | LLUR SH, Abtl. 7
Schleswig-Flensburg | Sieverstedt | Nordtank NTK 500 | Nordtank NTK | 50 | 40 | 106,7/106,7 | 500 | kW Nennleist. Rotor. | 32528557 | 6057223 | 1994-11-02 | 1995-02-21 | in Betrieb | 59159326858 | 0001 | 17.01.2022 | LLUR SH, Abtl. 7
Schleswig-Flensburg | Sieverstedt | Nordtank NTK 500 | Nordtank NTK | 50 | 40 | 106,7/106,7 | 500 | kW Nennleist. Rotor. | 32528586 | 6057063 | 1994-11-02 | 1995-02-15 | in Betrieb | 59159326858 | 0002 | 17.01.2022 | LLUR SH, Abtl. 7
Schleswig-Flensburg | Sieverstedt | Vestas V-112 / 3.0 MW | Vestas | 94 | 112 | 106,5 dB(A) / 106,5 dB(A) | 3000 | kW Nennleist. Rotor. | 32527659 | 6055014 | 2014-01-21 | 2014-11-28 | in Betrieb | 59159326860 | 0001 | 17.01.2022 | LLUR SH, Abtl. 7
Schleswig-Flensburg | Sieverstedt | Vestas V-112 / 3.0 MW | Vestas | 94 | 112 | 106,5 dB(A) / 106,5 dB(A) | 3000 | kW Nennleist. Rotor. | 32527947 | 6055267 | 2014-01-21 | 2014-12-01 | in Betrieb | 59159326861 | 0002 | 17.01.2022 | LLUR SH, Abtl. 7
Schleswig-Flensburg | Sieverstedt | Vestas V-112 / 3.0 MW | Vestas | 94 | 112 | 106,5 dB(A) / 104,5 dB(A) | 3000 | kW Nennleist. Rotor. | 32527995 | 6054920 | 2014-01-21 | 2014-12-01 | in Betrieb | 59159326862 | 0003 | 17.01.2022 | LLUR SH, Abtl. 7
Schleswig-Flensburg | Sieverstedt | Vestas V-112 / 3.0 MW | Vestas | 94 | 112 | 106,5 dB(A) / 102,0 dB(A) | 3000 | kW Nennleist. Rotor. | 32528575 | 6055600 | 2014-01-21 | 2014-12-01 | in Betrieb | 59159326863 | 0004 | 17.01.2022 | LLUR SH, Abtl. 7
Schleswig-Flensburg | Sieverstedt | Vestas V-112 / 3.0 MW | Vestas | 94 | 112 | 106,5 dB(A) / 102,0 dB(A) | 3000 | kW Nennleist. Rotor. | 32528863 | 6055435 | 2014-01-21 | 2014-12-01 | in Betrieb | 59159326863 | 0006 | 17.01.2022 | LLUR SH, Abtl. 7
Schleswig-Flensburg | Sieverstedt | Vestas V-112 / 3.0 MW | Vestas | 94 | 112 | 106,5 dB(A) / 102,0 dB(A) | 3000 | kW Nennleist. Rotor. | 32528661 | 6055147 | 2014-01-21 | 2014-12-01 | in Betrieb | 59159326864 | 0005 | 17.01.2022 | LLUR SH, Abtl. 7
Schleswig-Flensburg | Sörup | Nordex N117 | Nordex | 91 | 117 | HZ /dB(A) ¦ 63/77 ¦ 125/84,3 ¦ 250/87,4 ¦ 500/87,6 ¦ 1000/88,9 ¦ 2000/90,9 ¦ 4000/87,2 ¦ 8000/76,4 ¦ SLP=96 dB(A) | 3600 | kW Nennleist. Rotor. | 32543468 | 6065617 | 2020-04-22 |  | vor Inbetriebnahme | 59161000025 | 0001 | 17.01.2022 | LLUR SH, Abtl. 7
Schleswig-Flensburg | Sörup | Nordex N117 | Nordex | 91 | 117 | HZ /dB(A) ¦ 63/79,6 ¦ 125/87,2 ¦ 250/90,1 ¦ 500/89,8 ¦ 1000/91,4 ¦ 2000/93,2 ¦ 4000/92,1 ¦ 8000/83,4 ¦ SLP=99,0 dB(A) | 3600 | kW Nennleist. Rotor. | 32543670 | 6065279 | 2020-04-22 |  | vor Inbetriebnahme | 59161000025 | 0002 | 17.01.2022 | LLUR SH, Abtl. 7
Schleswig-Flensburg | Sörup | Nordex N117 | Nordex | 91 | 116,8 | HZ /dB(A) ¦ 63/81,9 ¦ 125/89,5 ¦ 250/92,4 ¦ 500/92,1 ¦ 1000/93,7 ¦ 2000/95,5 ¦ 4000/94,4 ¦ 8000/85,7 ¦ SLP=101,3 dB(A) | 3600 | kW Nennleist. Rotor. | 32544058 | 6065196 | 2020-06-09 | 2021-08-31 | in Betrieb | 59161000027 | 0001 | 17.01.2022 | LLUR SH, Abtl. 7
Schleswig-Flensburg | Sörup | Nordex N117 | Nordex | 91 | 116,8 | HZ /dB(A) ¦ 63/84,4 ¦ 125/90,7 ¦ 250/94,3 ¦ 500/94,9 ¦ 1000/97 ¦ 2000/98,1 ¦ 4000/97,6 ¦ 8000/88,1 ¦ SLP=104 dB(A) | 3600 | kW Nennleist. Rotor. | 32544393 | 6065420 | 2020-06-09 | 2021-08-31 | in Betrieb | 59161000027 | 0002 | 17.01.2022 | LLUR SH, Abtl. 7
Schleswig-Flensburg | Sörup | Nordex N117 | Nordex | 91 | 116,8 | HZ /dB(A) ¦ 63/85,6 ¦ 125/91,1 ¦ 250/94,2 ¦ 500/94,7 ¦ 1000/96,4 ¦ 2000/97,6 ¦ 4000/96,2 ¦ 8000/84,6 ¦ SLP=103,4 dB(A) | 3600 | kW Nennleist. Rotor. | 32544515 | 6065133 | 2020-06-09 | 2021-08-31 | in Betrieb | 59161000027 | 0003 | 17.01.2022 | LLUR SH, Abtl. 7
Schleswig-Flensburg | Sörup | REpower MM92 | REpower | 80 | 92,5 | 104,2 dB(A) / 103,0 dB(A) | 2050 | kW Nennleist. Rotor. | 32543378 | 6066255 | 2014-07-24 | 2015-04-21 | in Betrieb | 59161335256 | 0001 | 17.01.2022 | LLUR SH, Abtl. 7
Schleswig-Flensburg | Sörup | REpower MM92 | REpower | 80 | 92,5 | 104,2 dB(A) / 103,0 dB(A) | 2050 | kW Nennleist. Rotor. | 32543329 | 6065962 | 2014-07-24 | 2015-05-05 | in Betrieb | 59161335256 | 0002 | 17.01.2022 | LLUR SH, Abtl. 7
Schleswig-Flensburg | Sörup | REpower MM92 | REpower | 80 | 92,5 | 104,2 dB(A) / 101,5 dB(A) | 2050 | kW Nennleist. Rotor. | 32543074 | 6065782 | 2014-07-24 | 2015-05-12 | in Betrieb | 59161335256 | 0003 | 17.01.2022 | LLUR SH, Abtl. 7
Schleswig-Flensburg | Sörup | REpower MM92 | REpower | 80 | 92,5 | 104,2 dB(A) / 99,5 dB(A) | 2050 | kW Nennleist. Rotor. | 32542810 | 6065758 | 2014-07-24 | 2015-05-18 | in Betrieb | 59161335256 | 0004 | 17.01.2022 | LLUR SH, Abtl. 7
Schleswig-Flensburg | Sörup | REpower MM92 | REpower | 80 | 92,5 | 104,2 dB(A) / 103,0 dB(A) | 2050 | kW Nennleist. Rotor. | 32543348 | 6065073 | 2014-07-24 | 2015-05-19 | in Betrieb | 59161335256 | 0006 | 17.01.2022 | LLUR SH, Abtl. 7
Schleswig-Flensburg | Sörup | REpower MM92 | REpower | 80 | 92,5 | 104,2 dB(A) / 104,2 dB(A) | 2050 | kW Nennleist. Rotor. | 32542574 | 6065667 | 2014-07-24 | 2015-07-17 | in Betrieb | 59161335257 | 0005 | 17.01.2022 | LLUR SH, Abtl. 7
Schleswig-Flensburg | Stoltebüll | Tacke TW-600 | Tacke | 50 | 43 | 101 | 600 | kW Nennleist. Rotor. | 32556472 | 6058475 | 1995-01-05 | 1995-07-21 | in Betrieb | 59168259306 | 0001 | 17.01.2022 | LLUR SH, Abtl. 7
Schleswig-Flensburg | Stoltebüll | Tacke TW-600 | Tacke | 50 | 43 | 101 | 600 | kW Nennleist. Rotor. | 32556641 | 6058351 | 1995-01-05 | 1995-07-21 | in Betrieb | 59168259306 | 0002 | 17.01.2022 | LLUR SH, Abtl. 7
Schleswig-Flensburg | Stoltebüll | Tacke TW-600 | Tacke | 50 | 43 | 101 | 600 | kW Nennleist. Rotor. | 32556435 | 6058291 | 1995-01-05 | 1995-07-21 | in Betrieb | 59168259306 | 0003 | 17.01.2022 | LLUR SH, Abtl. 7
Schleswig-Flensburg | Süderhackstedt | Enercon E138 | Enercon | 111 | 138 | HZ /dB(A) ¦ 63/89,2 ¦ 125/94,9 ¦ 250/97,8 ¦ 500/100,2 ¦ 1000/101,8 ¦ 2000/102,5 ¦ 4000/97,5 ¦ SLP=107,7 dB(A) | 4200 | kW Nennleist. Rotor. | 32517616 | 6048096 | 2019-07-11 | 2021-05-25 | in Betrieb | 59169000012 | 0001 | 17.01.2022 | LLUR SH, Abtl. 7
Schleswig-Flensburg | Süderhackstedt | Enercon E147 | Enercon | 126 | 147 | HZ /dB(A) ¦ 63/83,5 ¦ 125/90,1 ¦ 250/94,5 ¦ 500/98 ¦ 1000/98,5 ¦ 2000/96,7 ¦ 4000/92,6 ¦ 8000/0 ¦ SLP=103,9 dB(A) | 5000 | kW Nennleist. Rotor. | 32517164 | 6048100 | 2020-10-27 |  | vor Inbetriebnahme | 59169000013 | 0001 | 17.01.2022 | LLUR SH, Abtl. 7
Schleswig-Flensburg | Süderhackstedt | Enercon E138 | Enercon | 111 | 138 | HZ /dB(A) ¦ 63/84,8 ¦ 125/90,3 ¦ 250/92,8 ¦ 500/95,1 ¦ 1000/96,7 ¦ 2000/97,7 ¦ 4000/92,8 ¦ 8000/0 ¦ SLP=102,8 dB(A) | 4200 | kW Nennleist. Rotor. | 32517023 | 6047762 | 2020-10-27 |  | vor Inbetriebnahme | 59169000013 | 0002 | 17.01.2022 | LLUR SH, Abtl. 7
Schleswig-Flensburg | Tarp | Nordex N133/4.8 | Nordex | 110 | 133 |  | 4800 | kW Nennleist. Rotor. | 32527753 | 6055548 |  |  | im Gen.Verf. | 59171000035 | 0001 | 17.01.2022 | LLUR SH, Abtl. 7
Schleswig-Flensburg | Wallsbüll | Nordex N149/5.X | Nordex | 105 | 149 |  | 5700 | kW Nennleist. Rotor. | 32516083 | 6072265 |  |  | im Gen.Verf. | 59173262064 | 0001 | 17.01.2022 | LLUR SH, Abtl. 7
Schleswig-Flensburg | Wallsbüll | Nordex N149/5.X | Nordex | 105 | 149 |  | 5700 | kW Nennleist. Rotor. | 32516511 | 6072386 |  |  | im Gen.Verf. | 59173262064 | 0002 | 17.01.2022 | LLUR SH, Abtl. 7
Schleswig-Flensburg | Wallsbüll | Nordex N149/5.X | Nordex | 105 | 149 |  | 5700 | kW Nennleist. Rotor. | 32516343 | 6072024 |  |  | im Gen.Verf. | 59173262064 | 0003 | 17.01.2022 | LLUR SH, Abtl. 7
Schleswig-Flensburg | Wallsbüll | Nordex N149/5.X | Nordex | 105 | 149 |  | 5700 | kW Nennleist. Rotor. | 32516126 | 6071735 |  |  | im Gen.Verf. | 59173262064 | 0004 | 17.01.2022 | LLUR SH, Abtl. 7
Schleswig-Flensburg | Wanderup | Enercon E-82 | Enercon | 108,3 | 82 | 104 | 2000 | kW Nennleist. Rotor. | 32518644 | 6059560 | 2011-04-07 | 2012-01-02 | in Betrieb | 59174000001 | 0013 | 17.01.2022 | LLUR SH, Abtl. 7
Schleswig-Flensburg | Wanderup | Enercon E-82 | Enercon | 108,3 | 82 | 104 | 2000 | kW Nennleist. Rotor. | 32518664 | 6058955 | 2011-04-07 | 2012-02-22 | in Betrieb | 59174000001 | 0014 | 17.01.2022 | LLUR SH, Abtl. 7
Schleswig-Flensburg | Wanderup | Enercon E-82 | Enercon | 108,3 | 82 | 104 | 2000 | kW Nennleist. Rotor. | 32518670 | 6058594 | 2011-04-07 | 2012-02-22 | in Betrieb | 59174000001 | 0015 | 17.01.2022 | LLUR SH, Abtl. 7
Schleswig-Flensburg | Wanderup | REpower 3.2 M 114 | REpower | 93 | 114 | 105,2/104,2 | 3200 | kW Nennleist. Rotor. | 32518370 | 6059745 | 2014-05-30 | 2015-02-13 | in Betrieb | 59174000001 | 0021 | 17.01.2022 | LLUR SH, Abtl. 7
Schleswig-Flensburg | Wanderup | REpower 3.2 M 114 | REpower | 93 | 114 | 105,2/104,2 | 3200 | kW Nennleist. Rotor. | 32518345 | 6059380 | 2014-05-30 | 2015-02-13 | in Betrieb | 59174000001 | 0022 | 17.01.2022 | LLUR SH, Abtl. 7
Schleswig-Flensburg | Wanderup | REpower 3.2 M 114 | REpower | 93 | 114 | 105,2/105,2 | 3200 | kW Nennleist. Rotor. | 32518323 | 6058982 | 2014-05-30 | 2015-03-02 | in Betrieb | 59174000001 | 0023 | 17.01.2022 | LLUR SH, Abtl. 7
Schleswig-Flensburg | Wanderup | REpower 3.2 M 114 | REpower | 93 | 114 | 105,2/105,2 | 3200 | kW Nennleist. Rotor. | 32518286 | 6058637 | 2014-05-30 | 2015-03-12 | in Betrieb | 59174000001 | 0024 | 17.01.2022 | LLUR SH, Abtl. 7
Schleswig-Flensburg | Wanderup | REpower 3.2 M 114 | REpower | 93 | 114 | 105,2/105,2 | 3200 | kW Nennleist. Rotor. | 32518449 | 6058326 | 2014-05-30 | 2015-02-18 | in Betrieb | 59174000001 | 0025 | 17.01.2022 | LLUR SH, Abtl. 7
Schleswig-Flensburg | Wanderup | REpower 6 M | REpower | 117 | 126 | 109,0 dB(A) | 6150 | kW Nennleist. Rotor. | 32520108 | 6057440 | 2013-04-24 | 2014-09-03 | in Betrieb | 59174000009 | 0001 | 17.01.2022 | LLUR SH, Abtl. 7
Schleswig-Flensburg | Wanderup | REpower 6 M | REpower | 117 | 126 | 109,0 dB(A) | 6145 | kW Nennleist. Rotor. | 32520092 | 6056937 | 2013-04-24 | 2014-08-15 | in Betrieb | 59174000009 | 0002 | 17.01.2022 | LLUR SH, Abtl. 7
Schleswig-Flensburg | Wanderup | Nordex N149-5.7 | Nordex | 125,4 | 149,1 | HZ /dB(A) ¦ 63/80,2 ¦ 125/86,4 ¦ 250/90,1 ¦ 500/92,7 ¦ 1000/93,4 ¦ 2000/90,9 ¦ 4000/83,3 ¦ 8000/ ¦ SLP=98,5 dB(A) | 5700 | kW Nennleist. Rotor. | 32520202 | 6057738 | 2021-06-10 |  | vor Inbetriebnahme | 59174000020 | 0001 | 17.01.2022 | LLUR SH, Abtl. 7
Schleswig-Flensburg | Wanderup | Nordex N149-5.7 | Nordex | 125,4 | 149,1 | HZ /dB(A) ¦ 63/79,2 ¦ 125/85,4 ¦ 250/89,1 ¦ 500/91,7 ¦ 1000/92,4 ¦ 2000/89,9 ¦ 4000/82,3 ¦ 8000/ ¦ SLP=97,5 dB(A) | 5700 | kW Nennleist. Rotor. | 32519726 | 6057016 | 2021-06-10 |  | vor Inbetriebnahme | 59174000020 | 0002 | 17.01.2022 | LLUR SH, Abtl. 7
Schleswig-Flensburg | Wanderup | Nordex N133-4.8 | Nordex | 110 | 133,2 | HZ /dB(A) ¦ 63/82,7 ¦ 125/89,7 ¦ 250/93,5 ¦ 500/94,4 ¦ 1000/94,9 ¦ 2000/93,6 ¦ 4000/89,3 ¦ 8000/80,1 ¦ SLP=101 dB(A) | 4800 | kW Nennleist. Rotor. | 32520297 | 6057191 | 2021-06-10 |  | vor Inbetriebnahme | 59174000020 | 0003 | 17.01.2022 | LLUR SH, Abtl. 7
Schleswig-Flensburg | Wanderup |  | Siemens | 84 | 132 | WKA nachts aus, tags 106,2 dB | 5000 | kW Nennleist. Rotor. | 32518809 | 6057732 |  |  | im Gen.Verf. | 59174328020 | 0001 | 17.01.2022 | LLUR SH, Abtl. 7
Schleswig-Flensburg | Wanderup |  | Siemens | 84 | 132 | WKA nachts aus, tags 106,2 dB | 5000 | kW Nennleist. Rotor. | 32518858 | 6060983 |  |  | im Gen.Verf. | 59174328020 | 0002 | 17.01.2022 | LLUR SH, Abtl. 7
Schleswig-Flensburg | Wanderup |  | Siemens | 84 | 132 | WKA nachts aus, tags 106,2 dB | 5000 | kW Nennleist. Rotor. | 32518536 | 6060496 |  |  | im Gen.Verf. | 59174328020 | 0003 | 17.01.2022 | LLUR SH, Abtl. 7
Schleswig-Flensburg | Wanderup | Repower 3.2 M114 | Senvion | 93 | 114 | 105,2/105,2 | 3200 | kW Nennleist. Rotor. | 32518640 | 6058040 | 2014-05-30 | 2015-04-16 | in Betrieb | 59174328020 | 0006 | 17.01.2022 | LLUR SH, Abtl. 7
Schleswig-Flensburg | Wanderup | REpower 3.2 M 114 | Senvion | 93 | 114 | 105,2/104,2 | 3200 | kW Nennleist. Rotor. | 32519021 | 6058090 | 2014-05-30 | 2015-04-14 | in Betrieb | 59174328020 | 0007 | 17.01.2022 | LLUR SH, Abtl. 7
Schleswig-Flensburg | Wanderup | REpower 3.2 M 114 | Senvion | 93 | 114 | 105,2/105,2 | 3200 | kW Nennleist. Rotor. | 32519197 | 6058525 | 2014-05-30 | 2015-04-08 | in Betrieb | 59174328020 | 0008 | 17.01.2022 | LLUR SH, Abtl. 7
Schleswig-Flensburg | Wanderup | REpower 3.2 M 114 | Senvion | 93 | 114 | 105,2/105,2 | 3200 | kW Nennleist. Rotor. | 32519104 | 6058979 | 2014-05-30 | 2015-03-17 | in Betrieb | 59174328020 | 0009 | 17.01.2022 | LLUR SH, Abtl. 7
Schleswig-Flensburg | Wanderup | REpower 3.2 M 114 | Senvion | 93 | 114 | 105,2/104,2 | 3200 | kW Nennleist. Rotor. | 32519184 | 6059376 | 2014-05-30 | 2015-03-19 | in Betrieb | 59174328020 | 0010 | 17.01.2022 | LLUR SH, Abtl. 7
Schleswig-Flensburg | Wanderup | REpower 3.2 M 114 | Senvion | 93 | 114 | 105,2/104,2 | 3200 | kW Nennleist. Rotor. | 32518938 | 6059783 | 2014-05-30 | 2015-03-24 | in Betrieb | 59174328020 | 0011 | 17.01.2022 | LLUR SH, Abtl. 7
Schleswig-Flensburg | Wanderup | REpower 3.2 M 114 | Senvion | 93 | 114 | 105,2/104,2 | 3200 | kW Nennleist. Rotor. | 32519344 | 6059733 | 2014-05-30 | 2015-03-25 | in Betrieb | 59174328020 | 0012 | 17.01.2022 | LLUR SH, Abtl. 7
Schleswig-Flensburg | Wanderup | REpower 3.2 M 114 | Senvion | 93 | 114 | 105,2/104,2 | 3200 | kW Nennleist. Rotor. | 32518819 | 6059260 | 2014-05-30 | 2015-02-09 | in Betrieb | 59174328020 | 0013 | 17.01.2022 | LLUR SH, Abtl. 7
Schleswig-Flensburg | Weesby | Nordex N163-5.6MW | Nordex | 118 | 163 |  | 5600 | kW Nennleist. Rotor. | 32507528 | 6080462 |  |  | im Gen.Verf. | 59177000008 | 0001 | 17.01.2022 | LLUR SH, Abtl. 7
Schleswig-Flensburg | Weesby | Enercon E-101 | Enercon | 99 | 101 | HZ /dB(A) ¦ 63/86,3 ¦ 125/93,6 ¦ 250/97,1 ¦ 500/98,7 ¦ 1000/97,3 ¦ 2000/94,2 ¦ 4000/74,3 ¦ 8000/1 ¦ SLP=103,7 dB(A) gemessen | 3000 | kW Nennleist. Rotor. | 32508505 | 6079136 | 2011-10-18 | 2014-03-13 | in Betrieb | 59177333031 | 0005 | 17.01.2022 | LLUR SH, Abtl. 7
Schleswig-Flensburg | Weesby | Enercon E-101 | Enercon | 99 | 101 | HZ /dB(A) ¦ 63/86,7 ¦ 125/93,4 ¦ 250/96,7 ¦ 500/98,9 ¦ 1000/98,3 ¦ 2000/95,4 ¦ 4000/88,8 ¦ 8000/1 ¦ SLP=104,2 dB(A) gemessen | 3000 | kW Nennleist. Rotor. | 32508551 | 6078885 | 2011-10-18 | 2014-03-26 | in Betrieb | 59177333031 | 0006 | 17.01.2022 | LLUR SH, Abtl. 7
Schleswig-Flensburg | Weesby | Repower 3.2 MW | REpower | 93 | 114 | 105,2/105,2 | 3200 | kW Nennleist. Rotor. | 32509612 | 6078330 | 2012-11-01 | 2013-07-12 | in Betrieb | 59177333044 | 0001 | 17.01.2022 | LLUR SH, Abtl. 7
Schleswig-Flensburg | Weesby | Repower 3.2 MW | REpower | 93 | 114 | 105,2/105,2 | 3200 | kW Nennleist. Rotor. | 32509812 | 6077810 | 2012-11-05 | 2013-07-12 | in Betrieb | 59177333044 | 0002 | 17.01.2022 | LLUR SH, Abtl. 7
Schleswig-Flensburg | Weesby | REpower 3.2 M 114 | REpower | 93 | 114 | 105,2/105,2 | 3200 | kW Nennleist. Rotor. | 32509924 | 6080069 | 2014-01-21 | 2014-10-31 | in Betrieb | 59177333045 | 0001 | 17.01.2022 | LLUR SH, Abtl. 7
Schleswig-Flensburg | Weesby | REpower 3.2 M 114 | REpower | 93 | 114 | 105,2/105,2 | 3200 | kW Nennleist. Rotor. | 32510243 | 6079899 | 2014-01-21 | 2014-10-15 | in Betrieb | 59177333045 | 0002 | 17.01.2022 | LLUR SH, Abtl. 7
Schleswig-Flensburg | Weesby | REpower 3.2 M 114 | REpower | 93 | 114 | 105,2/105,2 | 3200 | kW Nennleist. Rotor. | 32510596 | 6079808 | 2014-01-21 | 2014-10-21 | in Betrieb | 59177333045 | 0003 | 17.01.2022 | LLUR SH, Abtl. 7
Schleswig-Flensburg | Lindewitt | Senvion 3.2M114 | Senvion | 93 | 114 | 105,2 dB(A) / 104,2 dB(A) | 3200 | kW Nennleist. Rotor. | 32510822 | 6060497 | 2014-12-15 | 2015-10-07 | in Betrieb | 59179000004 | 0001 | 17.01.2022 | LLUR SH, Abtl. 7
Schleswig-Flensburg | Lindewitt | Senvion 3.2M114 | Senvion | 93 | 114 | 105,2 dB(A) / 99,5 dB(A) | 3200 | kW Nennleist. Rotor. | 32511256 | 6060163 | 2014-12-15 | 2015-10-01 | in Betrieb | 59179000007 | 0002 | 17.01.2022 | LLUR SH, Abtl. 7
Schleswig-Flensburg | Lindewitt | Senvion 3.2M114 | Senvion | 93 | 114 | 105,2 dB(A) / 104,2 dB(A) | 3200 | kW Nennleist. Rotor. | 32511187 | 6059776 | 2014-12-15 | 2015-10-12 | in Betrieb | 59179000007 | 0003 | 17.01.2022 | LLUR SH, Abtl. 7
Schleswig-Flensburg | Lindewitt | Senvion 3.2M114 | Senvion | 93 | 114 | 105,2 dB(A) / 104,2 dB(A) | 3200 | kW Nennleist. Rotor. | 32511542 | 6059972 | 2015-01-06 | 2015-09-28 | in Betrieb | 59179000007 | 0004 | 17.01.2022 | LLUR SH, Abtl. 7
Schleswig-Flensburg | Lindewitt | Senvion 3.2M114 | Senvion | 93 | 114 | 105,2 dB(A) / 99,5 dB(A) | 3200 | kW Nennleist. Rotor. | 32511696 | 6060279 | 2014-12-15 | 2015-09-21 | in Betrieb | 59179000008 | 0005 | 17.01.2022 | LLUR SH, Abtl. 7
Schleswig-Flensburg | Lindewitt | Senvion 3.2M114 | Senvion | 93 | 114 | 105,2 dB(A) / 102,3 dB(A) | 3200 | kW Nennleist. Rotor. | 32511922 | 6059885 | 2014-12-15 | 2015-09-21 | in Betrieb | 59179000008 | 0008 | 17.01.2022 | LLUR SH, Abtl. 7
Schleswig-Flensburg | Lindewitt | Senvion 3.2M114 | Senvion | 93 | 114 | 105,2 dB(A) / 104,2 dB(A) | 3200 | kW Nennleist. Rotor. | 32511303 | 6059448 | 2014-12-15 | 2015-10-21 | in Betrieb | 59179000009 | 0006 | 17.01.2022 | LLUR SH, Abtl. 7
Schleswig-Flensburg | Lindewitt | Senvion 3.2M114 | Senvion | 93 | 114 | 105,2 dB(A) / 102,7 dB(A) | 3200 | kW Nennleist. Rotor. | 32511651 | 6059646 | 2014-12-15 | 2015-10-15 | in Betrieb | 59179000010 | 0007 | 17.01.2022 | LLUR SH, Abtl. 7
Schleswig-Flensburg | Lindewitt | REpower 3.2 | REpower | 93 | 114 | 105,2 dB(A) / 104,1 dB(A) | 3200 | kW Nennleist. Rotor. | 32513502 | 6056959 | 2014-12-17 | 2015-10-30 | in Betrieb | 59179000011 | 0006 | 17.01.2022 | LLUR SH, Abtl. 7
Schleswig-Flensburg | Lindewitt | REpower 3.2M | REpower | 93 | 114 | 105,2 dB(A) / 105,2 dB(A) | 3200 | kW Nennleist. Rotor. | 32514040 | 6057119 | 2014-12-17 | 2015-10-16 | in Betrieb | 59179000012 | 0007 | 17.01.2022 | LLUR SH, Abtl. 7
Schleswig-Flensburg | Lindewitt | NORDEX N133 | Nordex | 110 | 133 | HZ /dB(A) ¦ 63/84,9 ¦ 125/90,6 ¦ 250/92,9 ¦ 500/93,7 ¦ 1000/95,5 ¦ 2000/96 ¦ 4000/93,7 ¦ 8000/--- ¦ SLP=102 dB(A) | 4800 | kW Nennleist. Rotor. | 32510073 | 6062980 | 2020-05-08 |  | vor Inbetriebnahme | 59179000013 | 0001 | 17.01.2022 | LLUR SH, Abtl. 7
Schleswig-Flensburg | Lindewitt | NORDEX N149 | Nordex | 105 | 149 | HZ /dB(A) ¦ 63/83,7 ¦ 125/89,9 ¦ 250/93,6 ¦ 500/96,2 ¦ 1000/96,9 ¦ 2000/94,4 ¦ 4000/86,8 ¦ 8000/ ¦ SLP=102 dB(A) | 5700 | kW Nennleist. Rotor. | 32509668 | 6062514 | 2020-05-08 |  | vor Inbetriebnahme | 59179000013 | 0002 | 17.01.2022 | LLUR SH, Abtl. 7
Schleswig-Flensburg | Lindewitt | NORDEX N149 | Nordex | 105 | 149 | HZ /dB(A) ¦ 63/84,7 ¦ 125/90,9 ¦ 250/94,6 ¦ 500/97,2 ¦ 1000/97,9 ¦ 2000/95,4 ¦ 4000/87,8 ¦ 8000/ ¦ SLP=103,0 dB(A) | 5700 | kW Nennleist. Rotor. | 32510107 | 6062541 | 2020-05-08 |  | vor Inbetriebnahme | 59179000013 | 0003 | 17.01.2022 | LLUR SH, Abtl. 7
Schleswig-Flensburg | Lindewitt | Enercon E101 | Enercon | 99 | 101 | 106,5 dB(A)/106,1 dB(A) | 3050 | kW Nennleist. Rotor. | 32515245 | 6057772 | 2016-12-27 | 2017-09-30 | in Betrieb | 59179000018 | 0001 | 17.01.2022 | LLUR SH, Abtl. 7
Schleswig-Flensburg | Lindewitt | Enercon E-101 | Enercon | 99 | 101 | 106,5dB(A)/106,5dB(A) | 3050 | kW Nennleist. Rotor. | 32515653 | 6058143 | 2016-12-27 | 2017-09-30 | in Betrieb | 59179000018 | 0002 | 17.01.2022 | LLUR SH, Abtl. 7
Schleswig-Flensburg | Lindewitt | Repower 3,2 M 114/ ZB 01 | REpower | 93 | 114 | 105,2 | 3200 | kW Nennleist. Rotor. | 32509763 | 6063090 | 2012-10-16 | 2013-06-27 | in Betrieb | 59179000021 | 0003 | 17.01.2022 | LLUR SH, Abtl. 7
Schleswig-Flensburg | Lindewitt | Repower 3,2 M 114/ ZB 01 | REpower | 93 | 114 | 105,2 | 3200 | kW Nennleist. Rotor. | 32509235 | 6062563 | 2012-10-16 | 2013-06-14 | in Betrieb | 59179000021 | 0004 | 17.01.2022 | LLUR SH, Abtl. 7
Schleswig-Flensburg | Lindewitt | Repower MM 92/ ZB 03 | REpower | 80 | 82 | 101,5 dB(A) durch Verzichtserklärung vom 29.11.2019 | 2000 | kW Nennleist. Rotor. | 32510293 | 6063198 | 2012-10-16 | 2013-07-25 | in Betrieb | 59179000021 | 0005 | 17.01.2022 | LLUR SH, Abtl. 7
Schleswig-Flensburg | Lindewitt | Enercon E-82 | Enercon | 108 | 82 | 105,0 dB(A)/100,2 dB(A) | 2300 | kW Nennleist. Rotor. | 32512892 | 6058226 | 2014-12-17 | 2015-12-23 | in Betrieb | 59179000022 | 0001 | 17.01.2022 | LLUR SH, Abtl. 7
Schleswig-Flensburg | Lindewitt | Enercon E-82 | Enercon | 108 | 82 | 105,0 dB(A)/99,5 dB(A) | 2300 | kW Nennleist. Rotor. | 32512640 | 6058051 | 2014-12-17 | 2015-12-17 | in Betrieb | 59179000022 | 0002 | 17.01.2022 | LLUR SH, Abtl. 7
Schleswig-Flensburg | Lindewitt | Enercon E-82 | Enercon | 108 | 82 | 105,0 dB(A)/99,5 dB(A) | 2300 | kW Nennleist. Rotor. | 32512819 | 6057908 | 2014-12-17 | 2015-12-23 | in Betrieb | 59179000022 | 0003 | 17.01.2022 | LLUR SH, Abtl. 7
Schleswig-Flensburg | Lindewitt | REpower 3.2M | REpower | 93 | 114 | 105,2 dB(A) / 101,6 dB(A) | 3200 | kW Nennleist. Rotor. | 32513125 | 6057568 | 2014-12-17 | 2015-10-08 | in Betrieb | 59179000023 | 0004 | 17.01.2022 | LLUR SH, Abtl. 7
Schleswig-Flensburg | Lindewitt | REpower 3.2M | REpower | 93 | 114 | 105,2 dB(A) / 105,2 dB(A) | 3200 | kW Nennleist. Rotor. | 32513678 | 6057519 | 2014-12-17 | 2015-10-01 | in Betrieb | 59179000023 | 0005 | 17.01.2022 | LLUR SH, Abtl. 7
Schleswig-Flensburg | Lindewitt | Vestas V-47/660 kW | Vestas | 65 | 47 | 101 | 660 | kW Nennleist. Rotor. | 32510882 | 6059973 | 2001-08-24 | 2001-12-21 | in Betrieb | 59179000027 | 0001 | 17.01.2022 | LLUR SH, Abtl. 7
Schleswig-Flensburg | Lindewitt | Nordex N133 | Nordex | 110 | 133,2 | HZ /dB(A) ¦ 63/79,9 ¦ 125/86,9 ¦ 250/90,7 ¦ 500/91,6 ¦ 1000/92,1 ¦ 2000/90,8 ¦ 4000/86,5 ¦ 8000/ ¦ SLP=98,1 dB(A) | 4800 | kW Nennleist. Rotor. | 32510917 | 6060105 |  |  | im Gen.Verf. | 59179000027 | 0002 | 17.01.2022 | LLUR SH, Abtl. 7
Schleswig-Flensburg | Lindewitt | Nordex N117 | Nordex | 91,0 | 116,8 | 103,5 dB(A) /95,5 dB(A) | 3675 | kW Nennleist. Rotor. | 32512839 | 6065143 |  |  | im Gen.Verf. | 59179000030 | 0001 | 17.01.2022 | LLUR SH, Abtl. 7
Schleswig-Flensburg | Lindewitt | Enercon E-115 | Enercon | 122 | 115 | HZ /dB(A) ¦ 63/81,4 ¦ 125/86,7 ¦ 250/89,5 ¦ 500/91,4 ¦ 1000/92,5 ¦ 2000/93,0 ¦ 4000/88,4 SLP=98,7 dB(A) | 4200 | kW Nennleist. Rotor. | 32507806 | 6060655 |  |  | im Gen.Verf. | 59179000031 | 0001 | 17.01.2022 | LLUR SH, Abtl. 7
Schleswig-Flensburg | Lindewitt | Enercon E-138 | Enercon | 111 | 138 | HZ /dB(A) ¦ 63/81,3 ¦ 125/86,7 ¦ 250/89,1 ¦ 500/91,3 ¦ 1000/93,0 ¦ 2000/94,2 ¦ 4000/89,4 SLP=99,2 dB(A) | 4200 | kW Nennleist. Rotor. | 32508203 | 6060643 |  |  | im Gen.Verf. | 59179000031 | 0002 | 17.01.2022 | LLUR SH, Abtl. 7
Schleswig-Flensburg | Lindewitt | Enercon E-138 | Enercon | 111 | 138 | HZ /dB(A) ¦ 63/83,0/ 125/88,5 ¦ 250/91,1 ¦ 500/93,3 ¦ 1000/94,8 ¦ 2000/95,6 ¦ 4000/91,1 SLP=100,9 dB(A) | 4200 | kW Nennleist. Rotor. | 32508588 | 6060647 |  |  | im Gen.Verf. | 59179000031 | 0003 | 17.01.2022 | LLUR SH, Abtl. 7
Schleswig-Flensburg | Lindewitt | Nordex N149/5700 | Nordex | 104,7 | 149 | HZ /dB(A) ¦ 63/84,2 ¦ 125/90,4 ¦ 250/94,1 ¦ 500/96,7 ¦ 1000/97,4 ¦ 2000/94,9 ¦ 4000/87,3 ¦ SLP=102,5 dB(A) | 5700 | kW Nennleist. Rotor. | 32514150 | 6056638 |  |  | im Gen.Verf. | 59179000034 | 0001 | 17.01.2022 | LLUR SH, Abtl. 7
Schleswig-Flensburg | Lindewitt | Nordex N149/5700 | Nordex | 104,7 | 149 | HZ /dB(A) ¦ 63/81,2 ¦ 125/87,4 ¦ 250/91,1 ¦ 500/93,7 ¦ 1000/94,4 ¦ 2000/91,9 ¦ 4000/84,3 ¦ SLP=99,5 dB(A) | 5700 | kW Nennleist. Rotor. | 32514517 | 6056804 |  |  | im Gen.Verf. | 59179000034 | 0002 | 17.01.2022 | LLUR SH, Abtl. 7
Schleswig-Flensburg | Lindewitt | Nordex N133 | Nordex | 110 | 133,2 | HZ /dB(A) ¦ 63/86,2 ¦ 125/93,2 ¦ 250/97,0 ¦ 500/97,9 ¦ 1000/98,4 ¦ 2000/97,1 ¦ 4000/92,8 ¦ 8000/83,6 ¦ SLP=104,5 dB(A) | 4800 | kW Nennleist. Rotor. | 32512962 | 6056950 | 2021-08-03 |  | vor Inbetriebnahme | 59179000035 | 0001 | 17.01.2022 | LLUR SH, Abtl. 7
Schleswig-Flensburg | Lindewitt | Nordex N133 | Nordex | 110 | 133,2 | HZ /dB(A) ¦ 63/82,7 ¦ 125/89,7 ¦ 250/93,5 ¦ 500/94,4 ¦ 1000/94,9 ¦ 2000/93,6 ¦ 4000/89,3 ¦ 8000/80,1 ¦ SLP=101,0 dB(A) | 4800 | kW Nennleist. Rotor. | 32513293 | 6057247 | 2021-08-03 |  | vor Inbetriebnahme | 59179000035 | 0002 | 17.01.2022 | LLUR SH, Abtl. 7
Schleswig-Flensburg | Lindewitt | Nordex N117 | Nordex | 91 | 116,8 | HZ /dB(A) ¦ 63/76,5 ¦ 125/83,7 ¦ 250/86,9 ¦ 500/87,1 ¦ 1000/88,3 ¦ 2000/90,4 ¦ 4000/86,6 ¦ 8000/75,8 ¦ SLP=95,5 dB(A) | 3600 | kW Nennleist. Rotor. | 32514072 | 6057823 | 2021-08-03 |  | vor Inbetriebnahme | 59179000035 | 0003 | 17.01.2022 | LLUR SH, Abtl. 7
Schleswig-Flensburg | Lindewitt | Vensys 112 | Vensys | 93,5 | 112,5 | 105,0 dB(A) / 103,4 dB(A) | 2500 | kW Nennleist. Rotor. | 32513370 | 6057960 | 2014-11-24 | 2015-04-28 | in Betrieb | 59179326403 | 0005 | 17.01.2022 | LLUR SH, Abtl. 7
Schleswig-Flensburg | Lindewitt | Vestas V-47/660 kW | Vestas | 65 | 47 | 101 | 660 | kW Nennleist. Rotor. | 32510868 | 6060128 | 2001-09-24 | 2001-12-21 | in Betrieb | 59179326408 | 0001 | 17.01.2022 | LLUR SH, Abtl. 7
Schleswig-Flensburg | Lindewitt | Vestas V-80 | Vestas | 69 | 80 | 102,8/102,3 | 2000 | kW Nennleist. Rotor. | 32510106 | 6063047 | 2002-05-07 | 2005-10-14 | in Betrieb | 59179333035 | 0001 | 17.01.2022 | LLUR SH, Abtl. 7
Schleswig-Flensburg | Lindewitt | Vestas V-80 | Vestas | 69 | 80 | 102,8 | 2000 | kW Nennleist. Rotor. | 32509581 | 6062521 | 2002-05-07 | 2002-10-14 | in Betrieb | 59179333036 | 0001 | 17.01.2022 | LLUR SH, Abtl. 7
Schleswig-Flensburg | Lindewitt | Vestas V-80 | Vestas | 69 | 80 | SLP(V10=10 m/s)=103,8 dB(A), betrieben im Mode 104 dB(A), d. h. SLP von 102,3 dB(A) gemessen | 2000 | kW Nennleist. Rotor. | 32510159 | 6062691 | 2002-05-07 | 2002-10-14 | in Betrieb | 59179333038 | 0001 | 17.01.2022 | LLUR SH, Abtl. 7
Schleswig-Flensburg | Lindewitt | Vestas V-80 | Vestas | 69 | 80 | SLP(V10=10 m/s)=103,8 dB(A), wird freiwillig im Mode 102 betrieben, d. h. SLP von 101 dB(A) | 2000 | kW Nennleist. Rotor. | 32510174 | 6062398 | 2002-05-07 | 2002-10-14 | in Betrieb | 59179333038 | 0002 | 17.01.2022 | LLUR SH, Abtl. 7
Schleswig-Flensburg | Lindewitt | Enercon E-70/2,3 MW | Enercon | 64 | 71 | 98 | 2300 | kW Nennleist. Rotor. | 32515177 | 6058286 | 2006-05-31 | 2008-04-15 | in Betrieb | 59179333064 | 0001 | 17.01.2022 | LLUR SH, Abtl. 7
Schleswig-Flensburg | Lindewitt | Enercon E-70/2,3 MW | Enercon | 64 | 71 | 96,8 | 2300 | kW Nennleist. Rotor. | 32515192 | 6058120 | 2006-05-31 | 2008-06-19 | in Betrieb | 59179333065 | 0001 | 17.01.2022 | LLUR SH, Abtl. 7
Schleswig-Flensburg | Lindewitt | Enercon E-70/2,3 MW | Enercon | 64 | 71 | 98 | 2300 | kW Nennleist. Rotor. | 32515369 | 6058229 | 2006-05-31 | 2008-04-15 | in Betrieb | 59179333066 | 0001 | 17.01.2022 | LLUR SH, Abtl. 7
Schleswig-Flensburg | Lindewitt | Enercon E-70 /2,3 MW | Enercon | 64 | 71 | 99,7 | 2300 | kW Nennleist. Rotor. | 32512680 | 6057705 | 2006-05-31 | 2008-01-01 | in Betrieb | 59179333070 | 0001 | 17.01.2022 | LLUR SH, Abtl. 7
Schleswig-Flensburg | Lindewitt | Enercon E-70/2,3 MW | Enercon | 64 | 71 | 101,9 | 2300 | kW Nennleist. Rotor. | 32512428 | 6057927 | 2006-05-31 | 2008-01-01 | in Betrieb | 59179333070 | 0002 | 17.01.2022 | LLUR SH, Abtl. 7
Schleswig-Flensburg | Lindewitt | Enercon E-70/2,3 MW | Enercon | 64 | 71 | 100,3 | 2300 | kW Nennleist. Rotor. | 32512653 | 6058297 | 2006-05-31 | 2008-01-01 | in Betrieb | 59179333070 | 0003 | 17.01.2022 | LLUR SH, Abtl. 7
Schleswig-Flensburg | Lindewitt | Enercon E-48/800 kW | Enercon | 76 | 48 | 102,5 | 800 | kW Nennleist. Rotor. | 32512379 | 6058218 | 2006-05-31 | 2008-01-01 | in Betrieb | 59179333070 | 0004 | 17.01.2022 | LLUR SH, Abtl. 7
Schleswig-Flensburg | Lindewitt | Enercon E-70/2,3 MW | Enercon | 64 | 71 | 99,2 | 2300 | kW Nennleist. Rotor. | 32512985 | 6058504 | 2006-05-31 | 2008-07-15 | in Betrieb | 59179333070 | 0005 | 17.01.2022 | LLUR SH, Abtl. 7
Schleswig-Flensburg | Lindewitt | Enercon E-70/2,3 MW | Enercon | 64 | 71 | 104,5 | 2300 | kW Nennleist. Rotor. | 32512483 | 6058812 | 2006-05-31 | 2008-07-31 | in Betrieb | 59179333070 | 0006 | 17.01.2022 | LLUR SH, Abtl. 7
Schleswig-Flensburg | Lindewitt | Enercon E-70/2,3 MW | Enercon | 64 | 71 | 102,3 | 2300 | kW Nennleist. Rotor. | 32512302 | 6058822 | 2006-05-31 | 2008-07-31 | in Betrieb | 59179333070 | 0007 | 17.01.2022 | LLUR SH, Abtl. 7
Schleswig-Flensburg | Lindewitt | Enercon E-70/2,3 MW | Enercon | 64 | 71 | 104 | 2300 | kW Nennleist. Rotor. | 32512277 | 6058596 | 2006-05-31 | 2008-07-04 | in Betrieb | 59179333070 | 0008 | 17.01.2022 | LLUR SH, Abtl. 7
Schleswig-Flensburg | Lindewitt | Enercon E-70/2,3 MW | Enercon | 64 | 71 | 104,5 | 2300 | kW Nennleist. Rotor. | 32512128 | 6058262 | 2006-05-31 | 2007-07-26 | in Betrieb | 59179333070 | 0009 | 17.01.2022 | LLUR SH, Abtl. 7
Schleswig-Flensburg | Handewitt | Enercon E-82 | Enercon | 85 | 82 | 104,0 dB(A) / 98,0 dB(A) | 2350 | kW Nennleist. Rotor. | 32518433 | 6065307 | 2014-07-02 | 2015-08-10 | in Betrieb | 59183000039 | 0001 | 17.01.2022 | LLUR SH, Abtl. 7
Schleswig-Flensburg | Handewitt | Enercon E-82 | Enercon | 108,3 | 82 | 105,0 dB(A) / 104,5 dB(A), 105,0 dB/(A) / 103,0 dB(A) | 2300 | kW Nennleist. Rotor. | 32518289 | 6066555 | 2011-06-09 | 2012-09-19 | in Betrieb | 59183000046 | 0019 | 17.01.2022 | LLUR SH, Abtl. 7
Schleswig-Flensburg | Handewitt | Enercon E-82 | Enercon | 108,3 | 82 | 105,0 dB(A) / 104,6 dB(A), 105,0 dB(A) / 103,0 dB(A) | 2300 | kW Nennleist. Rotor. | 32518184 | 6066048 | 2011-06-09 | 2012-08-29 | in Betrieb | 59183000046 | 0023 | 17.01.2022 | LLUR SH, Abtl. 7
Schleswig-Flensburg | Handewitt | Enercon E-82 | Enercon | 108,3 | 82 | 105,0 dB(A) / 104,5 dB(A), 105,0 dB(A) / 103,0 dB(A) | 2300 | kW Nennleist. Rotor. | 32518418 | 6065974 | 2011-06-09 | 2012-10-15 | in Betrieb | 59183000046 | 0024 | 17.01.2022 | LLUR SH, Abtl. 7
Schleswig-Flensburg | Handewitt | Enercon E-82 | Enercon | 108,3 | 82 | 105,0 dB(A) / 104,6 dB(A), 105,0 dB(A) / 103,0 dB(A) | 2300 | kW Nennleist. Rotor. | 32518498 | 6065750 | 2011-06-09 | 2012-10-26 | in Betrieb | 59183000046 | 0027 | 17.01.2022 | LLUR SH, Abtl. 7
Schleswig-Flensburg | Handewitt | Enercon E-82 | Enercon | 108,3 | 82 | 105,0 dB(A) / 104,6 dB(A), 105,0 dB(A) / 103,0 dB(A) | 2300 | kW Nennleist. Rotor. | 32518216 | 6065571 | 2011-06-09 | 2012-09-13 | in Betrieb | 59183000046 | 0029 | 17.01.2022 | LLUR SH, Abtl. 7
Schleswig-Flensburg | Handewitt | Enercon E-82 | Enercon | 108,3 | 82 | 104,6 | 2300 | kW Nennleist. Rotor. | 32518456 | 6065516 | 2011-06-09 | 2012-10-31 | in Betrieb | 59183000047 | 0030 | 17.01.2022 | LLUR SH, Abtl. 7
Schleswig-Flensburg | Handewitt | Enercon E-82 | Enercon | 108,3 | 82 | 104,5 | 2300 | kW Nennleist. Rotor. | 32518200 | 6066273 | 2011-06-09 | 2012-09-13 | in Betrieb | 59183000048 | 0021 | 17.01.2022 | LLUR SH, Abtl. 7
Schleswig-Flensburg | Handewitt | Enercon E-82 | Enercon | 108,3 | 82 | 104,6 | 2300 | kW Nennleist. Rotor. | 32517968 | 6066155 | 2011-06-09 | 2012-10-23 | in Betrieb | 59183000049 | 0022 | 17.01.2022 | LLUR SH, Abtl. 7
Schleswig-Flensburg | Handewitt | Enercon E-82 | Enercon | 108,3 | 82 | 104,6 | 2300 | kW Nennleist. Rotor. | 32517932 | 6065895 | 2011-06-09 | 2012-09-25 | in Betrieb | 59183000049 | 0025 | 17.01.2022 | LLUR SH, Abtl. 7
Schleswig-Flensburg | Handewitt | Enercon E-82 | Enercon | 108,3 | 82 | 104,6 | 2300 | kW Nennleist. Rotor. | 32518230 | 6065817 | 2011-06-09 | 2012-09-28 | in Betrieb | 59183000050 | 0026 | 17.01.2022 | LLUR SH, Abtl. 7
Schleswig-Flensburg | Handewitt | Enercon E-82 | Enercon | 108,3 | 82 | 104,6 | 2300 | kW Nennleist. Rotor. | 32517990 | 6065667 | 2011-06-09 | 2012-09-05 | in Betrieb | 59183000051 | 0028 | 17.01.2022 | LLUR SH, Abtl. 7
Schleswig-Flensburg | Handewitt | Enercon E-138 | Enercon | 81 | 138 | HZ /dB(A) ¦ 63/85,4 ¦ 125/91 ¦ 250/93,7 ¦ 500/95,9 ¦ 1000/97,4 ¦ 2000/98,1 ¦ 4000/93,1 ¦ SLP=103,4 dB(A) | 4200 | kW Nennleist. Rotor. | 32518222 | 6067274 | 2020-06-09 |  | vor Inbetriebnahme | 59183000070 | 0001 | 17.01.2022 | LLUR SH, Abtl. 7
Schleswig-Flensburg | Handewitt | Enercon E-138 | Enercon | 131 | 138 | HZ /dB(A) ¦ 63/87,5 ¦ 125/93,2 ¦ 250/96,1 ¦ 500/98,4 ¦ 1000/99,8 ¦ 2000/100,3 ¦ 4000/95,2 ¦ SLP=105,7 dB(A) | 4200 | kW Nennleist. Rotor. | 32518612 | 6067233 | 2020-06-09 |  | vor Inbetriebnahme | 59183000070 | 0002 | 17.01.2022 | LLUR SH, Abtl. 7
Schleswig-Flensburg | Handewitt | Enercon E-138 | Enercon | 81 | 138 | HZ /dB(A) ¦ 63/86,2 ¦ 125/91,8 ¦ 250/94,5 ¦ 500/96,7 ¦ 1000/98,2 ¦ 2000/98,9 ¦ 4000/93,9 ¦ SLP=104,2 dB(A) | 4200 | kW Nennleist. Rotor. | 32519002 | 6067192 | 2020-06-09 |  | vor Inbetriebnahme | 59183000070 | 0003 | 17.01.2022 | LLUR SH, Abtl. 7
Schleswig-Flensburg | Handewitt | Enercon E-138 | Enercon | 131 | 138 | HZ /dB(A) ¦ 63/87 ¦ 125/92,6 ¦ 250/95,5 ¦ 500/97,7 ¦ 1000/99,1 ¦ 2000/99,7 ¦ 4000/94,7 ¦ SLP=105,1 dB(A) | 4200 | kW Nennleist. Rotor. | 32518071 | 6066885 | 2020-06-09 |  | vor Inbetriebnahme | 59183000070 | 0004 | 17.01.2022 | LLUR SH, Abtl. 7
Schleswig-Flensburg | Handewitt | Enercon E-138 | Enercon | 131 | 138 | HZ /dB(A) ¦ 63/87,1 ¦ 125/92,7 ¦ 250/95,6 ¦ 500/97,8 ¦ 1000/99,2 ¦ 2000/99,8 ¦ 4000/94,8 ¦ SLP=105,2 dB(A) | 4200 | kW Nennleist. Rotor. | 32518493 | 6066840 | 2020-06-09 |  | vor Inbetriebnahme | 59183000070 | 0005 | 17.01.2022 | LLUR SH, Abtl. 7
Schleswig-Flensburg | Handewitt | Enercon E-138 | Enercon | 81 | 138 | HZ /dB(A) ¦ 63/85,9 ¦ 125/91,5 ¦ 250/94,2 ¦ 500/96,4 ¦ 1000/97,9 ¦ 2000/98,6 ¦ 4000/93,6 ¦ SLP=103,9 dB(A) | 4200 | kW Nennleist. Rotor. | 32518999 | 6066840 | 2020-06-09 |  | vor Inbetriebnahme | 59183000070 | 0006 | 17.01.2022 | LLUR SH, Abtl. 7
Schleswig-Flensburg | Handewitt | REpower 6 M | REpower | 117 | 126 | 109 | 6150 | kW Nennleist. Rotor. | 32519854 | 6064464 | 2012-08-03 | 2014-07-08 | in Betrieb | 59183000089 | 0001 | 17.01.2022 | LLUR SH, Abtl. 7
Schleswig-Flensburg | Handewitt | REpower 6 M | REpower | 117 | 126 | 109 | 6150 | kW Nennleist. Rotor. | 32519724 | 6063906 | 2012-08-03 | 2014-07-21 | in Betrieb | 59183000089 | 0002 | 17.01.2022 | LLUR SH, Abtl. 7
Schleswig-Flensburg | Handewitt | Enercon E 115 | Enercon | 149 | 115 | HZ /dB(A) ¦ 63/82,4 ¦ 125/87,8 ¦ 250/90,4 ¦ 500/92,6 ¦ 1000/94,1 ¦ 2000/94,9 ¦ 4000/90,1 ¦ 8000/ ¦ SLP=100,2 dB(A) | 4200 | kW Nennleist. Rotor. | 32519372 | 6064101 | 2020-09-08 |  | vor Inbetriebnahme | 59183000093 | 0001 | 17.01.2022 | LLUR SH, Abtl. 7
Schleswig-Flensburg | Handewitt | Enercon E-115 EP3 E3 TES | Enercon | 92 | 115,71 | HZ /dB(A) ¦ 63/78,5 ¦ 125/83,7 ¦ 250/86,2 ¦ 500/87,9 ¦ 1000/89,1 ¦ 2000/89,9 ¦ 4000/85 ¦ SLP=95,4 dB(A) | 4200 | kW Nennleist. Rotor. | 32519941 | 6063688 | 2021-12-21 |  | vor Inbetriebnahme | 59183000104 | 0001 | 17.01.2022 | LLUR SH, Abtl. 7
Schleswig-Flensburg | Handewitt | Enercon E-82 | Enercon | 108,3 | 82 | 104,6 | 2300 | kW Nennleist. Rotor. | 32517982 | 6066388 | 2011-06-09 | 2012-10-20 | in Betrieb | 59183000111 | 0020 | 17.01.2022 | LLUR SH, Abtl. 7
Schleswig-Flensburg | Handewitt | Enercon E-53 | Enercon | 53 | 26,45 | NN | 800 | kW Nennleist. Rotor. | 32520561 | 6063117 |  |  | im Gen.Verf. | 59183900058 | 0001 | 17.01.2022 | LLUR SH, Abtl. 7
Schleswig-Flensburg | Handewitt | REpower 3.2 M | REpower | 93 | 114 | 105,2 dB(A) / 99,5 dB(A) Verzichtserklärung v. 29.02.2017 von 99,5 dB(A) auf 98,5 dB(A) | 3200 | kW Nennleist. Rotor. | 32519508 | 6064496 | 2013-12-17 | 2014-11-07 | in Betrieb | 59183900065 | 0001 | 17.01.2022 | LLUR SH, Abtl. 7
Schleswig-Flensburg | Handewitt | REpower 3.2 M | REpower | 93 | 114 | 105,2 dB(A) / 99,5 dB(A). Änderungsgenehmigung v. 20.04.2016 von 99,5 dB(A) auf 101,0 dB(A) | 3200 | kW Nennleist. Rotor. | 32519752 | 6064792 | 2013-12-17 | 2014-11-07 | in Betrieb | 59183900065 | 0002 | 17.01.2022 | LLUR SH, Abtl. 7
Schleswig-Flensburg | Handewitt | Senvion 3.2M114 | Senvion | 93 | 114 | 105,2/101,5 | 3200 | kW Nennleist. Rotor. | 32520040 | 6064127 | 2014-11-14 | 2015-09-28 | in Betrieb | 59183900077 | 0001 | 17.01.2022 | LLUR SH, Abtl. 7
Schleswig-Flensburg | Süderbrarup | AN Bonus 600 | AN BONUS | 50 | 41 | 107,4 | 600 | kW Nennleist. Rotor. | 32551851 | 6054790 | 1994-07-04 | 1899-12-31 | in Betrieb | 59187000003 | 0001 | 17.01.2022 | LLUR SH, Abtl. 7
Schleswig-Flensburg | Süderbrarup | AN Bonus 600 | AN BONUS | 50 | 41 | 107,4 | 600 | kW Nennleist. Rotor. | 32552113 | 6054652 | 1994-07-04 | 1899-12-31 | in Betrieb | 59187000003 | 0002 | 17.01.2022 | LLUR SH, Abtl. 7
Schleswig-Flensburg | Süderbrarup | Tacke 600 | Tacke | 50 | 43 | 105,0 | 600 | kW Nennleist. Rotor. | 32552947 | 6055070 | 1994-07-04 | 1899-12-31 | in Betrieb | 59187000003 | 0003 | 17.01.2022 | LLUR SH, Abtl. 7
Schleswig-Flensburg | Boren | AN Bonus 600 | AN BONUS | 50 | 41 | 107,4 | 600 | kW Nennleist. Rotor. | 32553326 | 6053854 | 1994-08-15 | 1899-12-31 | in Betrieb | 59187000003 | 0005 | 17.01.2022 | LLUR SH, Abtl. 7
Schleswig-Flensburg | Boren | AN Bonus 600 | AN BONUS | 50 | 41 | 107,4 | 600 | kW Nennleist. Rotor. | 32553249 | 6053447 | 1994-08-15 | 1899-12-31 | in Betrieb | 59187000004 | 0004 | 17.01.2022 | LLUR SH, Abtl. 7
Schleswig-Flensburg | Boren | Tacke TW 600 | Tacke |  |  |  | 600 | kW Nennleist. Rotor. | 32554644 | 6051393 | 1994-08-04 | 1899-12-31 | in Betrieb | 59187000007 | 0001 | 17.01.2022 | LLUR SH, Abtl. 7
Segeberg | Armstedt | Typ Nordex N 149 | Nordex | 125 | 149 | HZ/dB(A) ¦ 63/84,7 ¦ 125/90,9 ¦ 250/94,6 ¦ 500/97,2 ¦ 1000/97,9 ¦ 2000/95,4 ¦ 4000/87,8 ¦ 8000/79,8 ¦ LSP=103,0dB(A) | 5700 | kW Nennleist. Rotor. | 32558371 | 5981977 |  |  | im Gen.Verf. | 60003250126 | 0001 | 17.01.2022 | LLUR SH, Abtl. 7
Segeberg | Armstedt | Typ Nordex N 149 | Nordex | 125 | 149 | HZ/dB(A) ¦ 63/84,7 ¦ 125/90,9 ¦ 250/94,6 ¦ 500/97,2 ¦ 1000/97,9 ¦ 2000/95,4 ¦ 4000/87,8 ¦ 8000/79,8 ¦ LSP=103,0dB(A) | 5700 | kW Nennleist. Rotor. | 32557967 | 5981566 |  |  | im Gen.Verf. | 60003250126 | 0002 | 17.01.2022 | LLUR SH, Abtl. 7
Segeberg | Mözen | Siemens Gamesa SG 6.0-170 | Siemens | 115 | 170 |  | 6200 | kW Nennleist. Rotor. | 32583630 | 5973101 |  |  | im Gen.Verf. | 60008264821 | 0001 | 17.01.2022 | LLUR SH, Abtl. 7
Segeberg | Mözen | Siemens Gamesa SG 6.0-170 | Siemens | 115 | 170 |  | 6200 | kW Nennleist. Rotor. | 32583208 | 5972860 |  |  | im Gen.Verf. | 60008264821 | 0002 | 17.01.2022 | LLUR SH, Abtl. 7
Segeberg | Mözen | Siemens Gamesa SG 170 | Siemens | 115 | 170 |  | 6200 | kW Nennleist. Rotor. | 32583677 | 5972576 |  |  | im Gen.Verf. | 60008264821 | 0003 | 17.01.2022 | LLUR SH, Abtl. 7
Segeberg | Mözen | Siemens Gamesa SG 170 | Siemens | 115 | 170 |  | 6200 | kW Nennleist. Rotor. | 32583766 | 5972028 |  |  | im Gen.Verf. | 60008264821 | 0004 | 17.01.2022 | LLUR SH, Abtl. 7
Segeberg | Bebensee | Siemens Gamesa SG 170 | Siemens | 115 | 170 |  | 6200 | kW Nennleist. Rotor. | 32584249 | 5971269 |  |  | im Gen.Verf. | 60008264821 | 0006 | 17.01.2022 | LLUR SH, Abtl. 7
Segeberg | Föhrden-Barl | Vestas V150 | Vestas | 125 | 150 |  | 5600 | kW Nennleist. Rotor. | 32550060 | 5974539 |  |  | im Gen.Verf. | 60021271191 | 0006 | 17.01.2022 | LLUR SH, Abtl. 7
Steinburg | Hingstheide | Vestas V150 | Vestas | 125 | 150 |  | 5600 | kW Nennleist. Rotor. | 32549727 | 5974182 |  |  | im Gen.Verf. | 60021271191 | 0007 | 17.01.2022 | LLUR SH, Abtl. 7
Segeberg | Geschendorf | NEG Micon NM 1000/60 | Micon | 70 | 60 | 100,5 | 1000 | kW Nennleist. Rotor. | 32593438 | 5975444 | 2000-01-03 | 2001-01-24 | in Betrieb | 60024492635 | 0001 | 17.01.2022 | LLUR SH, Abtl. 7
Segeberg | Gönnebek | Nordex 117 | Nordex | 91 | 117 | 105 | 2400 | kW Nennleist. Rotor. | 32574136 | 5990548 |  |  | im Gen.Verf. | 60026487759 | 0001 | 17.01.2022 | LLUR SH, Abtl. 7
Segeberg | Gönnebek | Nordex 117 | Nordex | 91 | 117 | 105 | 2400 | kW Nennleist. Rotor. | 32574563 | 5990516 |  |  | im Gen.Verf. | 60026487759 | 0002 | 17.01.2022 | LLUR SH, Abtl. 7
Segeberg | Gönnebek | Nordex 117 | Nordex | 91 | 117 | 105 | 2400 | kW Nennleist. Rotor. | 32573828 | 5990101 |  |  | im Gen.Verf. | 60026487759 | 0003 | 17.01.2022 | LLUR SH, Abtl. 7
Segeberg | Gönnebek | Nordex 117 | Nordex | 91 | 117 | 105 | 2400 | kW Nennleist. Rotor. | 32574331 | 5990076 |  |  | im Gen.Verf. | 60026487759 | 0004 | 17.01.2022 | LLUR SH, Abtl. 7
Segeberg | Gönnebek | Nordex 117 | Nordex | 91 | 117 | 105 | 2400 | kW Nennleist. Rotor. | 32573898 | 5989752 |  |  | im Gen.Verf. | 60026487759 | 0005 | 17.01.2022 | LLUR SH, Abtl. 7
Segeberg | Gönnebek | Nordex 117 | Nordex | 91 | 117 | 105 | 2400 | kW Nennleist. Rotor. | 32574081 | 5989386 |  |  | im Gen.Verf. | 60026487759 | 0006 | 17.01.2022 | LLUR SH, Abtl. 7
Segeberg | Großenaspe | Typ Vestas V136; 150 m Gesamthöhe | Vestas | 82 | 136 |  | 4200 | kW Nennleist. Rotor. | 32562046 | 5983437 |  |  | im Gen.Verf. | 60027272976 | 0001 | 17.01.2022 | LLUR SH, Abtl. 7
Segeberg | Großenaspe | Typ Vestas V136, Gesamthöhe 150 m | Vestas | 82 | 136 |  | 4200 | kW Nennleist. Rotor. | 32561775 | 5983033 |  |  | im Gen.Verf. | 60027272976 | 0002 | 17.01.2022 | LLUR SH, Abtl. 7
Segeberg | Großenaspe | Typ Vestas V136, Gesamthöhe 150 m | Vestas | 82 | 136 |  | 4200 | kW Nennleist. Rotor. | 32561980 | 5982822 |  |  | im Gen.Verf. | 60027272976 | 0003 | 17.01.2022 | LLUR SH, Abtl. 7
Segeberg | Großenaspe | Nordex 117 | Nordex | 91 | 117 | 105 | 3600 | kW Nennleist. Rotor. | 32560925 | 5981752 | 2021-08-03 |  | vor Inbetriebnahme | 60027900020 | 0001 | 17.01.2022 | LLUR SH, Abtl. 7
Segeberg | Großenaspe | Nordex 117 | Nordex | 91 | 117 | 105 | 3600 | kW Nennleist. Rotor. | 32561342 | 5981773 | 2021-08-03 |  | vor Inbetriebnahme | 60027900020 | 0002 | 17.01.2022 | LLUR SH, Abtl. 7
Segeberg | Großenaspe | Nordex 117 | Nordex | 91 | 117 | 105 | 3600 | kW Nennleist. Rotor. | 32561160 | 5981272 | 2021-08-03 |  | vor Inbetriebnahme | 60027900020 | 0003 | 17.01.2022 | LLUR SH, Abtl. 7
Segeberg | Großenaspe | Nordex 117 | Nordex | 91 | 117 | 105 | 3600 | kW Nennleist. Rotor. | 32561728 | 5981715 | 2021-08-03 |  | vor Inbetriebnahme | 60027900020 | 0004 | 17.01.2022 | LLUR SH, Abtl. 7
Segeberg | Großenaspe | Nordex 117 | Nordex | 91 | 117 | 105 | 3600 | kW Nennleist. Rotor. | 32561679 | 5981269 | 2021-08-03 |  | vor Inbetriebnahme | 60027900020 | 0005 | 17.01.2022 | LLUR SH, Abtl. 7
Segeberg | Großenaspe | Nordex 117 | Nordex | 91 | 117 | 105 | 2400 | kW Nennleist. Rotor. | 32561942 | 5980928 |  |  | im Gen.Verf. | 60027900020 | 0006 | 17.01.2022 | LLUR SH, Abtl. 7
Segeberg | Großenaspe | Nordex 117 | Nordex | 91 | 117 | 105 | 2400 | kW Nennleist. Rotor. | 32562008 | 5980589 |  |  | im Gen.Verf. | 60027900020 | 0007 | 17.01.2022 | LLUR SH, Abtl. 7
Segeberg | Groß Niendorf | GE General Electric GE 3.8-130 | GE General Electric | 110 | 130 | 107,7 dB(A) | 3830 | kW Nennleist. Rotor. | 32583264 | 5966931 | 2018-10-17 | 2018-12-07 | in Betrieb | 60029274978 | 0001 | 17.01.2022 | LLUR SH, Abtl. 7
Segeberg | Groß Niendorf | GE General Electric GE 3.8-130 | GE General Electric | 110 | 130 | 108,7 dB(A) | 3830 | kW Nennleist. Rotor. | 32583496 | 5966682 | 2018-10-17 | 2018-11-27 | in Betrieb | 60029274978 | 0002 | 17.01.2022 | LLUR SH, Abtl. 7
Segeberg | Hasenkrug | Enercon E-82 | Enercon | 108 | 82 | 103,4 | 2300 | kW Nennleist. Rotor. | 32556486 | 5984718 | 2012-07-10 | 2014-02-06 | in Betrieb | 60035479191 | 0013 | 17.01.2022 | LLUR SH, Abtl. 7
Segeberg | Hasenkrug | Enercon E-82 | Enercon | 108 | 82 | 103,4 / 103,2 | 2300 | kW Nennleist. Rotor. | 32556741 | 5984936 | 2012-07-10 | 2014-02-10 | in Betrieb | 60035479191 | 0014 | 17.01.2022 | LLUR SH, Abtl. 7
Segeberg | Hasenkrug | Enercon E-82 | Enercon | 108 | 82 | 103,4 | 2300 | kW Nennleist. Rotor. | 32556435 | 5984063 | 2012-07-10 | 2014-02-11 | in Betrieb | 60035479191 | 0016 | 17.01.2022 | LLUR SH, Abtl. 7
Segeberg | Hasenkrug | Enercon E-82 | Enercon | 108 | 82 | 103,4 | 2300 | kW Nennleist. Rotor. | 32556675 | 5984326 | 2012-07-10 | 2014-02-14 | in Betrieb | 60035479191 | 0017 | 17.01.2022 | LLUR SH, Abtl. 7
Segeberg | Hasenkrug | Enercon E-82 | Enercon | 108 | 82 | 103,4 | 2300 | kW Nennleist. Rotor. | 32556299 | 5983577 | 2012-07-10 | 2014-02-13 | in Betrieb | 60035479191 | 0019 | 17.01.2022 | LLUR SH, Abtl. 7
Segeberg | Hardebek | Enercon E-82 | Enercon | 108 | 82 | 103,4 | 2300 | kW Nennleist. Rotor. | 32556602 | 5983743 | 2012-07-10 | 2014-02-11 | in Betrieb | 60035479191 | 0020 | 17.01.2022 | LLUR SH, Abtl. 7
Segeberg | Hardebek | Enercon E-82 | Enercon | 108 | 82 | 103,4 | 2300 | kW Nennleist. Rotor. | 32556746 | 5983976 | 2012-07-10 | 2014-02-12 | in Betrieb | 60035479191 | 0021 | 17.01.2022 | LLUR SH, Abtl. 7
Segeberg | Hardebek | Enercon E-82 | Enercon | 108 | 82 | 103,4 / 98,9 | 2300 | kW Nennleist. Rotor. | 32557267 | 5984428 | 2012-07-10 | 2013-10-18 | in Betrieb | 60035479191 | 0023 | 17.01.2022 | LLUR SH, Abtl. 7
Segeberg | Hardebek | Enercon E-82 | Enercon | 108 | 82 | 103,4 | 2300 | kW Nennleist. Rotor. | 32557068 | 5984007 | 2012-07-10 | 2013-10-17 | in Betrieb | 60035479191 | 0024 | 17.01.2022 | LLUR SH, Abtl. 7
Segeberg | Hardebek | Enercon E-82 | Enercon | 108 | 82 | 103,4 | 2300 | kW Nennleist. Rotor. | 32557352 | 5984148 | 2012-07-10 | 2013-10-17 | in Betrieb | 60035479191 | 0025 | 17.01.2022 | LLUR SH, Abtl. 7
Segeberg | Hardebek | Enercon E-82 | Enercon | 108 | 82 | 103,4 | 2300 | kW Nennleist. Rotor. | 32557557 | 5984455 | 2012-07-10 | 2013-10-17 | in Betrieb | 60035479191 | 0026 | 17.01.2022 | LLUR SH, Abtl. 7
Segeberg | Hardebek | Enercon E-82 | Enercon | 108 | 82 | 103,4 | 2300 | kW Nennleist. Rotor. | 32557161 | 5983766 | 2012-07-10 | 2013-10-17 | in Betrieb | 60035479191 | 0027 | 17.01.2022 | LLUR SH, Abtl. 7
Segeberg | Hasenmoor | Enercon E-115 | Enercon | 92,5 | 115,71 | 105,5 | 3000 | kW Nennleist. Rotor. | 32566881 | 5971606 |  |  | im Gen.Verf. | 60036276761 | 0001 | 17.01.2022 | LLUR SH, Abtl. 7
Segeberg | Hasenmoor | Enercon E-115 | Enercon | 135 | 115,71 | 105,7 | 3000 | kW Nennleist. Rotor. | 32567362 | 5971491 |  |  | im Gen.Verf. | 60036276761 | 0002 | 17.01.2022 | LLUR SH, Abtl. 7
Segeberg | Hasenmoor | Enercon E-115 | Enercon | 135 | 115,71 | 105,7 | 3000 | kW Nennleist. Rotor. | 32567946 | 5971529 |  |  | im Gen.Verf. | 60036276761 | 0003 | 17.01.2022 | LLUR SH, Abtl. 7
Segeberg | Struvenhütten | Enercon E-115 | Enercon | 135 | 115,71 | 105,7 | 3000 | kW Nennleist. Rotor. | 32568200 | 5971298 |  |  | im Gen.Verf. | 60036276761 | 0004 | 17.01.2022 | LLUR SH, Abtl. 7
Segeberg | Schmalfeld | Enercon E-115 | Enercon | 135 | 115,71 | 105,7 | 3000 | kW Nennleist. Rotor. | 32566535 | 5971097 |  |  | im Gen.Verf. | 60036276761 | 0005 | 17.01.2022 | LLUR SH, Abtl. 7
Segeberg | Struvenhütten | Enercon E-115 | Enercon | 135 | 115,71 | 105,7 | 3000 | kW Nennleist. Rotor. | 32568152 | 5970909 |  |  | im Gen.Verf. | 60036276761 | 0006 | 17.01.2022 | LLUR SH, Abtl. 7
Segeberg | Struvenhütten | Enercon E-115 | Enercon | 135 | 115,71 | 105,7 | 3000 | kW Nennleist. Rotor. | 32568573 | 5970758 |  |  | im Gen.Verf. | 60036276761 | 0007 | 17.01.2022 | LLUR SH, Abtl. 7
Segeberg | Heidmoor | Typ Vestas V150 mit Gesamthöhe 180 m | Vestas | 105 | 150 |  | 5600 | kW Nennleist. Rotor. | 32555889 | 5965749 |  |  | im Gen.Verf. | 60037277353 | 0001 | 17.01.2022 | LLUR SH, Abtl. 7
Segeberg | Nützen | Typ Vestas V162 mit Gesamthöhe 200 m | Vestas | 119 | 162 |  | 6000 | kW Nennleist. Rotor. | 32556408 | 5966228 |  |  | im Gen.Verf. | 60037277353 | 0002 | 17.01.2022 | LLUR SH, Abtl. 7
Segeberg | Heidmoor | Typ Vestas V162 mit Gesamthöhe 200 m | Vestas | 119 | 162 |  | 6000 | kW Nennleist. Rotor. | 32556279 | 5965738 |  |  | im Gen.Verf. | 60037277353 | 0003 | 17.01.2022 | LLUR SH, Abtl. 7
Segeberg | Heidmoor | Typ Vestas V150 mit Gesamthöhe 180 m | Vestas | 105 | 150 |  | 5600 | kW Nennleist. Rotor. | 32556461 | 5965382 |  |  | im Gen.Verf. | 60037277353 | 0004 | 17.01.2022 | LLUR SH, Abtl. 7
Segeberg | Heidmoor | Typ Vestas V162 mit Gesamthöhe 200 m | Vestas | 119 | 162 |  | 6000 | kW Nennleist. Rotor. | 32556858 | 5965275 |  |  | im Gen.Verf. | 60037277353 | 0005 | 17.01.2022 | LLUR SH, Abtl. 7
Segeberg | Heidmoor | Typ Vestas V150 mit Gesamthöhe 180 m | Vestas | 105 | 150 |  | 5600 | kW Nennleist. Rotor. | 32556514 | 5965031 |  |  | im Gen.Verf. | 60037277353 | 0006 | 17.01.2022 | LLUR SH, Abtl. 7
Segeberg | Weddelbrook | Nordex N133/4800 | Nordex | 125 | 133 | HZ /dB(A) ¦ 63/86,2 ¦ 125/93,2 ¦ 250/97 ¦ 500/97,9 ¦ 1000/98,4 ¦ 2000/97,1 ¦ 4000/92,8 ¦ 8000/83,6 ¦ SLP=104,5 dB(A) | 4800 | kW Nennleist. Rotor. | 32555337 | 5971523 | 2021-02-16 |  | vor Inbetriebnahme | 60054297049 | 0001 | 17.01.2022 | LLUR SH, Abtl. 7
Segeberg | Weddelbrook | Nordex N133/4800 | Nordex | 125 | 133 | HZ /dB(A) ¦ 63/86,2 ¦ 125/93,2 ¦ 250/97 ¦ 500/97,9 ¦ 1000/98,4 ¦ 2000/97,1 ¦ 4000/92,8 ¦ 8000/83,6 ¦ SLP=104,5 dB(A) | 4800 | kW Nennleist. Rotor. | 32555962 | 5971639 | 2020-11-06 |  | vor Inbetriebnahme | 60054297049 | 0002 | 17.01.2022 | LLUR SH, Abtl. 7
Segeberg | Lentföhrden | Nordex N133/4800 | Nordex | 125 | 133 | HZ /dB(A) ¦ 63/86,2 ¦ 125/93,2 ¦ 250/97 ¦ 500/97,9 ¦ 1000/98,4 ¦ 2000/97,1 ¦ 4000/92,8 ¦ 8000/83,6 ¦ SLP=104,5 dB(A) | 4800 | kW Nennleist. Rotor. | 32556069 | 5971263 | 2020-11-06 |  | vor Inbetriebnahme | 60054297049 | 0003 | 17.01.2022 | LLUR SH, Abtl. 7
Segeberg | Lentföhrden | Nordex N133/4800 | Nordex | 125 | 133 | HZ /dB(A) ¦ 63/86,2 ¦ 125/93,2 ¦ 250/97 ¦ 500/97,9 ¦ 1000/98,4 ¦ 2000/97,1 ¦ 4000/92,8 ¦ 8000/83,6 ¦ SLP=104,5 dB(A) | 4800 | kW Nennleist. Rotor. | 32556426 | 5971464 | 2020-11-06 |  | vor Inbetriebnahme | 60054297049 | 0004 | 17.01.2022 | LLUR SH, Abtl. 7
Segeberg | Weddelbrook | Nordex N133/4800 | Nordex | 125 | 133 | HZ /dB(A) ¦ 63/86,2 ¦ 125/93,2 ¦ 250/97 ¦ 500/97,9 ¦ 1000/98,4 ¦ 2000/97,1 ¦ 4000/92,8 ¦ 8000/83,6 ¦ SLP=104,5 dB(A) | 4800 | kW Nennleist. Rotor. | 32555863 | 5972044 | 2020-11-06 |  | vor Inbetriebnahme | 60054297049 | 0005 | 17.01.2022 | LLUR SH, Abtl. 7
Segeberg | Weede | Senvion 3.4M114 NES | Senvion | 93 | 114 | 105,2 | 3400 | kW Nennleist. Rotor. | 32592116 | 5974627 | 2016-03-07 | 2016-12-30 | in Betrieb | 60061300075 | 0009 | 17.01.2022 | LLUR SH, Abtl. 7
Segeberg | Neuengörs | Senvion 3.4M114 NES | Senvion | 93 | 114 | 105,2 | 3400 | kW Nennleist. Rotor. | 32592208 | 5973331 | 2016-02-05 | 2017-02-17 | in Betrieb | 60061300075 | 0012 | 17.01.2022 | LLUR SH, Abtl. 7
Segeberg | Neuengörs | Senvion 3.4M114 NES | Senvion | 93 | 114 | 105,2 | 3400 | kW Nennleist. Rotor. | 32591041 | 5974640 | 2016-02-05 | 2017-02-03 | in Betrieb | 60061300077 | 0007 | 17.01.2022 | LLUR SH, Abtl. 7
Segeberg | Neuengörs | Senvion 3.4M114 NES | Senvion | 93 | 114 | 105,2 | 3400 | kW Nennleist. Rotor. | 32592621 | 5974021 | 2016-02-05 | 2017-01-20 | in Betrieb | 60061300077 | 0010 | 17.01.2022 | LLUR SH, Abtl. 7
Segeberg | Neuengörs | Senvion 3.4M114 NES | Senvion | 93 | 114 | 105,2 | 3400 | kW Nennleist. Rotor. | 32591454 | 5975011 | 2016-02-05 | 2017-01-13 | in Betrieb | 60061300078 | 0008 | 17.01.2022 | LLUR SH, Abtl. 7
Segeberg | Neuengörs | Senvion 3.4M114 NES | Senvion | 93 | 114 | 105,2 | 3400 | kW Nennleist. Rotor. | 32592566 | 5973575 | 2016-02-05 | 2017-02-09 | in Betrieb | 60061300078 | 0011 | 17.01.2022 | LLUR SH, Abtl. 7
Segeberg | Neuengörs | Protec MD | Protec | 65 | 70 | 104,0 | 1500 | kW Nennleist. Rotor. | 32592118 | 5973718 | 2001-06-11 | 2001-12-18 | in Betrieb | 60061492900 | 0001 | 17.01.2022 | LLUR SH, Abtl. 7
Segeberg | Neuengörs | Protec MD | Protec | 65 | 70 | 104,0 | 1500 | kW Nennleist. Rotor. | 32592287 | 5974024 | 2001-06-11 | 2001-12-18 | in Betrieb | 60061492900 | 0002 | 17.01.2022 | LLUR SH, Abtl. 7
Segeberg | Neuengörs | Protec MD | Protec | 65 | 70 | 104,0 | 1500 | kW Nennleist. Rotor. | 32592445 | 5974324 | 2001-06-11 | 2001-12-18 | in Betrieb | 60061492900 | 0003 | 17.01.2022 | LLUR SH, Abtl. 7
Segeberg | Neuengörs | Protec MD | Protec | 65 | 70 | 104,0 | 1500 | kW Nennleist. Rotor. | 32592020 | 5974236 | 2001-06-11 | 2001-12-18 | in Betrieb | 60061492900 | 0004 | 17.01.2022 | LLUR SH, Abtl. 7
Segeberg | Neuengörs | Protec MD | Protec | 65 | 70 | 104,0 | 1500 | kW Nennleist. Rotor. | 32591753 | 5974445 | 2001-06-11 | 2001-12-18 | in Betrieb | 60061492900 | 0005 | 17.01.2022 | LLUR SH, Abtl. 7
Segeberg | Neuengörs | Protec MD | Protec | 65 | 70 | 104,0 | 1500 | kW Nennleist. Rotor. | 32591483 | 5974653 | 2001-06-11 | 2001-12-18 | in Betrieb | 60061492900 | 0006 | 17.01.2022 | LLUR SH, Abtl. 7
Segeberg | Nützen | Typ Vestas V150-4.2 | Vestas | 125 | 150 | HZ /dB(A) ¦ 63/88,7 ¦ 125/95,8 ¦ 250/100,3 ¦ 500/102 ¦ 1000/101 ¦ 2000/97,2 ¦ 4000/90,8 ¦ 8000/81,6 ¦ SLP=107 dB(A) | 4200 | kW Nennleist. Rotor. | 32557956 | 5967814 | 2019-12-11 | 2020-12-31 | in Betrieb | 60064325902 | 0001 | 17.01.2022 | LLUR SH, Abtl. 7
Segeberg | Nützen | Typ Vestas V150-4.2 | Vestas | 125 | 150 | HZ /dB(A) ¦ 63/88,7 ¦ 125/95,8 ¦ 250/100,3 ¦ 500/102 ¦ 1000/101 ¦ 2000/97,2 ¦ 4000/90,8 ¦ 8000/81,6 ¦ SLP=107 dB(A) | 4200 | kW Nennleist. Rotor. | 32558299 | 5967598 | 2019-12-11 | 2020-12-31 | in Betrieb | 60064325902 | 0002 | 17.01.2022 | LLUR SH, Abtl. 7
Ostholstein | Stockelsdorf | WKA 15 Enercon E-101 | Enercon | 99 | 101 | 106 | 3000 | kW Nennleist. Rotor. | 32601535 | 5976529 | 2015-06-03 | 2016-03-11 | in Betrieb | 60067492955 | 0015 | 17.01.2022 | LLUR SH, Abtl. 7
Segeberg | Pronstorf | WKA16 Enercon E-101 | Enercon | 99 | 101 | 106 | 3000 | kW Nennleist. Rotor. | 32601457 | 5978141 | 2015-06-03 | 2015-11-13 | in Betrieb | 60067492955 | 0016 | 17.01.2022 | LLUR SH, Abtl. 7
Segeberg | Pronstorf | WKA17 Enercon E-101 | Enercon | 99 | 101 | 106 | 3000 | kW Nennleist. Rotor. | 32601367 | 5977806 | 2015-06-03 | 2015-12-09 | in Betrieb | 60067492955 | 0017 | 17.01.2022 | LLUR SH, Abtl. 7
Segeberg | Pronstorf | WKA18 Enercon E-101 | Enercon | 99 | 101 | 106 | 3000 | kW Nennleist. Rotor. | 32601244 | 5977464 | 2015-06-03 | 2015-12-30 | in Betrieb | 60067492955 | 0018 | 17.01.2022 | LLUR SH, Abtl. 7
Segeberg | Pronstorf | WKA19 Enercon E-101 | Enercon | 99 | 101 | 106 | 3000 | kW Nennleist. Rotor. | 32601166 | 5977110 | 2015-06-03 | 2016-02-25 | in Betrieb | 60067492955 | 0019 | 17.01.2022 | LLUR SH, Abtl. 7
Segeberg | Pronstorf | WKA20 Enercon E-101 | Enercon | 99 | 101 | 106 | 3000 | kW Nennleist. Rotor. | 32601272 | 5976734 | 2015-06-03 | 2016-02-09 | in Betrieb | 60067492955 | 0020 | 17.01.2022 | LLUR SH, Abtl. 7
Segeberg | Rickling | Typ Vestas V-162 | Vestas | 166 | 162 |  | 5600 | kW Nennleist. Rotor. | 32577386 | 5981001 |  |  | im Gen.Verf. | 60068328044 | 0001 | 17.01.2022 | LLUR SH, Abtl. 7
Segeberg | Rickling | Typ Vestas V-162 | Vestas | 169 | 162 |  | 5600 | kW Nennleist. Rotor. | 32577023 | 5980903 |  |  | im Gen.Verf. | 60068328044 | 0002 | 17.01.2022 | LLUR SH, Abtl. 7
Segeberg | Rickling | Typ Vestas V-136 | Vestas | 169 | 162 |  | 4200 | kW Nennleist. Rotor. | 32576680 | 5980932 |  |  | im Gen.Verf. | 60068328045 | 0001 | 17.01.2022 | LLUR SH, Abtl. 7
Segeberg | Schmalensee | Vestas V126 mit Gesamthöhe 180 m | Vestas | 117 | 126 |  | 3600 | kW Nennleist. Rotor. | 32584115 | 5991099 | 2021-07-21 |  | vor Inbetriebnahme | 60072329817 | 0001 | 17.01.2022 | LLUR SH, Abtl. 7
Segeberg | Schmalensee | Vestas V150 mit Gesamthöhe 198 m | Vestas | 123 | 150 |  | 4200 | kW Nennleist. Rotor. | 32584315 | 5991421 | 2021-07-21 |  | vor Inbetriebnahme | 60072329817 | 0002 | 17.01.2022 | LLUR SH, Abtl. 7
Segeberg | Struvenhütten | Typ Siemens-Gamesa 5.0-132; Gesamthöhe 150 m | Siemens | 84 | 132 | 106,2 | 5000 | kW Nennleist. Rotor. | 32571861 | 5967897 |  |  | im Gen.Verf. | 60077499999 | 0001 | 17.01.2022 | LLUR SH, Abtl. 7
Segeberg | Sievershütten | Typ Siemens-Gamesa 6.0-155; Gesamthöhe 200 m | Siemens | 122,5 | 155 | 105,0 | 6600 | kW Nennleist. Rotor. | 32571575 | 5967665 |  |  | im Gen.Verf. | 60077499999 | 0002 | 17.01.2022 | LLUR SH, Abtl. 7
Segeberg | Struvenhütten | Typ Siemens-Gamesa 6.0-155; Gesamthöhe 200 m | Siemens | 122,5 | 155 | 106,4 | 6600 | kW Nennleist. Rotor. | 32571103 | 5967658 |  |  | im Gen.Verf. | 60077499999 | 0003 | 17.01.2022 | LLUR SH, Abtl. 7
Segeberg | Damsdorf | Enercon E-115 | Enercon | 135,4 | 115,7 | 105,4 dB(A) | 3000 | kW Nennleist. Rotor. | 32585022 | 5992517 | 2016-08-31 | 2017-09-28 | in Betrieb | 60080486254 | 0012 | 17.01.2022 | LLUR SH, Abtl. 7
Segeberg | Damsdorf | Enercon E-115 | Enercon | 135,4 | 115,7 | 105,4 dB(A) | 3000 | kW Nennleist. Rotor. | 32584686 | 5992299 | 2016-08-31 | 2017-08-27 | in Betrieb | 60080486254 | 0014 | 17.01.2022 | LLUR SH, Abtl. 7
Segeberg | Damsdorf | Enercon E-126 EP3 | Enercon | 134,35 | 126,67 | 107,5 db(A) | 4000 | kW Nennleist. Rotor. | 32584758 | 5991995 |  |  | im Gen.Verf. | 60080486254 | 0017 | 17.01.2022 | LLUR SH, Abtl. 7
Segeberg | Wiemersdorf | Typ Nordex N163/5.X | Nordex | 118 | 163 | HZ /dB(A) ¦ 63/88,9 ¦ 125/95,1 ¦ 250/98,8 ¦ 500/101,4 ¦ 1000/102,1 ¦ 2000/99,6 ¦ 4000/92 ¦ 8000/84 ¦ SLP=107,2 dB(A) (TAG) HZ /dB(A) ¦ 63/87,2 ¦ 125/93,4 ¦ 250/97,1 ¦ 500/99,7 ¦ 1000/100,4 ¦ 2000/97,9 ¦ 4000/90,3 ¦ 8000/82,3 ¦ SLP=105,5 dB(A) (NACHT) | 5700 | kW Nennleist. Rotor. | 32560967 | 5978078 |  |  | im Gen.Verf. | 60099345189 | 0001 | 17.01.2022 | LLUR SH, Abtl. 7
Segeberg | Wiemersdorf | Typ Nordex N163/5.X | Nordex | 118 | 163 | HZ /dB(A) ¦ 63/88,9 ¦ 125/95,1 ¦ 250/98,8 ¦ 500/101,4 ¦ 1000/102,1 ¦ 2000/99,6 ¦ 4000/92 ¦ 8000/84 ¦ SLP=107,2 dB(A) (TAG) HZ /dB(A) ¦ 63/81,7 ¦ 125/87,9 ¦ 250/91,6 ¦ 500/94,2 ¦ 1000/94,9 ¦ 2000/92,4 ¦ 4000/84,8 ¦ 8000/76,8 ¦ SLP=100 dB(A) (NACHT) | 5700 | kW Nennleist. Rotor. | 32561182 | 5978599 |  |  | im Gen.Verf. | 60099345189 | 0002 | 17.01.2022 | LLUR SH, Abtl. 7
Segeberg | Wiemersdorf | Typ Nordex N133/4800 | Nordex | 110 | 133 | HZ /dB(A) ¦ 63/86,2 ¦ 125/93,2 ¦ 250/97 ¦ 500/97,9 ¦ 1000/98,4 ¦ 2000/97,1 ¦ 4000/92,8 ¦ 8000/83,6 ¦ SLP=104,5 dB(A) (TAG+NACHT) | 4800 | kW Nennleist. Rotor. | 32561427 | 5978346 |  |  | im Gen.Verf. | 60099345189 | 0003 | 17.01.2022 | LLUR SH, Abtl. 7
Segeberg | Wiemersdorf | Enercon E66/1870 | Enercon | 64,8 | 70 | 101 | 1800 | kW Nennleist. Rotor. | 32561154 | 5978165 | 2000-07-28 | 2001-07-11 | in Betrieb | 60099491964 | 0001 | 17.01.2022 | LLUR SH, Abtl. 7
Segeberg | Wiemersdorf | Enercon E66/1870 | Enercon | 64,8 | 70 | 101 | 1800 | kW Nennleist. Rotor. | 32561131 | 5978487 | 2000-07-28 | 2001-07-11 | in Betrieb | 60099491964 | 0002 | 17.01.2022 | LLUR SH, Abtl. 7
Segeberg | Wiemersdorf | Enercon E66/1870 | Enercon | 64,8 | 70 | 101 | 1800 | kW Nennleist. Rotor. | 32561093 | 5978901 | 2000-07-28 | 2001-07-11 | in Betrieb | 60099491964 | 0003 | 17.01.2022 | LLUR SH, Abtl. 7
Segeberg | Wiemersdorf | Enercon E66/1870 | Enercon | 64,8 | 70 | 101 | 1800 | kW Nennleist. Rotor. | 32562031 | 5979327 | 2000-07-28 | 2001-07-11 | in Betrieb | 60099491964 | 0004 | 17.01.2022 | LLUR SH, Abtl. 7
Segeberg | Wiemersdorf | Enercon E66/1870 | Enercon | 64,8 | 70 | 101 | 1800 | kW Nennleist. Rotor. | 32561846 | 5979667 | 2000-07-28 | 2001-07-11 | in Betrieb | 60099491964 | 0005 | 17.01.2022 | LLUR SH, Abtl. 7
Segeberg | Wiemersdorf | Enercon E66/1870 | Enercon | 64,8 | 70 | 101 | 1800 | kW Nennleist. Rotor. | 32561679 | 5979986 | 2000-07-28 | 2001-07-11 | in Betrieb | 60099491964 | 0006 | 17.01.2022 | LLUR SH, Abtl. 7
Segeberg | Wiemersdorf | REPOWER MD77 | REpower | 90 | 77 | 101,2 | 2000 | kW Nennleist. Rotor. | 32561527 | 5979764 | 2004-05-14 | 2005-05-01 | in Betrieb | 60099491964 | 0007 | 17.01.2022 | LLUR SH, Abtl. 7
Segeberg | Wiemersdorf | REPOWER MD77 | REpower | 90 | 77 | 101,2 | 2000 | kW Nennleist. Rotor. | 32561496 | 5978373 | 2004-05-14 | 2005-02-01 | in Betrieb | 60099491964 | 0008 | 17.01.2022 | LLUR SH, Abtl. 7
Segeberg | Wiemersdorf | REPOWER MD77 | REpower | 90 | 77 | 101,2 | 2000 | kW Nennleist. Rotor. | 32561899 | 5978065 | 2004-05-14 | 2005-02-01 | in Betrieb | 60099491964 | 0009 | 17.01.2022 | LLUR SH, Abtl. 7
Segeberg | Wiemersdorf | Typ Nordex N163/5.X | Nordex | 118 | 163 | HZ /dB(A) ¦ 63/88,9 ¦ 125/95,1 ¦ 250/98,8 ¦ 500/101,4 ¦ 1000/102,1 ¦ 2000/99,6 ¦ 4000/92 ¦ 8000/84 ¦ SLP=107,2 dB(A) (TAG) HZ /dB(A) ¦ 63/81,2 ¦ 125/87,4 ¦ 250/91,1 ¦ 500/93,7 ¦ 1000/94,4 ¦ 2000/91,9 ¦ 4000/84,3 ¦ 8000/76,3 ¦ SLP=99,5 dB(A) (NACHT) | 5700 | kW Nennleist. Rotor. | 32562024 | 5979486 |  |  | im Gen.Verf. | 60099491964 | 0010 | 17.01.2022 | LLUR SH, Abtl. 7
Segeberg | Wiemersdorf | Typ Nordex N163/5.X | Nordex | 118 | 163 | HZ /dB(A) ¦ 63/88,9 ¦ 125/95,1 ¦ 250/98,8 ¦ 500/101,4 ¦ 1000/102,1 ¦ 2000/99,6 ¦ 4000/92 ¦ 8000/84 ¦ SLP=107,2 dB(A) (TAG) HZ /dB(A) ¦ 63/81,7 ¦ 125/87,9 ¦ 250/91,6 ¦ 500/94,2 ¦ 1000/94,9 ¦ 2000/92,4 ¦ 4000/84,8 ¦ 8000/76,8 ¦ SLP=100 dB(A) (NACHT) | 5700 | kW Nennleist. Rotor. | 32561775 | 5979975 |  |  | im Gen.Verf. | 60099491964 | 0011 | 17.01.2022 | LLUR SH, Abtl. 7
Segeberg | Wiemersdorf | WEA R11 Nordex N131 Gh 199,5m | Nordex | 134 | 131 |  | 3000 | kW Nennleist. Rotor. | 32561763 | 5979893 |  |  | im Gen.Verf. | 60099491964 | 0019 | 17.01.2022 | LLUR SH, Abtl. 7
Segeberg | Wiemersdorf | WKA R12 Nordex N131 Gh 199,5m | Nordex | 134 | 131 |  | 3000 | kW Nennleist. Rotor. | 32561937 | 5979554 |  |  | im Gen.Verf. | 60099491964 | 0020 | 17.01.2022 | LLUR SH, Abtl. 7
Segeberg | Wiemersdorf | WKA R13 Nordex N131 Gh 199,5m | Nordex | 134 | 131 |  | 3000 | kW Nennleist. Rotor. | 32560967 | 5978871 |  |  | im Gen.Verf. | 60099491964 | 0021 | 17.01.2022 | LLUR SH, Abtl. 7
Segeberg | Wiemersdorf | WKA R14 Nordex N131 Gh:199,5m | Nordex | 134 | 131 |  | 3000 | kW Nennleist. Rotor. | 32561064 | 5978216 |  |  | im Gen.Verf. | 60099491964 | 0022 | 17.01.2022 | LLUR SH, Abtl. 7
Segeberg | Wiemersdorf | WKA R15 Nordex N131 Gh: 199,5m | Nordex | 134 | 131 |  | 3000 | kW Nennleist. Rotor. | 32561173 | 5978570 |  |  | im Gen.Verf. | 60099491964 | 0023 | 17.01.2022 | LLUR SH, Abtl. 7
Segeberg | Wiemersdorf | Nordex N100/2500 | Nordex | 100 | 99,8 | 107,5 | 2500 | kW Nennleist. Rotor. | 32560591 | 5981489 | 2009-06-10 | 2010-01-01 | in Betrieb | 60099900003 | 0001 | 17.01.2022 | LLUR SH, Abtl. 7
Segeberg | Wiemersdorf | Nordex N100/2500 | Nordex | 100 | 99,8 | 107,5 | 2500 | kW Nennleist. Rotor. | 32560639 | 5981029 | 2009-06-10 | 2010-01-01 | in Betrieb | 60099900003 | 0002 | 17.01.2022 | LLUR SH, Abtl. 7
Segeberg | Wiemersdorf | Nordex N100/2500 | Nordex | 100 | 99,8 | 107,5 | 2500 | kW Nennleist. Rotor. | 32560098 | 5981044 | 2009-06-10 | 2010-01-01 | in Betrieb | 60099900003 | 0003 | 17.01.2022 | LLUR SH, Abtl. 7
Segeberg | Wiemersdorf | Nordex N100/2500 | Nordex | 100 | 99,8 | 107,5 | 2500 | kW Nennleist. Rotor. | 32561155 | 5980845 | 2009-06-10 | 2010-01-01 | in Betrieb | 60099900004 | 0001 | 17.01.2022 | LLUR SH, Abtl. 7
Segeberg | Wiemersdorf | Nordex N100/2500 | Nordex | 100 | 99,8 | 107,5 | 2500 | kW Nennleist. Rotor. | 32561530 | 5980462 | 2009-06-10 | 2010-01-01 | in Betrieb | 60099900004 | 0002 | 17.01.2022 | LLUR SH, Abtl. 7
Segeberg | Wiemersdorf | Nordex N100/2500 | Nordex | 100 | 99,8 | 107,5 | 2500 | kW Nennleist. Rotor. | 32560834 | 5980165 | 2009-06-10 | 2010-01-01 | in Betrieb | 60099900005 | 0001 | 17.01.2022 | LLUR SH, Abtl. 7
Segeberg | Wiemersdorf | Nordex N100/2500 | Nordex | 100 | 99,8 | 107,5 | 2500 | kW Nennleist. Rotor. | 32560398 | 5980563 | 2009-06-10 | 2010-01-01 | in Betrieb | 60099900005 | 0002 | 17.01.2022 | LLUR SH, Abtl. 7
Segeberg | Wiemersdorf | Typ Nordex N117 mit 150 m Gesamthöhe | Nordex | 91 | 117 | 105 | 3600 | kW Nennleist. Rotor. | 32560525 | 5981734 | 2021-07-19 |  | vor Inbetriebnahme | 60099900006 | 0001 | 17.01.2022 | LLUR SH, Abtl. 7
Steinburg | Bahrenfleth | Vensys 100 | Vensys | 100 | 100 | 104,9 | 2500 | kW Nennleist. Rotor. | 32531123 | 5967568 | 2013-03-12 | 2014-06-12 | in Betrieb | 61006900002 | 0001 | 17.01.2022 | LLUR SH, Abtl. 7
Steinburg | Bahrenfleth | Vensys 100 | Vensys | 100 | 100 | 104,9 | 2500 | kW Nennleist. Rotor. | 32531366 | 5967377 | 2013-03-12 | 2014-06-12 | in Betrieb | 61006900002 | 0002 | 17.01.2022 | LLUR SH, Abtl. 7
Steinburg | Bahrenfleth | Vensys 100 | Vensys | 100 | 100 | 104,9 | 2500 | kW Nennleist. Rotor. | 32531247 | 5967031 | 2013-03-12 | 2014-06-12 | in Betrieb | 61006900002 | 0003 | 17.01.2022 | LLUR SH, Abtl. 7
Steinburg | Beidenfleth | Enercon E101 | Enercon | 99 | 101 | 105,1 | 3050 | kW Nennleist. Rotor. | 32525435 | 5969133 | 2014-01-22 | 2015-09-17 | in Betrieb | 61007512856 | 0002 | 17.01.2022 | LLUR SH, Abtl. 7
Steinburg | Beidenfleth | Enercon E101 | Enercon | 99 | 101 | 105,1 | 3050 | kW Nennleist. Rotor. | 32525145 | 5969193 | 2014-01-22 | 2015-08-28 | in Betrieb | 61007512857 | 0003 | 17.01.2022 | LLUR SH, Abtl. 7
Steinburg | Beidenfleth | Enercon E101 | Enercon | 99 | 101 | 105,1dB(A) 104,0dB(A) gemessen 104 | 3050 | kW Nennleist. Rotor. | 32525709 | 5968877 | 2014-01-22 | 2015-09-16 | in Betrieb | 61007512858 | 0002 | 17.01.2022 | LLUR SH, Abtl. 7
Steinburg | Beidenfleth | Enercon E101 | Enercon | 99 | 101 | 105,1 dB(A)/102,0 dB(A) Einmessung 105,1 dB(A) tags 102,2 dB(A) bei 1504 kW | 3050 | kW Nennleist. Rotor. | 32525409 | 5968831 | 2014-01-22 | 2015-09-22 | in Betrieb | 61007512859 | 0003 | 17.01.2022 | LLUR SH, Abtl. 7
Steinburg | Beidenfleth | Enercon E101 | Enercon | 99 | 101 | 105,1 tdgs, 102 nachts Enimessung 1000 kW 98,6 | 3050 | kW Nennleist. Rotor. | 32525109 | 5968788 | 2014-01-22 | 2015-09-25 | in Betrieb | 61007512860 | 0004 | 17.01.2022 | LLUR SH, Abtl. 7
Steinburg | Beidenfleth | Enercon E101 | Enercon | 99 | 101 | 105,1 | 3050 | kW Nennleist. Rotor. | 32525820 | 5969157 | 2016-09-09 | 2016-12-30 | in Betrieb | 61007512862 | 0001 | 17.01.2022 | LLUR SH, Abtl. 7
Steinburg | Besdorf | Enercon E-147 EP5 E2 | Enercon | 126 | 147 | HZ /dB(A) ¦ 63/83,8 ¦ 125/92,2 ¦ 250/98 ¦ 500/101 ¦ 1000/100,5 ¦ 2000/97,5 ¦ 4000/93,8 ¦ 8000/87,1 ¦ SLP=106,1 dB(A) ohne U | 5000 | kW Nennleist. Rotor. | 32524234 | 5990906 | 2020-07-16 |  | vor Inbetriebnahme | 61011196021 | 0001 | 17.01.2022 | LLUR SH, Abtl. 7
Steinburg | Besdorf | HSW 1000/57 | HSW | 70 | 57 | 102 | 1050 | kW Nennleist. Rotor. | 32524550 | 5989953 | 1998-10-20 | 1999-11-22 | in Betrieb | 61011479042 | 0001 | 17.01.2022 | LLUR SH, Abtl. 7
Steinburg | Besdorf | HSW 1000/57 | HSW | 70 | 57 | 102 | 1050 | kW Nennleist. Rotor. | 32524994 | 5989929 | 1999-10-20 | 1999-11-22 | in Betrieb | 61011479042 | 0003 | 17.01.2022 | LLUR SH, Abtl. 7
Steinburg | Besdorf | HSW 1000/57 | HSW | 70 | 57 | 102 | 1050 | kW Nennleist. Rotor. | 32525075 | 5989677 | 1999-10-20 | 1999-11-22 | in Betrieb | 61011479042 | 0004 | 17.01.2022 | LLUR SH, Abtl. 7
Steinburg | Bokhorst | HSW 1000/57 | HSW | 70 | 57 | 102 | 1050 | kW Nennleist. Rotor. | 32525375 | 5989735 | 1998-10-20 | 1999-11-22 | in Betrieb | 61011479042 | 0005 | 17.01.2022 | LLUR SH, Abtl. 7
Steinburg | Bokhorst | HSW 1000/57 | HSW | 70 | 57 | 102 | 1050 | kW Nennleist. Rotor. | 32525725 | 5989436 | 1998-10-20 | 1999-11-22 | in Betrieb | 61011479042 | 0006 | 17.01.2022 | LLUR SH, Abtl. 7
Steinburg | Bokhorst | HSW 1000/57 | HSW | 70 | 57 | 102 | 1050 | kW Nennleist. Rotor. | 32526020 | 5989523 | 1998-10-20 | 1999-11-22 | in Betrieb | 61011479042 | 0007 | 17.01.2022 | LLUR SH, Abtl. 7
Steinburg | Besdorf | HSW 1000/57 | HSW | 70 | 57 | 101 | 1050 | kW Nennleist. Rotor. | 32524601 | 5990126 | 2002-04-10 | 2002-12-01 | in Betrieb | 61011479046 | 0002 | 17.01.2022 | LLUR SH, Abtl. 7
Steinburg | Besdorf | HSW 1000/57 | HSW | 70 | 57 | 101 | 1050 | kW Nennleist. Rotor. | 32524815 | 5989794 | 2002-04-10 | 2002-12-01 | in Betrieb | 61011479046 | 0003 | 17.01.2022 | LLUR SH, Abtl. 7
Steinburg | Bokhorst | HSW 1000/57 | HSW | 70 | 57 | 101 | 1050 | kW Nennleist. Rotor. | 32525742 | 5989655 | 2002-04-10 | 2002-12-01 | in Betrieb | 61011479046 | 0004 | 17.01.2022 | LLUR SH, Abtl. 7
Steinburg | Bokhorst | HSW 1000/57 | HSW | 70 | 57 | 101 | 1050 | kW Nennleist. Rotor. | 32525371 | 5989538 | 2002-04-10 | 2002-12-01 | in Betrieb | 61011479046 | 0005 | 17.01.2022 | LLUR SH, Abtl. 7
Steinburg | Bokelrehm | WKA Enercon E-101 3 MW | Enercon | 99 | 101 | 106,1 dB(A)/106,1 dB(A) | 3000 | kW Nennleist. Rotor. | 32527398 | 5989009 | 2013-10-11 | 2014-08-29 | in Betrieb | 61013513597 | 0001 | 17.01.2022 | LLUR SH, Abtl. 7
Steinburg | Bokelrehm | WKA Enercon E-101 3MW | Enercon | 99 | 101 | 106,1 dB(A)/106,1 dB(A) | 3000 | kW Nennleist. Rotor. | 32527775 | 5988946 | 2013-10-11 | 2014-11-04 | in Betrieb | 61013513597 | 0002 | 17.01.2022 | LLUR SH, Abtl. 7
Steinburg | Bokelrehm | WKA Enercon E-101 3MW | Enercon | 99 | 101 | 106,1 dB(A)/106,1 dB(A) | 3000 | kW Nennleist. Rotor. | 32527312 | 5988614 | 2013-10-11 | 2014-10-06 | in Betrieb | 61013513597 | 0003 | 17.01.2022 | LLUR SH, Abtl. 7
Steinburg | Bokelrehm | WKA Enercon E-101 3MW | Enercon | 99 | 101 | 106 dB(A)/104,8 dB(A | 3000 | kW Nennleist. Rotor. | 32527511 | 5988360 | 2013-10-11 | 2014-10-21 | in Betrieb | 61013513597 | 0004 | 17.01.2022 | LLUR SH, Abtl. 7
Steinburg | Brokstedt | Vestas V52 | Vestas | 74 | 52 | 101,2 | 850 | kW Nennleist. Rotor. | 32555018 | 5984039 | 1899-12-31 | 1899-12-31 | in Betrieb | 61019198363 | 0001 | 17.01.2022 | LLUR SH, Abtl. 7
Steinburg | Brokstedt | WKA 1 Nordex N117 | Nordex | 91 | 116,8 | 107,0dB(A) / 107,0 dB(A) | 2400 | kW Nennleist. Rotor. | 32556311 | 5985195 | 2016-03-21 | 2017-06-30 | in Betrieb | 61019514173 | 0001 | 17.01.2022 | LLUR SH, Abtl. 7
Steinburg | Büttel | Enercon E40 | Enercon | 65 | 40 | 100 | 500 | kW Nennleist. Rotor. | 32514883 | 5973292 | 1996-07-03 | 2002-01-21 | in Betrieb | 61020437662 | 0001 | 17.01.2022 | LLUR SH, Abtl. 7
Steinburg | Büttel | Vestas V39 | Vestas | 53 | 39 | 100 | 500 | kW Nennleist. Rotor. | 32516191 | 5973412 | 1995-01-02 | 1995-11-01 | in Betrieb | 61020437666 | 0002 | 17.01.2022 | LLUR SH, Abtl. 7
Steinburg | Büttel | Vestas V39 | Vestas | 53 | 39 | 100 | 500 | kW Nennleist. Rotor. | 32516140 | 5973574 | 1995-01-02 | 1995-11-01 | in Betrieb | 61020437666 | 0003 | 17.01.2022 | LLUR SH, Abtl. 7
Steinburg | Büttel | Vestas V39 | Vestas | 53 | 39 | 100 | 500 | kW Nennleist. Rotor. | 32516081 | 5973732 | 1995-01-02 | 1995-11-01 | in Betrieb | 61020437666 | 0004 | 17.01.2022 | LLUR SH, Abtl. 7
Steinburg | Büttel | Vestas V39 | Vestas | 53 | 39 | 100 | 500 | kW Nennleist. Rotor. | 32516020 | 5973887 | 1995-01-02 | 1995-11-01 | in Betrieb | 61020437666 | 0005 | 17.01.2022 | LLUR SH, Abtl. 7
Steinburg | Büttel | Enercon E 40 | Enercon | 65 | 40 | 100 | 520 | kW Nennleist. Rotor. | 32514898 | 5972979 | 1996-07-03 | 2002-01-21 | in Betrieb | 61020437669 | 0001 | 17.01.2022 | LLUR SH, Abtl. 7
Steinburg | Büttel | Enercon E 40 | Enercon | 65 | 40 | 100 | 500 | kW Nennleist. Rotor. | 32514903 | 5973134 | 1996-07-03 | 2002-01-21 | in Betrieb | 61020437669 | 0002 | 17.01.2022 | LLUR SH, Abtl. 7
Steinburg | Büttel | Vestas V47 | Vestas | 50 | 47 | 100 | 660 | kW Nennleist. Rotor. | 32515992 | 5973196 | 1997-02-03 | 1997-10-10 | in Betrieb | 61020437671 | 0002 | 17.01.2022 | LLUR SH, Abtl. 7
Steinburg | Büttel | Vestas V47 | Vestas | 50 | 47 | 100 | 660 | kW Nennleist. Rotor. | 32516089 | 5973015 | 1997-02-03 | 1997-10-01 | in Betrieb | 61020437672 | 0002 | 17.01.2022 | LLUR SH, Abtl. 7
Steinburg | Büttel | AN BONUS 600 kW | AN BONUS | 50 | 50 | 100 | 600 | kW Nennleist. Rotor. | 32515645 | 5972722 | 1995-02-01 | 1995-10-15 | in Betrieb | 61020437673 | 0002 | 17.01.2022 | LLUR SH, Abtl. 7
Steinburg | Büttel | AN BONUS 600 kW | AN BONUS | 50 | 50 | 100 | 600 | kW Nennleist. Rotor. | 32515785 | 5973013 | 1995-02-01 | 1995-10-15 | in Betrieb | 61020437673 | 0003 | 17.01.2022 | LLUR SH, Abtl. 7
Steinburg | Büttel | AN BONUS 600 kW | AN BONUS | 50 | 50 | 100 | 600 | kW Nennleist. Rotor. | 32516267 | 5972875 | 1995-02-01 | 1995-10-15 | in Betrieb | 61020437673 | 0004 | 17.01.2022 | LLUR SH, Abtl. 7
Steinburg | Büttel | AN BONUS 600 kW | AN BONUS | 50 | 50 | 100 | 600 | kW Nennleist. Rotor. | 32516307 | 5973052 | 1995-02-01 | 1995-10-15 | in Betrieb | 61020437673 | 0005 | 17.01.2022 | LLUR SH, Abtl. 7
Steinburg | Büttel | AN BONUS 600 kW | AN BONUS | 41 | 54 | 101 | 1000 | kW Nennleist. Rotor. | 32516009 | 5972813 | 1995-02-01 | 1995-10-15 | in Betrieb | 61020437673 | 0006 | 17.01.2022 | LLUR SH, Abtl. 7
Steinburg | Büttel | AN BONUS | AN BONUS | 41 | 54 | 101 | 1000 | kW Nennleist. Rotor. | 32515858 | 5972700 | 1995-02-01 | 1995-10-15 | in Betrieb | 61020437673 | 0007 | 17.01.2022 | LLUR SH, Abtl. 7
Steinburg | Büttel | Vestas V 44 | Vestas | 53 | 42 | 100,1 | 600 | kW Nennleist. Rotor. | 32516240 | 5973196 | 1997-01-09 | 1997-08-28 | in Betrieb | 61020437674 | 0003 | 17.01.2022 | LLUR SH, Abtl. 7
Steinburg | Büttel | REpower 5M | REpower | 117 | 126 | 107,5 | 5000 | kW Nennleist. Rotor. | 32514619 | 5974140 | 2007-04-02 | 2008-03-11 | in Betrieb | 61020900004 | 0001 | 17.01.2022 | LLUR SH, Abtl. 7
Steinburg | Büttel | REpower 5M | REpower | 117 | 126 | 107,5 | 5000 | kW Nennleist. Rotor. | 32514594 | 5973630 | 2007-04-02 | 2008-03-11 | in Betrieb | 61020900004 | 0002 | 17.01.2022 | LLUR SH, Abtl. 7
Steinburg | Büttel | REpower 5M | REpower | 117 | 126 | 107,5 | 5000 | kW Nennleist. Rotor. | 32515074 | 5974200 | 2007-04-02 | 2008-03-11 | in Betrieb | 61020900004 | 0003 | 17.01.2022 | LLUR SH, Abtl. 7
Steinburg | Büttel | REpower 5M | REpower | 117 | 126 | 107,5 | 5000 | kW Nennleist. Rotor. | 32515089 | 5973640 | 2007-04-02 | 2008-03-11 | in Betrieb | 61020900004 | 0004 | 17.01.2022 | LLUR SH, Abtl. 7
Steinburg | Büttel | REpower 5M | REpower | 117 | 126 | 107,5 | 5000 | kW Nennleist. Rotor. | 32515589 | 5973625 | 2007-04-02 | 2008-03-11 | in Betrieb | 61020900004 | 0005 | 17.01.2022 | LLUR SH, Abtl. 7
Steinburg | Christinenthal | WKA Repower MM92 | REpower | 80 | 92 | 108 | 2000 | kW Nennleist. Rotor. | 32535403 | 5990851 | 2010-04-15 | 2010-09-04 | in Betrieb | 61021355234 | 0001 | 17.01.2022 | LLUR SH, Abtl. 7
Steinburg | Dammfleth | WKA Vestas V136 | Vestas | 82 | 136 | 106,0 / 101,6 | 4200 | kW Nennleist. Rotor. | 32523686 | 5970800 | 2021-03-24 |  | vor Inbetriebnahme | 61023200048 | 0001 | 17.01.2022 | LLUR SH, Abtl. 7
Steinburg | Dammfleth | WKA Vestas V136 | Vestas | 82 | 136 | 106,0 / 101,6 | 4200 | kW Nennleist. Rotor. | 32523598 | 5971078 | 2021-03-24 |  | vor Inbetriebnahme | 61023200048 | 0002 | 17.01.2022 | LLUR SH, Abtl. 7
Steinburg | Dammfleth | Nordex N60 | Nordex | 69 | 60 | 102 | 1000 | kW Nennleist. Rotor. | 32524482 | 5970458 | 1999-03-22 | 2001-08-28 | in Betrieb | 61023515193 | 0002 | 17.01.2022 | LLUR SH, Abtl. 7
Steinburg | Dammfleth | Nordex N60 | Nordex | 69 | 60 | 102 | 1000 | kW Nennleist. Rotor. | 32524662 | 5970686 | 1999-03-22 | 2001-08-28 | in Betrieb | 61023515193 | 0003 | 17.01.2022 | LLUR SH, Abtl. 7
Steinburg | Dammfleth | Nordex N60 | Nordex | 69 | 60 | 102 | 1000 | kW Nennleist. Rotor. | 32523961 | 5971206 | 1999-03-22 | 2001-08-28 | in Betrieb | 61023515193 | 0004 | 17.01.2022 | LLUR SH, Abtl. 7
Steinburg | Dammfleth | Nordex N62 | Nordex | 69 | 62 | 103,3 | 1300 | kW Nennleist. Rotor. | 32525156 | 5973149 | 2001-09-11 | 2002-02-01 | in Betrieb | 61023515198 | 0001 | 17.01.2022 | LLUR SH, Abtl. 7
Steinburg | Stördorf | Nordex N62 | Nordex | 69 | 62 | 103,3 | 1300 | kW Nennleist. Rotor. | 32526128 | 5973231 | 2001-09-10 | 2002-02-01 | in Betrieb | 61023515198 | 0002 | 17.01.2022 | LLUR SH, Abtl. 7
Steinburg | Dammfleth | WKA Enercon E-70 E4 | Enercon | 64 | 71 | 104,5 | 2300 | kW Nennleist. Rotor. | 32524843 | 5972957 | 2011-07-13 | 2012-07-16 | in Betrieb | 61023515205 | 0001 | 17.01.2022 | LLUR SH, Abtl. 7
Steinburg | Dammfleth | WKA Enercon E-70 E4 | Enercon | 64 | 71 | 104,5 | 2300 | kW Nennleist. Rotor. | 32524998 | 5972769 | 2011-07-13 | 2013-07-20 | in Betrieb | 61023515205 | 0002 | 17.01.2022 | LLUR SH, Abtl. 7
Steinburg | Dammfleth | WKA Enercon E-70 E4 | Enercon | 64 | 71 | 104,7 | 2300 | kW Nennleist. Rotor. | 32524231 | 5970575 | 2011-12-05 | 2014-12-30 | in Betrieb | 61023515207 | 0001 | 17.01.2022 | LLUR SH, Abtl. 7
Steinburg | Dammfleth | WKA Enercon E-70 E4 | Enercon | 64 | 71 | 104,7 | 2300 | kW Nennleist. Rotor. | 32524357 | 5970856 | 2011-12-05 | 2014-12-18 | in Betrieb | 61023515207 | 0002 | 17.01.2022 | LLUR SH, Abtl. 7
Steinburg | Dammfleth | WKA Enercon E-70 E4 | Enercon | 64 | 71 | 104,7 | 2300 | kW Nennleist. Rotor. | 32524115 | 5970886 | 2011-12-05 | 2014-12-10 | in Betrieb | 61023515207 | 0003 | 17.01.2022 | LLUR SH, Abtl. 7
Steinburg | Dammfleth | WKA Enercon E-70 E4 | Enercon | 64 | 71 | 104,7 | 2300 | kW Nennleist. Rotor. | 32524194 | 5971139 | 2011-12-05 | 2014-11-14 | in Betrieb | 61023515207 | 0004 | 17.01.2022 | LLUR SH, Abtl. 7
Steinburg | Dammfleth | WKA Enercon E-70 E4 | Enercon | 64 | 71 | 104,7 | 2300 | kW Nennleist. Rotor. | 32523731 | 5971320 | 2011-12-05 | 2014-11-07 | in Betrieb | 61023515207 | 0005 | 17.01.2022 | LLUR SH, Abtl. 7
Steinburg | Dammfleth | WKA Enercon E-70 E4 | Enercon | 64 | 71 | 104,5 dB(A)/104,5 dB(A) | 2300 | kW Nennleist. Rotor. | 32524620 | 5972573 | 2014-02-24 | 2014-07-30 | in Betrieb | 61023515208 | 0001 | 17.01.2022 | LLUR SH, Abtl. 7
Steinburg | Dammfleth | WKA Enercon E-70 E4 | Enercon | 64 | 71 | 104,5 dB(A)/104,5 dB(A) | 2300 | kW Nennleist. Rotor. | 32524826 | 5972465 | 2013-11-05 | 2014-08-29 | in Betrieb | 61023515208 | 0002 | 17.01.2022 | LLUR SH, Abtl. 7
Steinburg | Dammfleth | WKA Enercon E-70 E4 | Enercon | 64 | 71 | 104,5 dB(A)/104,5 dB(A) | 2300 | kW Nennleist. Rotor. | 32525197 | 5972586 | 2013-11-05 | 2014-08-29 | in Betrieb | 61023515208 | 0003 | 17.01.2022 | LLUR SH, Abtl. 7
Steinburg | Ecklak | Enercon E-66 | Enercon | 64 | 71 | 103 | 2000 | kW Nennleist. Rotor. | 32516234 | 5976914 | 2006-09-27 | 2007-06-27 | in Betrieb | 61025500872 | 0004 | 17.01.2022 | LLUR SH, Abtl. 7
Steinburg | Ecklak | WKA 1 Enercon E-70 | Enercon | 64 | 71 | 104,5 dB(A)/ 104,5 dB(A) | 2300 | kW Nennleist. Rotor. | 32516516 | 5976577 | 2016-02-12 | 2016-06-29 | in Betrieb | 61025500872 | 0006 | 17.01.2022 | LLUR SH, Abtl. 7
Steinburg | Ecklak | WKA 2 Enercon E-70 | Enercon | 64 | 71 | 104,5 dB(A)/ 104,5 dB(A) | 2300 | kW Nennleist. Rotor. | 32516355 | 5976749 | 2016-02-12 | 2016-06-30 | in Betrieb | 61025500872 | 0007 | 17.01.2022 | LLUR SH, Abtl. 7
Steinburg | Elskop | Enercon 66/20.70 | Enercon | 65 | 70 | 103 | 2000 | kW Nennleist. Rotor. | 32533023 | 5961629 | 2006-01-17 | 2008-11-26 | in Betrieb | 61026415077 | 0001 | 17.01.2022 | LLUR SH, Abtl. 7
Steinburg | Elskop | Enercon 66/20.70 | Enercon | 65 | 70 | 103 | 2000 | kW Nennleist. Rotor. | 32532913 | 5961881 | 2006-01-17 | 2008-11-26 | in Betrieb | 61026415077 | 0002 | 17.01.2022 | LLUR SH, Abtl. 7
Steinburg | Elskop | Enercon 66/20.70 | Enercon | 65 | 70 | 103 | 2000 | kW Nennleist. Rotor. | 32532803 | 5962133 | 2006-01-17 | 2008-11-26 | in Betrieb | 61026415077 | 0003 | 17.01.2022 | LLUR SH, Abtl. 7
Steinburg | Grevenkop | Wind World W5200/750 | Wind World | 65 | 52 | 104 | 750 | kW Nennleist. Rotor. | 32535388 | 5966994 | 1998-04-30 | 2000-01-02 | in Betrieb | 61030469213 | 0001 | 17.01.2022 | LLUR SH, Abtl. 7
Steinburg | Grevenkop | Wind World W5200/750 | Wind World | 65 | 52 | 104 | 750 | kW Nennleist. Rotor. | 32535396 | 5966796 | 1998-04-30 | 2000-01-02 | in Betrieb | 61030469213 | 0002 | 17.01.2022 | LLUR SH, Abtl. 7
Steinburg | Grevenkop | Wind World W5200/750 | Wind World | 65 | 52 | 104 | 750 | kW Nennleist. Rotor. | 32535404 | 5966598 | 1998-04-30 | 2000-01-02 | in Betrieb | 61030469213 | 0003 | 17.01.2022 | LLUR SH, Abtl. 7
Steinburg | Grevenkop | Wind World W5200/750 | Wind World | 65 | 52 | 104 | 750 | kW Nennleist. Rotor. | 32535704 | 5966630 | 1998-04-30 | 2000-01-02 | in Betrieb | 61030469213 | 0011 | 17.01.2022 | LLUR SH, Abtl. 7
Steinburg | Grevenkop | Senvion 3.2M114 | Senvion | 93 | 114 | 105,2 dB(A)/104,2dB(A) | 3200 | kW Nennleist. Rotor. | 32535818 | 5966977 | 2015-02-10 | 2015-11-04 | in Betrieb | 61030469215 | 0001 | 17.01.2022 | LLUR SH, Abtl. 7
Steinburg | Grevenkop | Senvion 3.2M114 | Senvion | 93 | 114 | 105,2 dB(A)/100,4 dB(A) | 3200 | kW Nennleist. Rotor. | 32536293 | 5966982 | 2015-02-10 | 2015-11-05 | in Betrieb | 61030469215 | 0002 | 17.01.2022 | LLUR SH, Abtl. 7
Steinburg | Grevenkop | Senvion 3.2M114 | Senvion | 93 | 114 | 105,2 dB(A)/96,6 dB(A) | 3200 | kW Nennleist. Rotor. | 32536726 | 5967050 | 2015-02-10 | 2015-11-12 | in Betrieb | 61030469215 | 0003 | 17.01.2022 | LLUR SH, Abtl. 7
Steinburg | Grevenkop | Senvion 3.2M114 | Senvion | 93 | 114 | 105,2 dB(A)/100.9 dB(A) | 3200 | kW Nennleist. Rotor. | 32536128 | 5966652 | 2015-02-10 | 2015-11-09 | in Betrieb | 61030469215 | 0005 | 17.01.2022 | LLUR SH, Abtl. 7
Steinburg | Grevenkop | Senvion 3.2M114 VG | Senvion | 93 | 114 | 105,2 dB(A) / 105,2 dB(A) | 3200 | kW Nennleist. Rotor. | 32534901 | 5966574 | 2015-12-01 | 2016-12-23 | in Betrieb | 61030469217 | 0001 | 17.01.2022 | LLUR SH, Abtl. 7
Steinburg | Grevenkop | Senvion 3.2M114VG | Senvion | 93 | 114 | 105,2 dB(A) / 105,2 dB(A) | 3200 | kW Nennleist. Rotor. | 32534507 | 5966600 | 2015-12-01 | 2016-12-19 | in Betrieb | 61030469217 | 0002 | 17.01.2022 | LLUR SH, Abtl. 7
Steinburg | Grevenkop | Senvion 3.2M114 VG | Senvion | 93 | 114 | 105,2 dB(A) / 105,2 dB(A) | 3200 | kW Nennleist. Rotor. | 32534131 | 5966625 | 2015-12-01 | 2016-12-28 | in Betrieb | 61030469217 | 0003 | 17.01.2022 | LLUR SH, Abtl. 7
Steinburg | Grevenkop | Senvion 3.2M114 VG | Senvion | 93 | 114 | 105,2 dB(A) / 105,2 dB(A) | 3200 | kW Nennleist. Rotor. | 32533766 | 5966650 | 2015-12-01 | 2016-12-29 | in Betrieb | 61030469217 | 0004 | 17.01.2022 | LLUR SH, Abtl. 7
Steinburg | Grevenkop | WKA Senvion 3.4M114NES | Senvion | 93 | 114 | 105,2 dB(A)/99,5 dB(A) | 3400 | kW Nennleist. Rotor. | 32534658 | 5966912 | 2016-07-26 | 2017-03-30 | in Betrieb | 61030469217 | 0005 | 17.01.2022 | LLUR SH, Abtl. 7
Steinburg | Gribbohm | Enercon E126 | Enercon | 116 | 126 | 63/89,4 ¦ 125/95,3 ¦ 250/98,4 ¦ 500/100,6 ¦ 1000/100,4 ¦ 2000/98 ¦ 4000/89,6 ¦ 8000/70,5 ¦ SLP=106,1 dB(A) | 4000 | kW Nennleist. Rotor. | 32521340 | 5986868 | 2019-09-04 |  | vor Inbetriebnahme | 61031206468 | 0001 | 17.01.2022 | LLUR SH, Abtl. 7
Steinburg | Gribbohm | WKA 2 Enercon E-126 EP3 | Enercon | 116 | 114 | HZ /dB(A) ¦ 63/89,4 ¦ 125/95,3 ¦ 250/98,4 ¦ 500/100,6 ¦ 1000/100,4 ¦ 2000/98 ¦ 4000/89,6 ¦ 8000/70,5 ¦ SLP=106,1 dB(A) | 4000 | kW Nennleist. Rotor. | 32521417 | 5986467 | 2020-05-07 |  | vor Inbetriebnahme | 61031206468 | 0002 | 17.01.2022 | LLUR SH, Abtl. 7
Steinburg | Gribbohm | WKA 3 Enercon E-126 EP3 | Enercon | 116 | 127 | HZ /dB(A) ¦ 63/87,6 ¦ 125/93,4 ¦ 250/96,3 ¦ 500/98,4 ¦ 1000/98,2 ¦ 2000/95,9 ¦ 4000/87,6 ¦ 8000/68,4 ¦ SLP=104 dB(A) | 4000 | kW Nennleist. Rotor. | 32521087 | 5986566 | 2020-05-07 |  | vor Inbetriebnahme | 61031206468 | 0003 | 17.01.2022 | LLUR SH, Abtl. 7
Steinburg | Holstenniendorf | WKA2 Siemens SG-5.0-132 | Siemens | 84 | 132 | HZ /dB(A) ¦ 63/88 ¦ 125/93,7 ¦ 250/96,3 ¦ 500/97,2 ¦ 1000/98,4 ¦ 2000/96,1 ¦ 4000/89,9 ¦ 8000/ ¦ SLP=103,9 dB(A) 108,2 dB(A) | 5000 | kW Nennleist. Rotor. | 32521631 | 5989696 | 2021-05-27 |  | vor Inbetriebnahme | 61043212771 | 0002 | 17.01.2022 | LLUR SH, Abtl. 7
Steinburg | Holstenniendorf | WKA3 Siemens SG-5.0-132 | Siemens | 84 | 132 | HZ /dB(A) ¦ 63/86,5 ¦ 125/91,9 ¦ 250/94,2 ¦ 500/95,3 ¦ 1000/96,4 ¦ 2000/94,1 ¦ 4000/87,8 ¦ 8000/ ¦ SLP=101,9 dB(A) 108,2 dB(A) | 5000 | kW Nennleist. Rotor. | 32521933 | 5989855 | 2021-05-27 |  | vor Inbetriebnahme | 61043212771 | 0003 | 17.01.2022 | LLUR SH, Abtl. 7
Steinburg | Holstenniendorf | WKA4 Siemens SG-5.0-132 | Siemens | 84 | 132 | HZ /dB(A) ¦ 63/88,1 ¦ 125/94,4 ¦ 250/97,5 ¦ 500/98,4 ¦ 1000/99,6 ¦ 2000/97,3 ¦ 4000/91,1 ¦ 8000/ ¦ SLP=105 dB(A) 108,2 db(A) | 5000 | kW Nennleist. Rotor. | 32522247 | 5989823 | 2021-04-27 |  | vor Inbetriebnahme | 61043212771 | 0004 | 17.01.2022 | LLUR SH, Abtl. 7
Steinburg | Holstenniendorf | WKA1 Siemens SG-5.0-132 | Siemens | 84 | 132 | HZ /dB(A) ¦ 63/88,1 ¦ 125/94,4 ¦ 250/97,5 ¦ 500/98,4 ¦ 1000/99,6 ¦ 2000/97,3 ¦ 4000/91,1 ¦ 8000/ ¦ SLP=105 dB(A) 108,2 dB(A) | 5000 | kW Nennleist. Rotor. | 32521292 | 5989716 | 2021-05-27 |  | vor Inbetriebnahme | 61043212772 | 0001 | 17.01.2022 | LLUR SH, Abtl. 7
Steinburg | Horst (Holstein) | General Electric GE 5.5-158 | GE General Electric | 120,9 | 158 | HZ /dB(A) ¦ 63/86,9 ¦ 125/93,3 ¦ 250/98,8 ¦ 500/98,6 ¦ 1000/100,4 ¦ 2000/101,2 ¦ 4000/92,9 ¦ 8000/78,5 ¦ SLP=106,4 dB(A) | 5500 | kW Nennleist. Rotor. | 32539964 | 5964123 |  |  | im Gen.Verf. | 61044213128 | 0001 | 17.01.2022 | LLUR SH, Abtl. 7
Steinburg | Horst (Holstein) | General Electric GE 5.5-158 | GE General Electric | 120,9 | 158 | HZ /dB(A) ¦ 63/86,9 ¦ 125/93,3 ¦ 250/98,8 ¦ 500/98,6 ¦ 1000/100,4 ¦ 2000/101,2 ¦ 4000/92,9 ¦ 8000/78,5 ¦ SLP=106,4 dB(A) | 5500 | kW Nennleist. Rotor. | 32540434 | 5964398 |  |  | im Gen.Verf. | 61044213128 | 0002 | 17.01.2022 | LLUR SH, Abtl. 7
Steinburg | Horst (Holstein) | General Electric GE 5.5-158 | GE General Electric | 120,9 | 158 | HZ /dB(A) ¦ 63/84,7 ¦ 125/90,9 ¦ 250/95,9 ¦ 500/98 ¦ 1000/98,5 ¦ 2000/95,8 ¦ 4000/89,1 ¦ 8000/74,5 ¦ SLP=103,7 dB(A) | 5500 | kW Nennleist. Rotor. | 32540865 | 5964597 |  |  | im Gen.Verf. | 61044213128 | 0003 | 17.01.2022 | LLUR SH, Abtl. 7
Steinburg | Horst (Holstein) | General Electric GE 5.5-158 | GE General Electric | 120,9 | 158 | HZ /dB(A) ¦ 63/82,9 ¦ 125/89,7 ¦ 250/94,6 ¦ 500/96,1 ¦ 1000/95,9 ¦ 2000/93,4 ¦ 4000/87,6 ¦ 8000/73,2 ¦ SLP=101,7 dB(A) | 5500 | kW Nennleist. Rotor. | 32540904 | 5964269 |  |  | im Gen.Verf. | 61044213128 | 0004 | 17.01.2022 | LLUR SH, Abtl. 7
Steinburg | Horst (Holstein) | Nordex N60 | Nordex | 69 | 60 | 100 | 1300 | kW Nennleist. Rotor. | 32540398 | 5963817 | 1998-03-30 | 1999-06-22 | in Betrieb | 61044515228 | 0002 | 17.01.2022 | LLUR SH, Abtl. 7
Steinburg | Horst (Holstein) | Nordex N60 | Nordex | 69 | 60 | 100 | 1300 | kW Nennleist. Rotor. | 32540200 | 5964010 | 1999-03-30 | 1999-06-22 | in Betrieb | 61044515228 | 0003 | 17.01.2022 | LLUR SH, Abtl. 7
Steinburg | Horst (Holstein) | Nordex N60 | Nordex | 69 | 60 | 100 | 1300 | kW Nennleist. Rotor. | 32539925 | 5964158 | 1999-03-30 | 1999-06-22 | in Betrieb | 61044515228 | 0004 | 17.01.2022 | LLUR SH, Abtl. 7
Steinburg | Horst (Holstein) | Nordex N60 | Nordex | 69 | 60 | 100 | 1300 | kW Nennleist. Rotor. | 32540296 | 5964387 | 1999-03-30 | 1999-06-26 | in Betrieb | 61044515228 | 0005 | 17.01.2022 | LLUR SH, Abtl. 7
Steinburg | Horst (Holstein) | Nordex N60 | Nordex | 69 | 60 | 100 | 1300 | kW Nennleist. Rotor. | 32540636 | 5964640 | 1999-03-30 | 1999-06-22 | in Betrieb | 61044515228 | 0006 | 17.01.2022 | LLUR SH, Abtl. 7
Steinburg | Horst (Holstein) | Nordex N60 | Nordex | 69 | 60 | 100 | 1300 | kW Nennleist. Rotor. | 32541175 | 5964220 | 1999-03-30 | 1999-06-22 | in Betrieb | 61044515228 | 0007 | 17.01.2022 | LLUR SH, Abtl. 7
Steinburg | Horst (Holstein) | Nordex N60 | Nordex | 69 | 60 | 100 | 1300 | kW Nennleist. Rotor. | 32541010 | 5964472 | 1999-03-30 | 1999-06-22 | in Betrieb | 61044515228 | 0008 | 17.01.2022 | LLUR SH, Abtl. 7
Steinburg | Horst (Holstein) | Nordex N60 | Nordex | 69 | 60 | 100 | 1300 | kW Nennleist. Rotor. | 32540890 | 5964712 | 1999-03-30 | 1999-06-22 | in Betrieb | 61044515228 | 0009 | 17.01.2022 | LLUR SH, Abtl. 7
Steinburg | Horst (Holstein) | Vestas V80 | Vestas | 60 | 80 | 105,1 dB(A) | 2000 | kW Nennleist. Rotor. | 32541177 | 5964676 | 2005-08-16 | 2005-12-30 | in Betrieb | 61044515243 | 0002 | 17.01.2022 | LLUR SH, Abtl. 7
Steinburg | Horst (Holstein) | Vestas V80 | Vestas | 60 | 80 | 105,1 dB(A) | 2000 | kW Nennleist. Rotor. | 32541383 | 5964498 | 2005-08-16 | 2005-12-30 | in Betrieb | 61044515243 | 0003 | 17.01.2022 | LLUR SH, Abtl. 7
Steinburg | Nutteln | WKA1 Enercon E-126 EP3 | Enercon | 137 | 126 | HZ /dB(A) ¦ 63/83,7 ¦ 125/90,4 ¦ 250/96,1 ¦ 500/97,9 ¦ 1000/98 ¦ 2000/94,7 ¦ 4000/88 ¦ 8000/69,4 ¦ SLP=103,3 dB(A) Tag: 106,6dB(A) | 3500 | kW Nennleist. Rotor. | 32526571 | 5982446 | 2017-09-08 | 2021-03-05 | in Betrieb | 61045215184 | 0001 | 17.01.2022 | LLUR SH, Abtl. 7
Steinburg | Nutteln | WKA2 Enercon E-126 EP3 | Enercon | 137 | 126 | HZ /dB(A) ¦ 63/84,4 ¦ 125/91,3 ¦ 250/97,6 ¦ 500/100 ¦ 1000/100,3 ¦ 2000/96,2 ¦ 4000/89,2 ¦ 8000/70,2 ¦ SLP=105,2 dB(A) Tag 106,6 dB(A) | 3500 | kW Nennleist. Rotor. | 32526542 | 5982017 | 2017-09-08 | 2021-04-21 | in Betrieb | 61045215184 | 0002 | 17.01.2022 | LLUR SH, Abtl. 7
Steinburg | Huje | WKA3 Enercon E-126 EP3 | Enercon | 137 | 126 | HZ /dB(A) ¦ 63/84,4 ¦ 125/91,3 ¦ 250/97,6 ¦ 500/100 ¦ 1000/100,3 ¦ 2000/96,2 ¦ 4000/89,2 ¦ 8000/70,2 ¦ SLP=105,2 dB(A) Tag 106,6 dB(A) | 3500 | kW Nennleist. Rotor. | 32526657 | 5981637 | 2017-09-08 | 2021-04-22 | in Betrieb | 61045215184 | 0003 | 17.01.2022 | LLUR SH, Abtl. 7
Steinburg | Huje | WKA4 Enercon E-126 EP3 | Enercon | 137 | 126 | HZ /dB(A) ¦ 63/84,4 ¦ 125/91,3 ¦ 250/97,6 ¦ 500/100 ¦ 1000/100,3 ¦ 2000/96,2 ¦ 4000/89,2 ¦ 8000/70,2 ¦ SLP=105,2 dB(A) Tag 106,6 dB(A) | 3500 | kW Nennleist. Rotor. | 32526663 | 5981241 | 2017-09-08 | 2021-04-22 | in Betrieb | 61045215184 | 0004 | 17.01.2022 | LLUR SH, Abtl. 7
Steinburg | Huje | WKA5 Enercon E-126 EP3 | Enercon | 137 | 126 | HZ /dB(A) ¦ 63/83,7 ¦ 125/90,4 ¦ 250/96,1 ¦ 500/97,9 ¦ 1000/98 ¦ 2000/94,7 ¦ 4000/88 ¦ 8000/69,4 ¦ SLP=103,3 dB(A) Tag 106,6 dB(A) | 3500 | kW Nennleist. Rotor. | 32527046 | 5982648 | 2017-09-08 | 2021-03-04 | in Betrieb | 61045215184 | 0005 | 17.01.2022 | LLUR SH, Abtl. 7
Steinburg | Huje | WKA6 Enercon E-126 EP3 | Enercon | 137 | 126 | HZ /dB(A) ¦ 63/84,4 ¦ 125/91,3 ¦ 250/97,6 ¦ 500/100 ¦ 1000/100,3 ¦ 2000/96,2 ¦ 4000/89,2 ¦ 8000/70,2 ¦ SLP=105,2 dB(A) Tag 106,6 dB(A) | 3500 | kW Nennleist. Rotor. | 32526998 | 5982239 | 2017-09-08 | 2021-02-23 | in Betrieb | 61045215184 | 0006 | 17.01.2022 | LLUR SH, Abtl. 7
Steinburg | Huje | WKA7 Enercon E-126 EP3 | Enercon | 137 | 126 | HZ /dB(A) ¦ 63/84,4 ¦ 125/91,3 ¦ 250/97,6 ¦ 500/100 ¦ 1000/100,3 ¦ 2000/96,2 ¦ 4000/89,2 ¦ 8000/70,2 ¦ SLP=105,2 dB(A) Tag 106,6 dB(A) | 3500 | kW Nennleist. Rotor. | 32527093 | 5981859 | 2017-09-08 | 2021-06-08 | in Betrieb | 61045215184 | 0007 | 17.01.2022 | LLUR SH, Abtl. 7
Steinburg | Huje | WKA8 Enercon E-126 EP3 | Enercon | 137 | 126 | HZ /dB(A) ¦ 63/83,7 ¦ 125/90,4 ¦ 250/96,1 ¦ 500/97,9 ¦ 1000/98 ¦ 2000/94,7 ¦ 4000/88 ¦ 8000/69,4 ¦ SLP=103,3 dB(A) Tag 106,6 dB(A) | 3500 | kW Nennleist. Rotor. | 32527056 | 5981406 | 2017-09-08 | 2021-02-22 | in Betrieb | 61045215184 | 0008 | 17.01.2022 | LLUR SH, Abtl. 7
Steinburg | Huje | WKA9 Enercon E-126 EP3 | Enercon | 137 | 126 | HZ /dB(A) ¦ 63/84,4 ¦ 125/90,1 ¦ 250/97,1 ¦ 500/99,5 ¦ 1000/99,7 ¦ 2000/95,8 ¦ 4000/88,8 ¦ 8000/69,7 ¦ SLP=104,7 dB(A) tag 106,6 dB(A) | 3500 | kW Nennleist. Rotor. | 32527112 | 5981018 | 2017-09-08 | 2021-04-16 | in Betrieb | 61045215184 | 0009 | 17.01.2022 | LLUR SH, Abtl. 7
Steinburg | Huje | WKA11 Enercon E-126 EP3 | Enercon | 137 | 126 | HZ /dB(A) ¦ 63/84,4 ¦ 125/90,1 ¦ 250/97,1 ¦ 500/99,5 ¦ 1000/99,7 ¦ 2000/95,8 ¦ 4000/88,8 ¦ 8000/69,7 ¦ SLP=104,7 dB(A) Tag 106,6 dB(A) | 3500 | kW Nennleist. Rotor. | 32527479 | 5981977 | 2017-09-08 | 2020-12-11 | in Betrieb | 61045215184 | 0011 | 17.01.2022 | LLUR SH, Abtl. 7
Steinburg | Huje | WKA12 Enercon E-126 EP3 | Enercon | 137 | 126 | HZ /dB(A) ¦ 63/84,4 ¦ 125/91,3 ¦ 250/97,6 ¦ 500/100 ¦ 1000/100,3 ¦ 2000/96,2 ¦ 4000/89,2 ¦ 8000/70,2 ¦ SLP=105,2 dB(A) Tag 106,6 dB(A) | 3500 | kW Nennleist. Rotor. | 32527448 | 5981573 | 2017-09-08 | 2021-03-30 | in Betrieb | 61045215184 | 0012 | 17.01.2022 | LLUR SH, Abtl. 7
Steinburg | Huje | WKA 13 Enercon E-126 EP3 | Enercon | 137 | 126 | HZ /dB(A) ¦ 63/84,4 ¦ 125/91,3 ¦ 250/97,6 ¦ 500/100 ¦ 1000/100,3 ¦ 2000/96,2 ¦ 4000/89,2 ¦ 8000/70,2 ¦ SLP=105,2 dB(A) Tag 106,6 dB(A) | 3500 | kW Nennleist. Rotor. | 32527902 | 5982097 | 2017-09-08 | 2021-02-23 | in Betrieb | 61045215184 | 0013 | 17.01.2022 | LLUR SH, Abtl. 7
Steinburg | Krempdorf | Vestas V 66 | Vestas | 60 | 80 | 105 | 2000 | kW Nennleist. Rotor. | 32531430 | 5963194 | 2003-05-12 | 2003-12-30 | in Betrieb | 61054500500 | 0002 | 17.01.2022 | LLUR SH, Abtl. 7
Steinburg | Krempdorf | Vestas V 66 | Vestas | 60 | 80 | 105 | 2000 | kW Nennleist. Rotor. | 32530999 | 5962928 | 2003-05-12 | 2003-12-30 | in Betrieb | 61054500500 | 0003 | 17.01.2022 | LLUR SH, Abtl. 7
Steinburg | Krempdorf | Vestas V 66 | Vestas | 67 | 66 | 102,65 | 1750 | kW Nennleist. Rotor. | 32530662 | 5963492 | 2003-05-12 | 2003-12-30 | in Betrieb | 61054500500 | 0004 | 17.01.2022 | LLUR SH, Abtl. 7
Steinburg | Krempdorf | Vestas V 66 | Vestas | 60 | 80 | 105 | 2000 | kW Nennleist. Rotor. | 32531699 | 5963773 | 2003-05-12 | 2003-12-30 | in Betrieb | 61054500500 | 0005 | 17.01.2022 | LLUR SH, Abtl. 7
Steinburg | Krempdorf | Vestas V 66 | Vestas | 60 | 80 | 105 | 2000 | kW Nennleist. Rotor. | 32531247 | 5963467 | 2003-05-12 | 2003-12-30 | in Betrieb | 61054500500 | 0006 | 17.01.2022 | LLUR SH, Abtl. 7
Steinburg | Krempdorf | Vestas V 66 | Vestas | 60 | 80 | 105 | 2000 | kW Nennleist. Rotor. | 32530849 | 5963214 | 2003-05-12 | 2003-12-30 | in Betrieb | 61054500500 | 0007 | 17.01.2022 | LLUR SH, Abtl. 7
Steinburg | Krempdorf | Vestas V 66 | Vestas | 60 | 80 | 105 | 2000 | kW Nennleist. Rotor. | 32531508 | 5964060 | 2003-05-12 | 2003-12-30 | in Betrieb | 61054500500 | 0008 | 17.01.2022 | LLUR SH, Abtl. 7
Steinburg | Krempdorf | Vestas V 66 | Vestas | 60 | 80 | 105 | 2000 | kW Nennleist. Rotor. | 32531056 | 5963753 | 2003-05-12 | 2003-12-30 | in Betrieb | 61054500500 | 0009 | 17.01.2022 | LLUR SH, Abtl. 7
Steinburg | Krempdorf | Vestas V80 | Vestas | 60 | 80 | 110 | 2000 | kW Nennleist. Rotor. | 32531883 | 5963494 | 1950-02-01 | 2003-11-18 | in Betrieb | 61054500501 | 0001 | 17.01.2022 | LLUR SH, Abtl. 7
Steinburg | Krummendiek | AN BONUS 1,5MW | AN BONUS | 68 | 64 | 104 | 1500 | kW Nennleist. Rotor. | 32526092 | 5976853 | 2000-02-28 | 2000-10-31 | in Betrieb | 61059238724 | 0001 | 17.01.2022 | LLUR SH, Abtl. 7
Steinburg | Moorhusen | NEG Micon MN 1500c | Micon | 68 | 64 | 102 | 1500 | kW Nennleist. Rotor. | 32525755 | 5977412 | 2000-08-23 | 2000-01-01 | in Betrieb | 61059488298 | 0003 | 17.01.2022 | LLUR SH, Abtl. 7
Steinburg | Krummendiek | NEG Micon MN 1500c | Micon | 68 | 64 | 102 | 1500 | kW Nennleist. Rotor. | 32525948 | 5977081 | 1999-01-28 | 2001-05-04 | in Betrieb | 61059488298 | 0004 | 17.01.2022 | LLUR SH, Abtl. 7
Steinburg | Moorhusen | NEG Micon MN 1500c | Micon | 68 | 64 | 102 | 1500 | kW Nennleist. Rotor. | 32526004 | 5978608 | 2000-08-23 | 2001-01-01 | in Betrieb | 61059488298 | 0005 | 17.01.2022 | LLUR SH, Abtl. 7
Steinburg | Moorhusen | NEG Micon MN 1500c | Micon | 68 | 64 | 102 | 1500 | kW Nennleist. Rotor. | 32526107 | 5978340 | 2000-08-23 | 2001-01-01 | in Betrieb | 61059488298 | 0006 | 17.01.2022 | LLUR SH, Abtl. 7
Steinburg | Moorhusen | NEG Micon MN 1500c | Micon | 68 | 64 | 102 | 1500 | kW Nennleist. Rotor. | 32526264 | 5978011 | 2000-08-23 | 2001-01-01 | in Betrieb | 61059488298 | 0007 | 17.01.2022 | LLUR SH, Abtl. 7
Steinburg | Moorhusen | NEG Micon MN 1500c | Micon | 68 | 64 | 102 | 1500 | kW Nennleist. Rotor. | 32526405 | 5977643 | 2000-08-23 | 2001-01-01 | in Betrieb | 61059488298 | 0008 | 17.01.2022 | LLUR SH, Abtl. 7
Steinburg | Krummendiek | NEG Micon MN 1500c | Micon | 68 | 64 | 102 | 1500 | kW Nennleist. Rotor. | 32526526 | 5977269 | 1999-01-28 | 2001-05-23 | in Betrieb | 61059488298 | 0009 | 17.01.2022 | LLUR SH, Abtl. 7
Steinburg | Moorhusen | NEG Micon MN 1500c | Micon | 68 | 64 | 102 | 1500 | kW Nennleist. Rotor. | 32526614 | 5978538 | 2000-08-23 | 2001-01-01 | in Betrieb | 61059488298 | 0010 | 17.01.2022 | LLUR SH, Abtl. 7
Steinburg | Moorhusen | NEG Micon MN 1500c | Micon | 68 | 64 | 102 | 1500 | kW Nennleist. Rotor. | 32526737 | 5978301 | 2000-08-23 | 2001-01-01 | in Betrieb | 61059488298 | 0011 | 17.01.2022 | LLUR SH, Abtl. 7
Steinburg | Moorhusen | NEG Micon MN 1500c | Micon | 68 | 64 | 102 | 1500 | kW Nennleist. Rotor. | 32526858 | 5978008 | 2000-08-23 | 2001-01-01 | in Betrieb | 61059488298 | 0012 | 17.01.2022 | LLUR SH, Abtl. 7
Steinburg | Landrecht | NEG Micon MN 1500c | Micon | 68 | 64 | 102 | 1500 | kW Nennleist. Rotor. | 32525533 | 5977315 | 1997-09-05 | 2001-01-01 | in Betrieb | 61062261252 | 0002 | 17.01.2022 | LLUR SH, Abtl. 7
Steinburg | Landscheide | Micon NM1500C | Micon | 68 | 64 | 102,9 | 1500 | kW Nennleist. Rotor. | 32517698 | 5972529 | 2000-12-18 | 2001-05-30 | in Betrieb | 61063512663 | 0002 | 17.01.2022 | LLUR SH, Abtl. 7
Steinburg | Landscheide | Micon NM1500C | Micon | 68 | 64 | 102,9 | 1500 | kW Nennleist. Rotor. | 32517665 | 5972719 | 2000-12-18 | 2001-05-30 | in Betrieb | 61063512663 | 0003 | 17.01.2022 | LLUR SH, Abtl. 7
Steinburg | Landscheide | Micon NM1500C | Micon | 68 | 64 | 102,9 | 1500 | kW Nennleist. Rotor. | 32517635 | 5972895 | 2000-12-18 | 2001-05-30 | in Betrieb | 61063512663 | 0004 | 17.01.2022 | LLUR SH, Abtl. 7
Steinburg | Landscheide | Micon NM1500C | Micon | 68 | 64 | 102,9 | 1500 | kW Nennleist. Rotor. | 32517478 | 5973577 | 2000-12-18 | 2001-05-30 | in Betrieb | 61063512663 | 0005 | 17.01.2022 | LLUR SH, Abtl. 7
Steinburg | Landscheide | NEG MICON NM1500C/64 | Micon | 68 | 64 | 102,9 | 1500 | kW Nennleist. Rotor. | 32517531 | 5973160 | 2000-12-18 | 2001-06-30 | in Betrieb | 61063512664 | 0002 | 17.01.2022 | LLUR SH, Abtl. 7
Steinburg | Landscheide | NEG MICON NM1500C/64 | Micon | 68 | 64 | 102,9 | 1500 | kW Nennleist. Rotor. | 32517517 | 5973335 | 2000-12-18 | 2001-05-31 | in Betrieb | 61063512664 | 0003 | 17.01.2022 | LLUR SH, Abtl. 7
Steinburg | Ecklak | Enercon E 66 | Enercon | 65 | 70 | 103 | 1870 | kW Nennleist. Rotor. | 32517638 | 5975194 | 2001-03-28 | 2002-03-28 | in Betrieb | 61063512665 | 0002 | 17.01.2022 | LLUR SH, Abtl. 7
Steinburg | Ecklak | Enercon E 66 | Enercon | 65 | 70 | 103 | 1870 | kW Nennleist. Rotor. | 32517463 | 5975399 | 2001-03-28 | 2002-03-28 | in Betrieb | 61063512665 | 0003 | 17.01.2022 | LLUR SH, Abtl. 7
Steinburg | Ecklak | Enercon E 66 | Enercon | 65 | 70 | 103 | 1870 | kW Nennleist. Rotor. | 32517047 | 5975855 | 2001-03-28 | 2002-03-28 | in Betrieb | 61063512665 | 0004 | 17.01.2022 | LLUR SH, Abtl. 7
Steinburg | Ecklak | Enercon E 66 | Enercon | 65 | 70 | 103 | 1870 | kW Nennleist. Rotor. | 32516808 | 5976059 | 2001-03-28 | 2002-03-28 | in Betrieb | 61063512665 | 0005 | 17.01.2022 | LLUR SH, Abtl. 7
Steinburg | Ecklak | Enercon E-70 | Enercon | 64 | 71 | 103 | 2000 | kW Nennleist. Rotor. | 32516651 | 5976324 | 2006-12-22 | 2007-10-01 | in Betrieb | 61063512665 | 0006 | 17.01.2022 | LLUR SH, Abtl. 7
Steinburg | Sankt Margarethen | AN Bonus 1300/260 kw | AN BONUS | 68 | 62 | 104,6 | 1300 | kW Nennleist. Rotor. | 32517183 | 5972730 | 2000-11-21 | 2001-10-31 | in Betrieb | 61063512667 | 0002 | 17.01.2022 | LLUR SH, Abtl. 7
Steinburg | Sankt Margarethen | AN Bonus 1300/260 kw | AN BONUS | 68 | 62 | 104,6 | 1300 | kW Nennleist. Rotor. | 32517170 | 5972526 | 2000-11-21 | 2001-10-31 | in Betrieb | 61063512667 | 0003 | 17.01.2022 | LLUR SH, Abtl. 7
Steinburg | Sankt Margarethen | AN Bonus 1300/260 kw | AN BONUS | 68 | 62 | 104,6 | 1300 | kW Nennleist. Rotor. | 32517385 | 5972396 | 2000-11-21 | 2001-10-31 | in Betrieb | 61063512667 | 0004 | 17.01.2022 | LLUR SH, Abtl. 7
Steinburg | Landscheide | Enercon E-70 | Enercon | 65 | 70 | 103 | 2000 | kW Nennleist. Rotor. | 32517268 | 5975629 | 2001-03-28 | 2001-12-31 | in Betrieb | 61063512668 | 0002 | 17.01.2022 | LLUR SH, Abtl. 7
Steinburg | Landscheide | Enercon E-70 | Enercon | 64 | 71 | 96,5 | 2000 | kW Nennleist. Rotor. | 32517914 | 5973140 | 2005-12-21 | 2006-12-31 | in Betrieb | 61063512669 | 0001 | 17.01.2022 | LLUR SH, Abtl. 7
Steinburg | Looft | WKA Vestas V 112 | Vestas | 94 | 112 | 107,5 dB(A)/107,5 dB(A) | 3075 | kW Nennleist. Rotor. | 32536206 | 5987647 | 2014-07-29 | 2015-05-08 | in Betrieb | 61066497830 | 0001 | 17.01.2022 | LLUR SH, Abtl. 7
Steinburg | Looft | Vestas V 90 | Vestas | 105 | 90 | 105 dB(A)/105 dB(A) | 2000 | kW Nennleist. Rotor. | 32536311 | 5986922 | 2014-07-29 | 2015-05-30 | in Betrieb | 61066497830 | 0002 | 17.01.2022 | LLUR SH, Abtl. 7
Steinburg | Looft | Vestas V 90 | Vestas | 105 | 90 | 105 dB(A)/105 dB(A) | 2000 | kW Nennleist. Rotor. | 32535945 | 5986544 | 2014-07-29 | 2015-05-28 | in Betrieb | 61066497830 | 0003 | 17.01.2022 | LLUR SH, Abtl. 7
Steinburg | Looft | Vestas V 112 | Vestas | 94 | 112 | 107,5 dB(A)/107,5 dB(A) | 3075 | kW Nennleist. Rotor. | 32536303 | 5986432 | 2014-07-29 | 2015-05-28 | in Betrieb | 61066497830 | 0004 | 17.01.2022 | LLUR SH, Abtl. 7
Steinburg | Looft | WKA 1 Vestas V112 | Vestas | 94 | 112 | 105,4 dB(A)/102,3 dB(A) | 3300 | kW Nennleist. Rotor. | 32535835 | 5986953 | 2016-12-28 | 2018-02-23 | in Betrieb | 61066497831 | 0001 | 17.01.2022 | LLUR SH, Abtl. 7
Steinburg | Looft | WKA 2 Vestas V112 | Vestas | 94 | 112 | 105,4 dB(A) / 102,3 dB(A) | 3300 | kW Nennleist. Rotor. | 32535502 | 5987589 | 2016-12-28 | 2018-03-05 | in Betrieb | 61066497831 | 0002 | 17.01.2022 | LLUR SH, Abtl. 7
Steinburg | Looft | WKA 4 Vestas V112 | Vestas | 94 | 112 | 106,8 dB(A) / 106,8 dB(A) | 3300 | kW Nennleist. Rotor. | 32535238 | 5988050 | 2016-12-28 | 2018-03-06 | in Betrieb | 61066497831 | 0003 | 17.01.2022 | LLUR SH, Abtl. 7
Steinburg | Looft | WKA 3 Vestas V112 | Vestas | 94 | 112 | 105,4dB(A) / 102,3dB(A) | 3300 | kW Nennleist. Rotor. | 32535802 | 5987321 | 2016-12-28 | 2018-03-24 | in Betrieb | 61066497831 | 0004 | 17.01.2022 | LLUR SH, Abtl. 7
Steinburg | Looft | WKA 5 Vestas V112 | Vestas | 94 | 112 | 106,8 dB(A) / 106,8 dB(A) | 3300 | kW Nennleist. Rotor. | 32535038 | 5987768 | 2016-12-28 | 2018-03-09 | in Betrieb | 61066497831 | 0005 | 17.01.2022 | LLUR SH, Abtl. 7
Steinburg | Moorhusen | NEG Micon | Micon | 68 | 64 | 102 | 1650 | kW Nennleist. Rotor. | 32525387 | 5978423 | 1999-01-28 | 2001-05-31 | in Betrieb | 61070488214 | 0001 | 17.01.2022 | LLUR SH, Abtl. 7
Steinburg | Moorhusen | NEG Micon | Micon | 68 | 64 | 102 | 2000 | kW Nennleist. Rotor. | 32525497 | 5978081 | 1999-01-28 | 2001-06-06 | in Betrieb | 61070488214 | 0002 | 17.01.2022 | LLUR SH, Abtl. 7
Steinburg | Moorhusen | NEG Micon | Micon | 68 | 64 | 102 | 2000 | kW Nennleist. Rotor. | 32525626 | 5977747 | 1999-01-28 | 2001-05-25 | in Betrieb | 61070488214 | 0003 | 17.01.2022 | LLUR SH, Abtl. 7
Steinburg | Moorhusen | GE Renewable Energy GE 5.5 158 | GE General Electric | 122,7 | 158 | HZ /dB(A) ¦ 63/84 ¦ 125/90,2 ¦ 250/95,2 ¦ 500/97,3 ¦ 1000/97,8 ¦ 2000/95,1 ¦ 4000/88,4 ¦ 8000/0 ¦ SLP=103 dB(A) | 5500 | kW Nennleist. Rotor. | 32525547 | 5978511 |  |  | im Gen.Verf. | 61070488215 | 0001 | 17.01.2022 | LLUR SH, Abtl. 7
Steinburg | Neuendorf-Sachsenbande | GE Renewable Energy GE 5.5 158 | GE General Electric | 122,7 | 158 | HZ /dB(A) ¦ 63/87,2 ¦ 125/92,6 ¦ 250/97,2 ¦ 500/99,7 ¦ 1000/101,3 ¦ 2000/99,1 ¦ 4000/91,7 ¦ 8000/0 ¦ SLP=106 dB(A) | 5500 | kW Nennleist. Rotor. | 32525293 | 5978186 |  |  | im Gen.Verf. | 61070488215 | 0004 | 17.01.2022 | LLUR SH, Abtl. 7
Steinburg | Moorhusen | GE Renewable Energy GE 5.5 158 | GE General Electric | 122,7 | 158 | HZ /dB(A) ¦ 63/87,2 ¦ 125/92,6 ¦ 250/97,2 ¦ 500/99,7 ¦ 1000/101,3 ¦ 2000/99,1 ¦ 4000/91,7 ¦ 8000/0 ¦ SLP=106 dB(A) | 5500 | kW Nennleist. Rotor. | 32525683 | 5978158 |  |  | im Gen.Verf. | 61070488215 | 0005 | 17.01.2022 | LLUR SH, Abtl. 7
Steinburg | Neuendorf-Sachsenbande | GE Renewable Energy GE 5.5 158 | GE General Electric | 122,7 | 158 | HZ /dB(A) ¦ 63/87,2 ¦ 125/92,6 ¦ 250/97,2 ¦ 500/99,7 ¦ 1000/101,3 ¦ 2000/99,1 ¦ 4000/91,7 ¦ 8000/0 ¦ SLP=106 dB(A) | 5500 | kW Nennleist. Rotor. | 32525193 | 5977836 |  |  | im Gen.Verf. | 61070488215 | 0006 | 17.01.2022 | LLUR SH, Abtl. 7
Steinburg | Neuendorf-Sachsenbande | GE Renewable Energy GE 5.5 158 | GE General Electric | 122,7 | 158 | HZ /dB(A) ¦ 63/87,2 ¦ 125/92,6 ¦ 250/97,2 ¦ 500/99,7 ¦ 1000/101,3 ¦ 2000/99,1 ¦ 4000/91,7 ¦ 8000/0 ¦ SLP=106 dB(A) | 5500 | kW Nennleist. Rotor. | 32525094 | 5977487 |  |  | im Gen.Verf. | 61070488215 | 0007 | 17.01.2022 | LLUR SH, Abtl. 7
Steinburg | Moorhusen | GE Renewable Energy GE 5.5 158 | GE General Electric | 122,7 | 158 | HZ /dB(A) ¦ 63/84 ¦ 125/90,2 ¦ 250/95,2 ¦ 500/97,3 ¦ 1000/97,8 ¦ 2000/95,1 ¦ 4000/88,4 ¦ 8000/0 ¦ SLP=103 dB(A) | 5500 | kW Nennleist. Rotor. | 32525541 | 5977675 |  |  | im Gen.Verf. | 61070488215 | 0008 | 17.01.2022 | LLUR SH, Abtl. 7
Steinburg | Moorhusen | GE Renewable Energy GE 5.5 158 | GE General Electric | 122,7 | 158 | HZ /dB(A) ¦ 63/84 ¦ 125/90,2 ¦ 250/95,2 ¦ 500/97,3 ¦ 1000/97,8 ¦ 2000/95,1 ¦ 4000/88,4 ¦ 8000/0 ¦ SLP=103 dB(A) | 5500 | kW Nennleist. Rotor. | 32525897 | 5977860 |  |  | im Gen.Verf. | 61070488215 | 0009 | 17.01.2022 | LLUR SH, Abtl. 7
Steinburg | Landrecht | GE Renewable Energy GE 5.5 158 | GE General Electric | 122,7 | 158 | HZ /dB(A) ¦ 63/84 ¦ 125/90,2 ¦ 250/95,2 ¦ 500/97,3 ¦ 1000/97,8 ¦ 2000/95,1 ¦ 4000/88,4 ¦ 8000/0 ¦ SLP=103 dB(A) | 5500 | kW Nennleist. Rotor. | 32525494 | 5976799 |  |  | im Gen.Verf. | 61070488215 | 0014 | 17.01.2022 | LLUR SH, Abtl. 7
Steinburg | Landrecht | GE Renewable Energy GE 5.5 158 | GE General Electric | 122,7 | 158 | HZ /dB(A) ¦ 63/84 ¦ 125/90,2 ¦ 250/95,2 ¦ 500/97,3 ¦ 1000/97,8 ¦ 2000/95,1 ¦ 4000/88,4 ¦ 8000/0 ¦ SLP=103 dB(A) | 5500 | kW Nennleist. Rotor. | 32525513 | 5976411 |  |  | im Gen.Verf. | 61070488215 | 0016 | 17.01.2022 | LLUR SH, Abtl. 7
Steinburg | Krummendiek | GE Renewable Energy GE 5.5 158 | GE General Electric | 122,7 | 158 | HZ /dB(A) ¦ 63/81,3 ¦ 125/88,5 ¦ 250/92,8 ¦ 500/93 ¦ 1000/92,4 ¦ 2000/90,4 ¦ 4000/85,5 ¦ 8000/0 ¦ SLP=99 dB(A) | 5500 | kW Nennleist. Rotor. | 32525910 | 5976611 |  |  | im Gen.Verf. | 61070488215 | 0017 | 17.01.2022 | LLUR SH, Abtl. 7
Steinburg | Neuenbrook | WKA 1 Senvion 3.4M114 | Senvion | 93 | 114 | 105,2dB(A) / 103,5 dB(A) | 3400 | kW Nennleist. Rotor. | 32536092 | 5967308 | 2016-04-26 | 2017-02-23 | in Betrieb | 61073241791 | 0001 | 17.01.2022 | LLUR SH, Abtl. 7
Steinburg | Neuenbrook | WKA1 Senvion 3.4M114 NES | Senvion | 93 | 114 | 105,2 dB(A)/99,5 dB(A) | 3400 | kW Nennleist. Rotor. | 32534323 | 5967203 | 2016-09-05 | 2017-06-23 | in Betrieb | 61073241792 | 0001 | 17.01.2022 | LLUR SH, Abtl. 7
Steinburg | Neuenbrook | WKA2 Senvion 3.4M114 NES | Senvion | 93 | 114 | 105,2 dB(A)/ 100,3 dB(A) | 3400 | kW Nennleist. Rotor. | 32533737 | 5967118 | 2016-09-05 | 2017-06-23 | in Betrieb | 61073241792 | 0002 | 17.01.2022 | LLUR SH, Abtl. 7
Steinburg | Neuenbrook | WKA Vensys V77 | Vensys | 61,5 | 77 | 105,3 dB(A)/101,4 dB(A) | 1500 | kW Nennleist. Rotor. | 32537242 | 5967196 | 2011-06-22 | 2012-05-31 | in Betrieb | 61073241793 | 0001 | 17.01.2022 | LLUR SH, Abtl. 7
Steinburg | Neuenbrook | WKA Vensys 115-4,1MW | Vensys | 92,5 | 115 | HZ /dB(A) ¦ 63/82,1 ¦ 125/87,6 ¦ 250/92,3 ¦ 500/93,5 ¦ 1000/94,3 ¦ 2000/94,2 ¦ 4000/86,4 ¦ 8000/0 ¦ SLP=100,2 dB(A) | 4100 | kW Nennleist. Rotor. | 32536452 | 5967333 | 2020-01-29 |  | vor Inbetriebnahme | 61073241794 | 0001 | 17.01.2022 | LLUR SH, Abtl. 7
Steinburg | Neuenbrook | Vestas V66-1,65 MW VCS | Vestas | 67 | 66 | 104,3 | 1650 | kW Nennleist. Rotor. | 32536706 | 5967412 | 2001-07-02 | 2001-11-23 | in Betrieb | 61073512761 | 0002 | 17.01.2022 | LLUR SH, Abtl. 7
Steinburg | Neuenbrook | Vestas V66-1,65 MW VCS | Vestas | 67 | 66 | 104,3 | 1650 | kW Nennleist. Rotor. | 32537076 | 5967432 | 2001-07-02 | 2001-11-23 | in Betrieb | 61073512761 | 0003 | 17.01.2022 | LLUR SH, Abtl. 7
Steinburg | Neuenbrook | Vestas V66-1,65 MW VCS | Vestas | 67 | 66 | 104,3 | 1650 | kW Nennleist. Rotor. | 32537430 | 5967451 | 2001-07-02 | 2001-11-23 | in Betrieb | 61073512761 | 0004 | 17.01.2022 | LLUR SH, Abtl. 7
Steinburg | Neuenbrook | Vestas V66-1,65 MW VCS | Vestas | 67 | 66 | 104,3 | 1650 | kW Nennleist. Rotor. | 32537783 | 5967471 | 2001-07-02 | 2001-11-23 | in Betrieb | 61073512761 | 0005 | 17.01.2022 | LLUR SH, Abtl. 7
Steinburg | Neuenbrook | WKA Vensys V77 | Vensys | 61,5 | 77 | 105,3 dB(A)/100,3dB(A) | 1500 | kW Nennleist. Rotor. | 32537581 | 5967226 | 2011-06-22 | 2012-08-15 | in Betrieb | 61073512764 | 0002 | 17.01.2022 | LLUR SH, Abtl. 7
Steinburg | Neuenbrook | WKA Vensys V77 | Vensys | 61,5 | 77 | 105,3 dB(A)/100,3dB(A) | 1500 | kW Nennleist. Rotor. | 32537851 | 5967144 | 2011-06-22 | 2012-05-31 | in Betrieb | 61073512764 | 0003 | 17.01.2022 | LLUR SH, Abtl. 7
Steinburg | Neuendorf-Sachsenbande | Micon NM-72-15500c | Micon | 62 | 72 | 104,5 | 1500 | kW Nennleist. Rotor. | 32525225 | 5978162 | 2005-01-13 | 2005-09-07 | in Betrieb | 61075442270 | 0001 | 17.01.2022 | LLUR SH, Abtl. 7
Steinburg | Neuendorf-Sachsenbande | NEG Micon Nm 72-1500c | Micon | 62 | 72 | 104,5 | 1500 | kW Nennleist. Rotor. | 32525335 | 5977836 | 2005-01-13 | 2005-09-09 | in Betrieb | 61075442272 | 0001 | 17.01.2022 | LLUR SH, Abtl. 7
Steinburg | Nortorf | Siemens Gamesa SG 6.0 | Siemens | 122,5 | 155 | Tag: 107,5 dB(A) f: 63 ¦ 125 ¦ 250 ¦ 500 ¦ 1000 ¦2000¦4000 L: 90 ¦95,6¦ 99,1 ¦100,1¦101,9¦101,5¦95,3 Nacht: 99,3 dB(A) f: 63 ¦125¦ 250 ¦ 500¦1000¦2000¦4000 L: 86,1¦89,2¦90,5¦91,6¦ 93,4¦ 92,9 ¦86,8 | 6000 | kW Leistung | 32519909 | 5975292 | 2020-11-05 |  | vor Inbetriebnahme | 61077000001 | 0001 | 17.01.2022 | LLUR SH, Abtl. 7
Steinburg | Nortorf | Siemens Gamesa SG 6.0 | Siemens | 122,5 | 155 | Tag: 107,5 dB(A) f: 63 ¦ 125 ¦ 250 ¦ 500 ¦ 1000 ¦2000¦4000 L: 90 ¦95,6¦ 99,1 ¦100,1¦101,9¦101,5¦95,3 Nacht: 101 dB(A) f: 63 ¦125¦ 250 ¦ 500¦1000¦2000¦4000 L: 86,9¦90,5¦92,3¦93,4¦ 95,2¦ 94,7 ¦88,6 | 6000 | kW Leistung | 32520366 | 5975593 | 2020-11-05 |  | vor Inbetriebnahme | 61077000001 | 0002 | 17.01.2022 | LLUR SH, Abtl. 7
Steinburg | Nortorf | NEC Micon 1500 KW 64/c | Micon | 68 | 64 |  | 1500 | kW Nennleist. Rotor. | 32521520 | 5975419 | 1999-11-12 | 2001-06-22 | in Betrieb | 61077509752 | 0002 | 17.01.2022 | LLUR SH, Abtl. 7
Steinburg | Nortorf | NEC Micon 1500 KW 64/c | Micon | 68 | 64 |  | 1500 | kW Nennleist. Rotor. | 32521652 | 5975004 | 1999-11-12 | 2001-06-22 | in Betrieb | 61077509752 | 0003 | 17.01.2022 | LLUR SH, Abtl. 7
Steinburg | Nortorf | NEC Micon 1500 KW 64/c | Micon | 68 | 64 |  | 1500 | kW Nennleist. Rotor. | 32521802 | 5974714 | 1999-11-12 | 2001-06-22 | in Betrieb | 61077509752 | 0004 | 17.01.2022 | LLUR SH, Abtl. 7
Steinburg | Nortorf | Micon 1500 | Micon | 68 | 64 | 102,3 | 1500 | kW Nennleist. Rotor. | 32521042 | 5975819 | 1999-11-12 | 2001-04-30 | in Betrieb | 61077509753 | 0002 | 17.01.2022 | LLUR SH, Abtl. 7
Steinburg | Nortorf | Micon 1500 | Micon | 68 | 64 | 102,3 | 1500 | kW Nennleist. Rotor. | 32521417 | 5976062 | 1999-11-12 | 2001-04-30 | in Betrieb | 61077509753 | 0003 | 17.01.2022 | LLUR SH, Abtl. 7
Steinburg | Nortorf | WKA Micon 1500 | Micon | 68 | 64 | 103,7 dB(A) | 1500 | kW Nennleist. Rotor. | 32521285 | 5975669 | 1999-11-12 | 2001-06-26 | in Betrieb | 61077509759 | 0004 | 17.01.2022 | LLUR SH, Abtl. 7
Steinburg | Nortorf | WKA Micon 1500 | Micon | 68 | 64 | 103,7 dB(A) | 1500 | kW Nennleist. Rotor. | 32521762 | 5975852 | 1999-11-12 | 2001-06-26 | in Betrieb | 61077509759 | 0005 | 17.01.2022 | LLUR SH, Abtl. 7
Steinburg | Nortorf | WKA Enercon E-70 E4 | Enercon | 71 | 64 | 104,5 | 2300 | kW Nennleist. Rotor. | 32521169 | 5976036 | 2009-12-02 | 2011-04-27 | in Betrieb | 61077509759 | 0007 | 17.01.2022 | LLUR SH, Abtl. 7
Steinburg | Nortorf | WKA Enercon E-70 E4 | Enercon | 71 | 64 | 104,5 | 2300 | kW Nennleist. Rotor. | 32521694 | 5976102 | 2009-12-02 | 2011-04-27 | in Betrieb | 61077509759 | 0008 | 17.01.2022 | LLUR SH, Abtl. 7
Steinburg | Nortorf | Enercon E-70 E4 | Enercon | 64 | 71 | 104,5 | 2300 | kW Nennleist. Rotor. | 32520807 | 5975846 | 2009-12-02 | 2011-04-27 | in Betrieb | 61077509762 | 0006 | 17.01.2022 | LLUR SH, Abtl. 7
Steinburg | Nortorf | WKA Repower 3.2 M | REpower | 93 | 114 | 105,2 | 3200 | kW Nennleist. Rotor. | 32520612 | 5972049 | 2014-02-14 | 2014-07-26 | in Betrieb | 61077509766 | 0001 | 17.01.2022 | LLUR SH, Abtl. 7
Steinburg | Nortorf | Repower 3.2M | REpower | 93 | 114 | 105,2 | 3200 | kW Nennleist. Rotor. | 32519678 | 5973205 | 2013-10-09 | 2014-10-22 | in Betrieb | 61077509767 | 0001 | 17.01.2022 | LLUR SH, Abtl. 7
Steinburg | Nortorf | Repower 3.2M | REpower | 93 | 114 | 105,2 | 3200 | kW Nennleist. Rotor. | 32519334 | 5973254 | 2013-10-09 | 2014-10-23 | in Betrieb | 61077509768 | 0001 | 17.01.2022 | LLUR SH, Abtl. 7
Steinburg | Nortorf | Repower 3.2M | REpower | 93 | 114 | 105,2 | 3200 | kW Nennleist. Rotor. | 32519200 | 5973681 | 2013-10-09 | 2014-07-29 | in Betrieb | 61077509769 | 0001 | 17.01.2022 | LLUR SH, Abtl. 7
Steinburg | Nortorf | Repower 3.2M | REpower | 93 | 114 | 105,2 | 3200 | kW Nennleist. Rotor. | 32519530 | 5973876 | 2013-10-09 | 2014-07-22 | in Betrieb | 61077509770 | 0001 | 17.01.2022 | LLUR SH, Abtl. 7
Steinburg | Nortorf | Repower 3.2M | REpower | 93 | 114 | 105,2 | 3200 | kW Nennleist. Rotor. | 32519198 | 5974300 | 2013-10-09 | 2014-07-07 | in Betrieb | 61077509771 | 0001 | 17.01.2022 | LLUR SH, Abtl. 7
Steinburg | Nortorf | Repower 3.2M | REpower | 93 | 114 | 105,2 | 3200 | kW Nennleist. Rotor. | 32519503 | 5974541 | 2013-10-09 | 2014-07-14 | in Betrieb | 61077509772 | 0001 | 17.01.2022 | LLUR SH, Abtl. 7
Steinburg | Nortorf | Repower 3.2M | REpower | 93 | 114 | 105,2 | 3200 | kW Nennleist. Rotor. | 32519232 | 5974726 | 2013-10-09 | 2014-07-15 | in Betrieb | 61077509773 | 0001 | 17.01.2022 | LLUR SH, Abtl. 7
Steinburg | Nortorf | Prokon P3000 | Prokon | 92 | 116 | 106,5 | 3000 | kW Nennleist. Rotor. | 32519767 | 5972921 | 2013-04-10 | 2018-05-24 | in Betrieb | 61077509775 | 0001 | 17.01.2022 | LLUR SH, Abtl. 7
Steinburg | Nortorf | Prokon P3000 | Prokon | 92 | 116 | 106,5 | 3000 | kW Nennleist. Rotor. | 32520045 | 5972516 | 2013-04-10 | 2018-03-31 | in Betrieb | 61077509775 | 0002 | 17.01.2022 | LLUR SH, Abtl. 7
Steinburg | Nortorf | Prokon P3000 | Prokon | 92 | 116 | 106,5 | 3000 | kW Nennleist. Rotor. | 32520015 | 5972019 | 2013-04-10 | 2014-02-28 | in Betrieb | 61077509775 | 0003 | 17.01.2022 | LLUR SH, Abtl. 7
Steinburg | Oldenborstel | Repower 3.2M 114 | REpower | 93 | 114 | 105,2 dB(A)/105,2 dB(A) | 3200 | kW Nennleist. Rotor. | 32534696 | 5990862 | 2013-10-29 | 2014-09-11 | in Betrieb | 61081000002 | 0001 | 17.01.2022 | LLUR SH, Abtl. 7
Steinburg | Oldenborstel | Repower 3.2M 114 | REpower | 93 | 114 | 105,2 dB(A)/105,2 dB(A) | 3200 | kW Nennleist. Rotor. | 32534619 | 5990552 | 2013-10-29 | 2014-09-08 | in Betrieb | 61081000002 | 0002 | 17.01.2022 | LLUR SH, Abtl. 7
Steinburg | Oldendorf | WKA Vestas V150 4.2MW | Vestas | 125 | 150 | 107,0 dB(A)/107,0 dB(A) | 4200 | kW Nennleist. Rotor. | 32530027 | 5980548 | 2019-08-06 | 2020-12-22 | in Betrieb | 61082244681 | 0002 | 17.01.2022 | LLUR SH, Abtl. 7
Steinburg | Oldendorf | WKA Vestas V136 4.2MW | Vestas | 112 | 136 | 106,0 dB(A)/106,0 dB(A) | 4200 | kW Nennleist. Rotor. | 32530293 | 5980253 | 2019-08-06 | 2020-12-04 | in Betrieb | 61082244681 | 0003 | 17.01.2022 | LLUR SH, Abtl. 7
Steinburg | Peissen | WKA Nordex N131 3,6 MW | Nordex | 125 | 149 | HZ /dB(A) 63/88,1 125/94,3 250/98,0 500/100,6 1000/101,3 2000/98,8 4000/91,2 SLP=106,4 dB(A) Tag-107,8 dB(A) | 4500 | kW Nennleist. Rotor. | 32537404 | 5988352 | 2019-02-28 | 2020-08-10 | in Betrieb | 61084245093 | 0001 | 17.01.2022 | LLUR SH, Abtl. 7
Steinburg | Puls | Vestas V66 1650 kW | Vestas | 67 | 66 | 102,5 | 1650 | kW Nennleist. Rotor. | 32534617 | 5992172 | 1998-06-26 | 1999-11-02 | in Betrieb | 61087512697 | 0002 | 17.01.2022 | LLUR SH, Abtl. 7
Steinburg | Puls | Vestas V66 1650 kW | Vestas | 67 | 66 | 102,5 | 1650 | kW Nennleist. Rotor. | 32534817 | 5991962 | 1998-06-26 | 1999-11-02 | in Betrieb | 61087512697 | 0003 | 17.01.2022 | LLUR SH, Abtl. 7
Steinburg | Puls | Vestas V66 1650/300kW | Vestas | 67 | 66 | 102,5 | 1650 | kW Nennleist. Rotor. | 32535262 | 5991609 | 1998-06-26 | 1999-11-02 | in Betrieb | 61087512697 | 0004 | 17.01.2022 | LLUR SH, Abtl. 7
Steinburg | Puls | Vestas V66 1650/300kW | Vestas | 67 | 66 | 102,5 | 1650 | kW Nennleist. Rotor. | 32535024 | 5991758 | 1998-06-26 | 1999-11-02 | in Betrieb | 61087512697 | 0005 | 17.01.2022 | LLUR SH, Abtl. 7
Steinburg | Puls | Vestas V66 1650/300kW | Vestas | 67 | 66 | 102,5 | 1650 | kW Nennleist. Rotor. | 32534400 | 5991562 | 1998-06-26 | 1999-11-02 | in Betrieb | 61087512697 | 0006 | 17.01.2022 | LLUR SH, Abtl. 7
Steinburg | Puls | Vestas V66 1650/300kW | Vestas | 67 | 66 | 102,5 | 1650 | kW Nennleist. Rotor. | 32534602 | 5991404 | 1998-06-26 | 1999-11-02 | in Betrieb | 61087512697 | 0007 | 17.01.2022 | LLUR SH, Abtl. 7
Steinburg | Puls | Vestas V66 1650/300kW | Vestas | 67 | 66 | 102,5 | 1650 | kW Nennleist. Rotor. | 32534790 | 5991241 | 1998-06-26 | 1999-11-02 | in Betrieb | 61087512697 | 0008 | 17.01.2022 | LLUR SH, Abtl. 7
Steinburg | Puls | Vestas V66 1650/300kW | Vestas | 67 | 66 | 102,5 | 1650 | kW Nennleist. Rotor. | 32535037 | 5990991 | 1998-06-26 | 1999-11-02 | in Betrieb | 61087512697 | 0009 | 17.01.2022 | LLUR SH, Abtl. 7
Steinburg | Puls | Vestas V66 1650/300kW | Vestas | 67 | 66 | 102,5 | 1650 | kW Nennleist. Rotor. | 32534847 | 5991552 | 1998-06-26 | 1999-11-02 | in Betrieb | 61087512697 | 0010 | 17.01.2022 | LLUR SH, Abtl. 7
Steinburg | Christinenthal | Vestas V66 1650/300kW | Vestas | 67 | 66 | 102,5 | 1650 | kW Nennleist. Rotor. | 32535130 | 5990576 | 1998-06-26 | 1999-11-02 | in Betrieb | 61087512697 | 0011 | 17.01.2022 | LLUR SH, Abtl. 7
Steinburg | Quarnstedt | AN BONUS | AN BONUS | 69 | 62 | 101,5 | 1300 | kW Nennleist. Rotor. | 32549934 | 5979884 | 2001-02-06 | 2001-11-22 | in Betrieb | 61088511741 | 0002 | 17.01.2022 | LLUR SH, Abtl. 7
Steinburg | Quarnstedt | AN BONUS | AN BONUS | 69 | 62 | 101,5 | 1300 | kW Nennleist. Rotor. | 32550205 | 5979790 | 2001-02-06 | 2001-12-09 | in Betrieb | 61088511741 | 0003 | 17.01.2022 | LLUR SH, Abtl. 7
Steinburg | Quarnstedt | AN BONUS | AN BONUS | 69 | 62 | 101,5 | 1300 | kW Nennleist. Rotor. | 32550315 | 5980115 | 2001-02-06 | 2001-11-19 | in Betrieb | 61088511741 | 0004 | 17.01.2022 | LLUR SH, Abtl. 7
Steinburg | Quarnstedt | AN BONUS | AN BONUS | 69 | 62 | 101,5 | 1300 | kW Nennleist. Rotor. | 32550087 | 5980452 | 2001-02-06 | 2001-11-13 | in Betrieb | 61088511741 | 0005 | 17.01.2022 | LLUR SH, Abtl. 7
Steinburg | Quarnstedt | AN BONUS | AN BONUS | 69 | 62 | 101,5 | 1300 | kW Nennleist. Rotor. | 32550988 | 5980228 | 2001-02-06 | 2001-11-15 | in Betrieb | 61088511741 | 0006 | 17.01.2022 | LLUR SH, Abtl. 7
Steinburg | Quarnstedt | AN BONUS | AN BONUS | 69 | 62 | 101,5 | 1300 | kW Nennleist. Rotor. | 32550809 | 5980529 | 2001-02-06 | 2001-11-27 | in Betrieb | 61088511741 | 0007 | 17.01.2022 | LLUR SH, Abtl. 7
Steinburg | Quarnstedt | AN BONUS | AN BONUS | 69 | 62 | 101,5 | 1300 | kW Nennleist. Rotor. | 32550411 | 5980606 | 2001-02-06 | 2001-11-13 | in Betrieb | 61088511741 | 0008 | 17.01.2022 | LLUR SH, Abtl. 7
Steinburg | Quarnstedt | AN BONUS | AN BONUS | 69 | 62 | 101,5 | 1300 | kW Nennleist. Rotor. | 32550181 | 5980841 | 2001-02-06 | 2001-11-14 | in Betrieb | 61088511741 | 0009 | 17.01.2022 | LLUR SH, Abtl. 7
Steinburg | Quarnstedt | AN BONUS | AN BONUS | 69 | 62 | 101,5 | 1300 | kW Nennleist. Rotor. | 32550787 | 5980894 | 2001-02-06 | 2001-11-21 | in Betrieb | 61088511741 | 0010 | 17.01.2022 | LLUR SH, Abtl. 7
Steinburg | Störkathen | AN BONUS | AN BONUS | 69 | 62 | 101,5 | 1300 | kW Nennleist. Rotor. | 32550227 | 5981072 | 2001-02-06 | 2001-12-13 | in Betrieb | 61088511741 | 0011 | 17.01.2022 | LLUR SH, Abtl. 7
Steinburg | Störkathen | AN BONUS | AN BONUS | 69 | 62 | 101,5 | 1300 | kW Nennleist. Rotor. | 32550554 | 5981211 | 2001-02-06 | 2001-12-21 | in Betrieb | 61088511741 | 0012 | 17.01.2022 | LLUR SH, Abtl. 7
Steinburg | Quarnstedt | WKA Vestas V90 | Vestas | 105 | 90 | 103,3 dB(A) | 2000 | kW Nennleist. Rotor. | 32550456 | 5980941 | 2010-10-25 | 2011-06-17 | in Betrieb | 61088511748 | 0013 | 17.01.2022 | LLUR SH, Abtl. 7
Steinburg | Quarnstedt | WKA Vestas V80 | Vestas | 100 | 80 | 103,4 dB(A) | 2000 | kW Nennleist. Rotor. | 32550014 | 5980664 | 2010-10-25 | 2011-06-28 | in Betrieb | 61088511748 | 0014 | 17.01.2022 | LLUR SH, Abtl. 7
Steinburg | Quarnstedt | WKA Vestas V80 | Vestas | 100 | 80 | 103,4 dB(A) | 2000 | kW Nennleist. Rotor. | 32550635 | 5980708 | 2010-10-25 | 2011-06-21 | in Betrieb | 61088511748 | 0015 | 17.01.2022 | LLUR SH, Abtl. 7
Steinburg | Quarnstedt | WKA Vestas V90 | Vestas | 105 | 90 | 103,3 dB(A) | 2000 | kW Nennleist. Rotor. | 32550564 | 5980434 | 2010-10-25 | 2011-06-23 | in Betrieb | 61088511748 | 0016 | 17.01.2022 | LLUR SH, Abtl. 7
Steinburg | Quarnstedt | WKA Vestas V90 | Vestas | 105 | 90 | 103,3 dB(A) | 2000 | kW Nennleist. Rotor. | 32550066 | 5980092 | 2010-10-25 | 2011-06-28 | in Betrieb | 61088511748 | 0017 | 17.01.2022 | LLUR SH, Abtl. 7
Steinburg | Reher | Vestas V162-6.0MW | Vestas | 169 | 162 | HZ /dB(A) ¦ 63/86,3 ¦ 125/93,8 ¦ 250/98,4 ¦ 500/100,1 ¦ 1000/99 ¦ 2000/94,9 ¦ 4000/88 ¦ 8000/78,2 ¦ SLP=105 dB(A) 105 dB(A) | 6000 | kW Nennleist. Rotor. | 32536973 | 5988543 |  |  | im Gen.Verf. | 61091246338 | 0010 | 17.01.2022 | LLUR SH, Abtl. 7
Steinburg | Reher | Vestas V136-4.2MW | Vestas | 112 | 136 | HZ /dB(A) ¦ 63/84,4 ¦ 125/92,5 ¦ 250/97,2 ¦ 500/99 ¦ 1000/97,9 ¦ 2000/93,8 ¦ 4000/86,9 ¦ 8000/76,8 ¦ SLP=103,9 dB(A) 103,9 dB(A) | 4200 | kW Nennleist. Rotor. | 32538363 | 5989501 |  |  | im Gen.Verf. | 61091246341 | 0001 | 17.01.2022 | LLUR SH, Abtl. 7
Steinburg | Reher | WKA3 Vestas V162-5.6/6.0 | Vestas | 169 | 162 | HZ /dB(A) ¦ 63/84,6 ¦ 125/92,3 ¦ 250/97,1 ¦ 500/98,8 ¦ 1000/97,7 ¦ 2000/93,6 ¦ 4000/86,5 ¦ 8000/ ¦ SLP=103,7 dB(A) 106,0 dBA(A) | 6000 | kW Nennleist. Rotor. | 32536844 | 5989620 | 2021-08-03 |  | vor Inbetriebnahme | 61091246342 | 0003 | 17.01.2022 | LLUR SH, Abtl. 7
Steinburg | Reher | WKA7 Vestas V136-4.0/4.2 | Vestas | 82 | 136 | HZ /dB(A) ¦ 63/82,4 ¦ 125/89,9 ¦ 250/94,5 ¦ 500/96,3 ¦ 1000/95,2 ¦ 2000/91,2 ¦ 4000/84,4 ¦ 8000/ ¦ SLP=101,2 dB(A) 105,6dB(A) | 4200 | kW Nennleist. Rotor. | 32537304 | 5989917 | 2021-08-03 |  | vor Inbetriebnahme | 61091246342 | 0007 | 17.01.2022 | LLUR SH, Abtl. 7
Steinburg | Reher | WKA8 Vestas V162-5.6/6.0 | Vestas | 169 | 162 | HZ /dB(A) ¦ 63/84,3 ¦ 125/92 ¦ 250/96,8 ¦ 500/98,5 ¦ 1000/97,4 ¦ 2000/93,3 ¦ 4000/86,2 ¦ 8000/ ¦ SLP=103,4 dB(A) 106,0 dB(A) | 6000 | kW Nennleist. Rotor. | 32536493 | 5989799 | 2021-08-03 |  | vor Inbetriebnahme | 61091246342 | 0008 | 17.01.2022 | LLUR SH, Abtl. 7
Steinburg | Reher | WKA9 Vestas V162-5.6/6.0 | Vestas | 169 | 162 | HZ /dB(A) ¦ 63/83,9 ¦ 125/91,6 ¦ 250/96,4 ¦ 500/98,1 ¦ 1000/97 ¦ 2000/92,9 ¦ 4000/85,8 ¦ 8000/ ¦ SLP=103 dB(A) 106,0 dB(A) | 6000 | kW Nennleist. Rotor. | 32536480 | 5989423 | 2021-08-03 |  | vor Inbetriebnahme | 61091246342 | 0009 | 17.01.2022 | LLUR SH, Abtl. 7
Steinburg | Reher | WKA10 Vestas V162-5.6/6.0 | Vestas | 169 | 162 | HZ /dB(A) ¦ 63/86,6 ¦ 125/94,1 ¦ 250/98,7 ¦ 500/100,4 ¦ 1000/99,3 ¦ 2000/95,2 ¦ 4000/88,3 ¦ 8000/ ¦ SLP=105,3 dB(A) 106,0 dB(A) | 6000 | kW Nennleist. Rotor. | 32536645 | 5988910 | 2021-08-03 |  | vor Inbetriebnahme | 61091246342 | 0010 | 17.01.2022 | LLUR SH, Abtl. 7
Steinburg | Reher | WKA11 Vestas V150-5.6/6.0 | Vestas | 169 | 150 | HZ /dB(A) ¦ 63/85,3 ¦ 125/93 ¦ 250/97,7 ¦ 500/99,4 ¦ 1000/98,3 ¦ 2000/94,2 ¦ 4000/87,2 ¦ 8000/ ¦ SLP=104,3 dB(A) 106,6 dB(A) | 6000 | kW Nennleist. Rotor. | 32537874 | 5988986 | 2021-08-03 |  | vor Inbetriebnahme | 61091246342 | 0011 | 17.01.2022 | LLUR SH, Abtl. 7
Steinburg | Reher | WKA12 Vestas V150-5.6/6.0 | Vestas | 105 | 150 | HZ /dB(A) ¦ 63/87,2 ¦ 125/95 ¦ 250/99,9 ¦ 500/101,8 ¦ 1000/100,7 ¦ 2000/96,5 ¦ 4000/89,4 ¦ 8000/ ¦ SLP=106,6 dB(A) 106,6 dBA(A) | 6000 | kW Nennleist. Rotor. | 32538550 | 5988837 | 2021-08-03 |  | vor Inbetriebnahme | 61091246342 | 0012 | 17.01.2022 | LLUR SH, Abtl. 7
Steinburg | Reher | 1 Vestas V136-4.0/4.2 | Vestas | 82 | 136 | HZ /dB(A) ¦ 63/84,6 ¦ 125/92,3 ¦ 250/97 ¦ 500/98,8 ¦ 1000/97,7 ¦ 2000/93,6 ¦ 4000/86,7 ¦ 8000/ ¦ SLP=103,7 dB(A) 105,6dB(A) | 4200 | kW Nennleist. Rotor. | 32537634 | 5989729 | 2021-08-03 |  | vor Inbetriebnahme | 61091246343 | 0001 | 17.01.2022 | LLUR SH, Abtl. 7
Steinburg | Reher | WKA 1 Vestas V162-5.6 | Vestas | 169 | 162 | HZ /dB(A) ¦ 63/84,4 ¦ 125/92,1 ¦ 250/96,9 ¦ 500/98,6 ¦ 1000/97,5 ¦ 2000/93,4 ¦ 4000/86,3 ¦ 8000/ ¦ SLP=103,5 dB(A) 106,0 dB(A) | 6000 | kW Nennleist. Rotor. | 32537253 | 5989514 | 2021-08-03 |  | vor Inbetriebnahme | 61091246343 | 0002 | 17.01.2022 | LLUR SH, Abtl. 7
Steinburg | Reher | WKA4 Vestas V162-5.6/6.0 | Vestas | 169 | 162 | HZ /dB(A) ¦ 63/83,8 ¦ 125/91,5 ¦ 250/96,3 ¦ 500/98 ¦ 1000/96,9 ¦ 2000/92,8 ¦ 4000/85,7 ¦ 8000/ ¦ SLP=102,9 dB(A) 106,0 dB(A) | 6000 | kW Nennleist. Rotor. | 32536872 | 5989244 | 2021-08-03 |  | vor Inbetriebnahme | 61091246343 | 0004 | 17.01.2022 | LLUR SH, Abtl. 7
Steinburg | Reher | WKA5 Vestas V162-5.6/6.0 | Vestas | 169 | 162 | HZ /dB(A) ¦ 63/84,4 ¦ 125/92,1 ¦ 250/96,9 ¦ 500/98,6 ¦ 1000/97,5 ¦ 2000/93,4 ¦ 4000/86,3 ¦ 8000/ ¦ SLP=103,5 dB(A) 106,0 dB(A) | 6000 | kW Nennleist. Rotor. | 32537651 | 5989299 | 2021-08-03 |  | vor Inbetriebnahme | 61091246343 | 0005 | 17.01.2022 | LLUR SH, Abtl. 7
Steinburg | Reher | WKA6 Vestas V162-5.6/6.0 | Vestas | 169 | 162 | HZ /dB(A) ¦ 63/84,1 ¦ 125/91,8 ¦ 250/96,6 ¦ 500/98,3 ¦ 1000/97,2 ¦ 2000/93,1 ¦ 4000/86 ¦ 8000/ ¦ SLP=103,2 dB(A) 106,0 dB(A) | 6000 | kW Nennleist. Rotor. | 32537256 | 5989128 | 2021-08-03 |  | vor Inbetriebnahme | 61091246343 | 0006 | 17.01.2022 | LLUR SH, Abtl. 7
Steinburg | Reher | Enercon E-70 E4 | Enercon | 70 | 65 | 103 | 1800 | kW Nennleist. Rotor. | 32536810 | 5989682 | 2002-03-14 | 2002-08-01 | in Betrieb | 61091512718 | 0002 | 17.01.2022 | LLUR SH, Abtl. 7
Steinburg | Reher | Enercon E-70 E4 | Enercon | 70 | 65 | 103 | 2000 | kW Nennleist. Rotor. | 32536796 | 5989266 | 2005-06-09 | 2002-08-01 | in Betrieb | 61091512718 | 0003 | 17.01.2022 | LLUR SH, Abtl. 7
Steinburg | Reher | Enercon E-70 E4 | Enercon | 71 | 64 | 102 | 2000 | kW Nennleist. Rotor. | 32537022 | 5989057 | 2005-06-09 | 2005-10-19 | in Betrieb | 61091512718 | 0004 | 17.01.2022 | LLUR SH, Abtl. 7
Steinburg | Reher | Enercon E-70 E4 | Enercon | 71 | 64 | 102 | 2000 | kW Nennleist. Rotor. | 32537233 | 5989406 | 2005-06-09 | 2005-10-05 | in Betrieb | 61091512718 | 0005 | 17.01.2022 | LLUR SH, Abtl. 7
Steinburg | Reher | Enercon E-70 E4 | Enercon | 71 | 64 | 102 | 2000 | kW Nennleist. Rotor. | 32537303 | 5989805 | 2005-06-09 | 2005-09-29 | in Betrieb | 61091512718 | 0006 | 17.01.2022 | LLUR SH, Abtl. 7
Steinburg | Reher | Enercon E-70 E4 | Enercon | 71 | 64 | 102 | 2000 | kW Nennleist. Rotor. | 32537476 | 5989184 | 2005-06-09 | 2005-10-18 | in Betrieb | 61091512718 | 0007 | 17.01.2022 | LLUR SH, Abtl. 7
Steinburg | Reher | Enercon E-70 E4 | Enercon | 71 | 64 | 102 | 2000 | kW Nennleist. Rotor. | 32537660 | 5989516 | 2005-06-09 | 2005-10-08 | in Betrieb | 61091512718 | 0008 | 17.01.2022 | LLUR SH, Abtl. 7
Steinburg | Reher | Enercon E-70 E4 | Enercon | 71 | 64 | 102 | 2000 | kW Nennleist. Rotor. | 32537790 | 5989877 | 2005-06-09 | 2005-09-30 | in Betrieb | 61091512718 | 0009 | 17.01.2022 | LLUR SH, Abtl. 7
Steinburg | Reher | Enercon E-70 E4 | Enercon | 71 | 64 | 102 | 2000 | kW Nennleist. Rotor. | 32537966 | 5989245 | 2005-06-09 | 2005-10-20 | in Betrieb | 61091512718 | 0010 | 17.01.2022 | LLUR SH, Abtl. 7
Steinburg | Reher | Enercon E-70 E4 | Enercon | 71 | 64 | 102 | 2000 | kW Nennleist. Rotor. | 32536802 | 5989473 | 2003-09-19 | 2005-09-30 | in Betrieb | 61091512718 | 0011 | 17.01.2022 | LLUR SH, Abtl. 7
Steinburg | Reher | Repower MD70 | REpower | 65 | 70 | 103 | 1500 | kW Nennleist. Rotor. | 32537993 | 5989632 | 2003-09-17 | 2004-12-31 | in Betrieb | 61091512721 | 0001 | 17.01.2022 | LLUR SH, Abtl. 7
Steinburg | Reher | WKA 1 Nordex N117 | Nordex | 91 | 117 | 106,0 | 3000 | kW Nennleist. Rotor. | 32537363 | 5988761 | 2015-02-23 | 2016-07-14 | in Betrieb | 61091512732 | 0001 | 17.01.2022 | LLUR SH, Abtl. 7
Steinburg | Reher | WKA 2 Nordex N117 | Nordex | 91 | 117 | 106,0 | 3000 | kW Nennleist. Rotor. | 32538270 | 5988998 | 2015-02-23 | 2016-08-05 | in Betrieb | 61091512732 | 0002 | 17.01.2022 | LLUR SH, Abtl. 7
Steinburg | Rethwisch | WKA Vestas V112-3.3 | Vestas | 144 | 112 | 106,5 dB(A)/100,0 dB(A) | 3300 | kW Nennleist. Rotor. | 32539517 | 5969941 | 2016-05-30 | 2016-11-06 | in Betrieb | 61092246804 | 0001 | 17.01.2022 | LLUR SH, Abtl. 7
Steinburg | Rethwisch | WKA Vestas V112-3.3 | Vestas | 144 | 112 | 106,5 dB(A)/100,2 dB(A) | 3300 | kW Nennleist. Rotor. | 32539624 | 5969713 | 2016-05-30 | 2016-11-03 | in Betrieb | 61092246804 | 0002 | 17.01.2022 | LLUR SH, Abtl. 7
Steinburg | Rethwisch | WKA Vestas V112-3.3 | Vestas | 144 | 112 | 106,5 dB(A)/100,1 dB(A) | 3300 | kW Nennleist. Rotor. | 32539697 | 5969474 | 2016-05-30 | 2016-12-15 | in Betrieb | 61092246804 | 0003 | 17.01.2022 | LLUR SH, Abtl. 7
Steinburg | Rethwisch | WKA Vestas V112-3.3 | Vestas | 144 | 112 | 106,5 dB(A)/100,0 dB(A) | 3300 | kW Nennleist. Rotor. | 32539798 | 5969223 | 2016-05-30 | 2016-12-14 | in Betrieb | 61092246804 | 0004 | 17.01.2022 | LLUR SH, Abtl. 7
Steinburg | Rethwisch | WKA Vestas V112-3.3 | Vestas | 144 | 112 | 106,5 dB(A)/104,0 dB(A) | 3300 | kW Nennleist. Rotor. | 32540020 | 5970076 | 2016-05-30 | 2016-11-17 | in Betrieb | 61092246804 | 0005 | 17.01.2022 | LLUR SH, Abtl. 7
Steinburg | Rethwisch | WKA Vestas V112-3.3 | Vestas | 144 | 112 | 106,5 dB(A)/103,0 dB(A) | 3300 | kW Nennleist. Rotor. | 32540062 | 5969828 | 2016-05-30 | 2016-11-23 | in Betrieb | 61092246804 | 0006 | 17.01.2022 | LLUR SH, Abtl. 7
Steinburg | Rethwisch | WKA Vestas V112-3.3 | Vestas | 144 | 112 | 106,5 dB(A)/102,1 dB(A) | 3300 | kW Nennleist. Rotor. | 32540104 | 5969582 | 2016-05-30 | 2016-11-03 | in Betrieb | 61092246804 | 0007 | 17.01.2022 | LLUR SH, Abtl. 7
Steinburg | Rethwisch | WKA Vestas V112-3.3 | Vestas | 144 | 112 | 106,5 dB(A)/101,6 dB(A) | 3300 | kW Nennleist. Rotor. | 32540149 | 5969310 | 2016-05-30 | 2016-11-06 | in Betrieb | 61092246804 | 0008 | 17.01.2022 | LLUR SH, Abtl. 7
Steinburg | Rethwisch | WKA Vestas V112-3.3 | Vestas | 144 | 112 | 106,5 dB(A)/100,0 dB(A) | 3300 | kW Nennleist. Rotor. | 32539841 | 5968951 | 2016-05-30 | 2016-12-15 | in Betrieb | 61092246805 | 0001 | 17.01.2022 | LLUR SH, Abtl. 7
Steinburg | Rethwisch | WKA Vestas V112-3.3 | Vestas | 144 | 112 | 106,5 dB(A)/100,0 dB(A) | 3300 | kW Nennleist. Rotor. | 32539884 | 5968636 | 2016-05-30 | 2016-12-29 | in Betrieb | 61092246805 | 0002 | 17.01.2022 | LLUR SH, Abtl. 7
Steinburg | Rethwisch | WKA Vestas V112-3.3 | Vestas | 144 | 112 | 106,5 dB(A)/101,2 dB(A) | 3300 | kW Nennleist. Rotor. | 32539940 | 5968327 | 2016-05-30 | 2016-11-04 | in Betrieb | 61092246805 | 0003 | 17.01.2022 | LLUR SH, Abtl. 7
Steinburg | Rethwisch | WKA Vestas V112-3.3 | Vestas | 144 | 112 | 106,5 dB(A)/102,3 dB(A) | 3300 | kW Nennleist. Rotor. | 32539962 | 5968027 | 2016-05-30 | 2016-11-01 | in Betrieb | 61092246805 | 0004 | 17.01.2022 | LLUR SH, Abtl. 7
Steinburg | Rethwisch | WKA Vestas V112-3.3 | Vestas | 144 | 112 | 106,5 dB(A)/101,5 dB(A) | 3300 | kW Nennleist. Rotor. | 32540192 | 5969037 | 2016-05-30 | 2016-11-18 | in Betrieb | 61092246805 | 0005 | 17.01.2022 | LLUR SH, Abtl. 7
Steinburg | Rethwisch | WKA Vestas V112-3.3 | Vestas | 144 | 112 | 106,5 dB(A)/101,8 dB(A) | 3300 | kW Nennleist. Rotor. | 32540224 | 5968763 | 2016-05-30 | 2016-11-23 | in Betrieb | 61092246805 | 0006 | 17.01.2022 | LLUR SH, Abtl. 7
Steinburg | Rethwisch | WKA Vestas V112-3.3 | Vestas | 144 | 112 | 106,5 dB(A)/102,6 dB(A) | 3300 | kW Nennleist. Rotor. | 32540254 | 5968489 | 2016-05-30 | 2016-11-09 | in Betrieb | 61092246805 | 0007 | 17.01.2022 | LLUR SH, Abtl. 7
Steinburg | Rethwisch | WKA Vestas V112-3.3 | Vestas | 144 | 112 | 106,5 dB(A)/103,7 dB(A) | 3300 | kW Nennleist. Rotor. | 32540285 | 5968215 | 2016-05-30 | 2016-11-03 | in Betrieb | 61092246805 | 0008 | 17.01.2022 | LLUR SH, Abtl. 7
Steinburg | Sankt Margarethen | WKA Vensys Energy AG Vensys 112 | Vensys | 93,5 | 112 | 105,0 dB(A) / 95,6 dB(A) | 2500 | kW Nennleist. Rotor. | 32517858 | 5972288 | 2015-04-29 | 2015-12-17 | in Betrieb | 61095507691 | 0001 | 17.01.2022 | LLUR SH, Abtl. 7
Steinburg | Sommerland | Senvion MM 100 | Senvion | 100 | 100 | 105,8 | 2000 | kW Nennleist. Rotor. | 32534861 | 5960370 | 2016-04-14 | 2016-12-21 | in Betrieb | 61101249921 | 0001 | 17.01.2022 | LLUR SH, Abtl. 7
Steinburg | Sommerland | Senvion MM 100 | Senvion | 100 | 100 | 105,8 | 2000 | kW Nennleist. Rotor. | 32534559 | 5960487 | 2016-04-14 | 2016-12-15 | in Betrieb | 61101249921 | 0002 | 17.01.2022 | LLUR SH, Abtl. 7
Steinburg | Sommerland | Senvion MM 100 | Senvion | 100 | 100 | 105,8 | 2000 | kW Nennleist. Rotor. | 32534239 | 5960610 | 2016-04-14 | 2016-12-13 | in Betrieb | 61101249921 | 0003 | 17.01.2022 | LLUR SH, Abtl. 7
Steinburg | Sommerland | Senvion MM 100 | Senvion | 100 | 100 | 105,8 | 2000 | kW Nennleist. Rotor. | 32535269 | 5960428 | 2017-03-21 | 2018-02-21 | in Betrieb | 61101249922 | 0001 | 17.01.2022 | LLUR SH, Abtl. 7
Steinburg | Sommerland | Senvion MM 100 | Senvion | 100 | 100 | 105,8 | 2000 | kW Nennleist. Rotor. | 32534974 | 5960698 | 2017-03-21 | 2018-02-28 | in Betrieb | 61101249922 | 0002 | 17.01.2022 | LLUR SH, Abtl. 7
Steinburg | Sommerland | Senvion MM 100 | Senvion | 100 | 100 | 105,8 | 2000 | kW Nennleist. Rotor. | 32534653 | 5960828 | 2017-03-21 | 2018-02-10 | in Betrieb | 61101249922 | 0003 | 17.01.2022 | LLUR SH, Abtl. 7
Steinburg | Sommerland | Senvion MM 100 | Senvion | 100 | 100 | 105,8 | 2000 | kW Nennleist. Rotor. | 32534250 | 5960922 | 2016-04-14 | 2016-12-29 | in Betrieb | 61101249923 | 0001 | 17.01.2022 | LLUR SH, Abtl. 7
Steinburg | Sommerland |  | Hersteller nicht bekannt | 87 | 126 | HZ /dB(A) ¦ 63/78,9 ¦ 125/87,3 ¦ 250/91,5 ¦ 500/93,7 ¦ 1000/93,2 ¦ 2000/91,2 ¦ 4000/87,2 ¦ 8000/76,3 ¦ SLP=99,2 dB(A) inkl. Unsicherheit von 1,43 dB | 4000 | kW Nennleist. Rotor. | 32537929 | 5962653 |  |  | im Gen.Verf. | 61101249925 | 0001 | 17.01.2022 | LLUR SH, Abtl. 7
Steinburg | Sommerland |  | Hersteller nicht bekannt | 87 | 126 | HZ /dB(A) ¦ 63/83,2 ¦ 125/89,9 ¦ 250/95,3 ¦ 500/96 ¦ 1000/95,9 ¦ 2000/93,5 ¦ 4000/87,5 ¦ 8000/70,1 ¦ SLP=101,8 dB(A) inkl. Unsicherheit von 1,43 dB | 4000 | kW Nennleist. Rotor. | 32537538 | 5962430 |  |  | im Gen.Verf. | 61101249925 | 0002 | 17.01.2022 | LLUR SH, Abtl. 7
Steinburg | Sommerland |  | Hersteller nicht bekannt | 87 | 126 | HZ /dB(A) ¦ 63/83,2 ¦ 125/89,9 ¦ 250/95,3 ¦ 500/96 ¦ 1000/95,9 ¦ 2000/93,5 ¦ 4000/87,5 ¦ 8000/70,1 ¦ SLP=101,8 dB(A) inkl. Unsicherheit von 1,43 dB | 4000 | kW Nennleist. Rotor. | 32538059 | 5962306 |  |  | im Gen.Verf. | 61101249925 | 0003 | 17.01.2022 | LLUR SH, Abtl. 7
Steinburg | Sommerland |  | Nordex | 110 | 133 | HZ /dB(A) ¦ 63/86,65 ¦ 125/93,65 ¦ 250/97,45 ¦ 500/98,35 ¦ 1000/98,85 ¦ 2000/97,55 ¦ 4000/93,25 ¦ 8000/84,05 ¦ SLP=104,9 dB(A) | 4800 | kW Nennleist. Rotor. | 32536180 | 5962293 | 2021-07-27 |  | vor Inbetriebnahme | 61101249926 | 0001 | 17.01.2022 | LLUR SH, Abtl. 7
Steinburg | Sommerland | Nordex N149-5.X | Nordex | 125,4 | 149,4 | HZ /dB(A) ¦ 63/87,5 ¦ 125/93,7 ¦ 250/97,4 ¦ 500/100 ¦ 1000/100,7 ¦ 2000/98,2 ¦ 4000/90,6 ¦ 8000/82,6 ¦ SLP=105,8 dB(A) | 5700 | kW Nennleist. Rotor. | 32536506 | 5962066 | 2021-07-27 |  | vor Inbetriebnahme | 61101249926 | 0002 | 17.01.2022 | LLUR SH, Abtl. 7
Steinburg | Sommerland | Nordex N149-5.X | Nordex | 125,4 | 149,4 | HZ /dB(A) ¦ 63/87,7 ¦ 125/93,9 ¦ 250/97,6 ¦ 500/100,2 ¦ 1000/100,9 ¦ 2000/98,4 ¦ 4000/90,8 ¦ 8000/82,8 ¦ SLP=106 dB(A) | 5700 | kW Nennleist. Rotor. | 32536662 | 5961659 | 2021-07-27 |  | vor Inbetriebnahme | 61101249926 | 0003 | 17.01.2022 | LLUR SH, Abtl. 7
Steinburg | Sommerland | Senvion 3.2M114 | Senvion | 93 | 114 | 105,2 dB(A)/105,2 dB(A) | 3170 | kW Nennleist. Rotor. | 32537981 | 5964639 | 2014-09-29 | 2015-07-15 | in Betrieb | 61101514263 | 0001 | 17.01.2022 | LLUR SH, Abtl. 7
Steinburg | Sommerland | Senvion MM92 | Senvion | 100 | 92,5 | 104,2 dB(A)/104,2 dB(A) | 2050 | kW Nennleist. Rotor. | 32538158 | 5964887 | 2014-09-29 | 2015-07-03 | in Betrieb | 61101514263 | 0002 | 17.01.2022 | LLUR SH, Abtl. 7
Steinburg | Sommerland | Senvion 3.2M114 | Senvion | 93 | 114 | 105,2 dB(A)/105,2 dB(A) | 3170 | kW Nennleist. Rotor. | 32538462 | 5964856 | 2014-09-29 | 2015-07-09 | in Betrieb | 61101514263 | 0003 | 17.01.2022 | LLUR SH, Abtl. 7
Steinburg | Dammfleth | NEG Micon MN 1500c/64 | Micon | 68 | 64 | 102 | 1500 | kW Nennleist. Rotor. | 32525361 | 5972909 | 2000-10-04 | 2001-06-28 | in Betrieb | 61102403503 | 0001 | 17.01.2022 | LLUR SH, Abtl. 7
Steinburg | Dammfleth | NEG Micon MN 1500c/64 | Micon | 68 | 64 | 102 | 1500 | kW Nennleist. Rotor. | 32525525 | 5972663 | 2000-10-04 | 2001-06-28 | in Betrieb | 61102403503 | 0002 | 17.01.2022 | LLUR SH, Abtl. 7
Steinburg | Stördorf | NEG Micon MN 1500c/64 | Micon | 68 | 64 | 102 | 1500 | kW Nennleist. Rotor. | 32525743 | 5973193 | 2000-10-04 | 2001-06-28 | in Betrieb | 61102403503 | 0003 | 17.01.2022 | LLUR SH, Abtl. 7
Steinburg | Stördorf | NEG Micon MN 1500c/64 | Micon | 68 | 64 | 102 | 1500 | kW Nennleist. Rotor. | 32525850 | 5973507 | 2000-10-04 | 2001-06-28 | in Betrieb | 61102403503 | 0004 | 17.01.2022 | LLUR SH, Abtl. 7
Steinburg | Dammfleth | NEG Micon MN 1500c/64 | Micon | 68 | 64 | 102 | 1500 | kW Nennleist. Rotor. | 32525413 | 5973347 | 2000-10-04 | 2001-06-28 | in Betrieb | 61102403503 | 0005 | 17.01.2022 | LLUR SH, Abtl. 7
Steinburg | Stördorf | Nordex N133/4800 STE | Nordex | 82,5 | 133,2 | HZ /dB(A) ¦ 63/82,5 ¦ 125/89,0 ¦ 250/92,8 ¦ 500/93,7 ¦ 1000/94,2 ¦ 2000/92,9 ¦ 4000/88,6¦ 8000/79,4¦ SLP=100,3 dB(A) | 4800 | kW Nennleist. Rotor. | 32526041 | 5972671 | 2021-12-01 |  | vor Inbetriebnahme | 61102403505 | 0001 | 17.01.2022 | LLUR SH, Abtl. 7
Steinburg | Süderau | Senvion3.4M114 | Senvion | 93 | 114 | 105,2 dB(A) / 105,2 dB(A) | 3400 | kW Nennleist. Rotor. | 32537636 | 5964583 | 2016-06-08 | 2017-02-27 | in Betrieb | 61104250847 | 0001 | 17.01.2022 | LLUR SH, Abtl. 7
Steinburg | Süderau | WKA 1 Senvion 3,4M114 | Senvion | 93 | 114 | 104,2 dB(A) / 104,2 dB(A) | 3400 | kW Nennleist. Rotor. | 32537290 | 5965113 | 2016-06-10 | 2017-03-29 | in Betrieb | 61104250848 | 0001 | 17.01.2022 | LLUR SH, Abtl. 7
Steinburg | Süderau | WKA 2 Senvion 3,4M114 | Senvion | 93 | 114 | 104,2 dB(A) / 104,2 dB(A) | 3400 | kW Nennleist. Rotor. | 32537463 | 5964848 | 2016-06-10 | 2017-03-29 | in Betrieb | 61104250848 | 0002 | 17.01.2022 | LLUR SH, Abtl. 7
Steinburg | Süderau | WKA 1 Siemens SWT-3.0-113 | Siemens | 92,5 | 113 | 107,0 dB(A) / 107,0 dB(A) | 3000 | kW Nennleist. Rotor. | 32536510 | 5964478 | 2016-12-23 | 2017-09-25 | in Betrieb | 61104250849 | 0001 | 17.01.2022 | LLUR SH, Abtl. 7
Steinburg | Süderau | WKA 2 Siemens SWT-3.0-113 | Siemens | 92,5 | 113 | 107,0 dB(A) / 107,0 dB(A) | 3000 | kW Nennleist. Rotor. | 32537001 | 5963727 | 2016-12-23 | 2017-09-26 | in Betrieb | 61104250849 | 0002 | 17.01.2022 | LLUR SH, Abtl. 7
Steinburg | Süderau | WKA 3 Siemens SWT-3.0-113 | Siemens | 92,5 | 113 | 107,0 dB(A) / 107,0 dB(A) | 3000 | kW Nennleist. Rotor. | 32536922 | 5964458 | 2016-12-23 | 2017-09-19 | in Betrieb | 61104250849 | 0003 | 17.01.2022 | LLUR SH, Abtl. 7
Steinburg | Süderau | WKA 4 Siemens SWT-3.0-113 | Siemens | 92,5 | 113 | 107,0 dB(A) / 107,0 dB(A) | 3000 | kW Nennleist. Rotor. | 32537330 | 5963826 | 2016-12-23 | 2017-09-23 | in Betrieb | 61104250849 | 0004 | 17.01.2022 | LLUR SH, Abtl. 7
Steinburg | Süderau | Repower 48 | REpower | 65 | 48 | 102,9 | 600 | kW Nennleist. Rotor. | 32537631 | 5965166 | 1998-12-21 | 2001-05-15 | in Betrieb | 61104250851 | 0011 | 17.01.2022 | LLUR SH, Abtl. 7
Steinburg | Süderau | Repower 48 | REpower | 65 | 48 | 102,9 | 600 | kW Nennleist. Rotor. | 32537800 | 5964906 | 1998-12-21 | 2001-05-15 | in Betrieb | 61104250853 | 0013 | 17.01.2022 | LLUR SH, Abtl. 7
Steinburg | Sommerland | Siemens SWT-DD-130 | Siemens | 85 | 130 | HZ /dB(A) ¦ 63/78,3 ¦ 125/84,4 ¦ 250/88,4 ¦ 500/91,6 ¦ 1000/92,6 ¦ 2000/93 ¦ 4000/88,2 ¦ 8000/80,4 ¦ SLP=98,5 dB(A) | 4300 | kW Nennleist. Rotor. | 32537287 | 5963418 | 2021-02-08 |  | vor Inbetriebnahme | 61104250858 | 0001 | 17.01.2022 | LLUR SH, Abtl. 7
Steinburg | Süderau | Siemens SWT-DD-130 | Siemens | 85 | 130 | HZ /dB(A) ¦ 63/88,6 ¦ 125/91,7 ¦ 250/93,9 ¦ 500/98,2 ¦ 1000/100,5 ¦ 2000/100,7 ¦ 4000/96,1 ¦ 8000/85 ¦ SLP=105,9 dB(A) | 4300 | kW Nennleist. Rotor. | 32536896 | 5964827 | 2021-02-08 |  | vor Inbetriebnahme | 61104250858 | 0002 | 17.01.2022 | LLUR SH, Abtl. 7
Steinburg | Süderau |  | Enercon | 92 | 115,7 | HZ /dB(A) ¦ 63/82,7 ¦ 125/88,2 ¦ 250/91,2 ¦ 500/93,3 ¦ 1000/94,4 ¦ 2000/94,9 ¦ 4000/90,8 ¦ 8000/77,4 ¦ SLP=100,6 dB(A) | 4200 | kW Nennleist. Rotor. | 32537664 | 5965167 | 2020-11-06 |  | vor Inbetriebnahme | 61104250859 | 0001 | 17.01.2022 | LLUR SH, Abtl. 7
Steinburg | Süderau |  | Enercon | 92 | 115,7 | HZ /dB(A) ¦ 63/84,6 ¦ 125/90,2 ¦ 250/93,4 ¦ 500/95,7 ¦ 1000/96,8 ¦ 2000/97 ¦ 4000/92,7 ¦ 8000/79,4 ¦ SLP=102,8 dB(A) | 4200 | kW Nennleist. Rotor. | 32537810 | 5964936 | 2020-11-06 |  | vor Inbetriebnahme | 61104250859 | 0002 | 17.01.2022 | LLUR SH, Abtl. 7
Steinburg | Süderau |  | Enercon | 92 | 115,7 | HZ /dB(A) ¦ 63/83,9 ¦ 125/89,4 ¦ 250/92,4 ¦ 500/94,6 ¦ 1000/95,8 ¦ 2000/96,5 ¦ 4000/92,4 ¦ 8000/79,1 ¦ SLP=102 dB(A) | 4200 | kW Nennleist. Rotor. | 32538083 | 5965112 | 2020-11-06 |  | vor Inbetriebnahme | 61104250859 | 0003 | 17.01.2022 | LLUR SH, Abtl. 7
Steinburg | Wacken | WKA1 Vestas V136-4.2 | Vestas | 112 | 136 | HZ /dB(A) ¦ 63/84,6 ¦ 125/92,3 ¦ 250/97 ¦ 500/98,8 ¦ 1000/97,7 ¦ 2000/93,6 ¦ 4000/86,7 ¦ 8000/0 ¦ SLP=103,7 dB(A) 105,6 dB(A) | 4200 | kW Nennleist. Rotor. | 32522687 | 5984889 | 2021-03-18 |  | vor Inbetriebnahme | 61107251812 | 0001 | 17.01.2022 | LLUR SH, Abtl. 7
Steinburg | Wacken | WKA2 Vestas V136-4.2 | Vestas | 112 | 136 | HZ /dB(A) ¦ 63/86,5 ¦ 125/94,2 ¦ 250/98,9 ¦ 500/100,7 ¦ 1000/99,6 ¦ 2000/95,5 ¦ 4000/88,6 ¦ 8000/0 ¦ SLP=105,6 dB(A) 105,6 dB(A) | 4200 | kW Nennleist. Rotor. | 32523095 | 5985026 | 2021-03-18 |  | vor Inbetriebnahme | 61107251812 | 0002 | 17.01.2022 | LLUR SH, Abtl. 7
Steinburg | Vaale | WKA3 Vestas V136-4.2 | Vestas | 112 | 136 | HZ /dB(A) ¦ 63/84,6 ¦ 125/92,3 ¦ 250/97 ¦ 500/98,8 ¦ 1000/97,7 ¦ 2000/93,6 ¦ 4000/86,7 ¦ 8000/0 ¦ SLP=103,7 dB(A) 105,6 dB(A) | 4200 | kW Nennleist. Rotor. | 32522949 | 5984746 | 2021-03-18 |  | vor Inbetriebnahme | 61107251812 | 0003 | 17.01.2022 | LLUR SH, Abtl. 7
Steinburg | Vaale | WKA4 Vestas V136-4.2 | Vestas | 112 | 136 | HZ /dB(A) ¦ 63/86 ¦ 125/93,7 ¦ 250/98,4 ¦ 500/100,2 ¦ 1000/99,1 ¦ 2000/95 ¦ 4000/88,1 ¦ 8000/0 ¦ SLP=105,1 dB(A) 105m6 dB(A) | 4200 | kW Nennleist. Rotor. | 32523252 | 5984731 | 2021-03-18 |  | vor Inbetriebnahme | 61107251812 | 0004 | 17.01.2022 | LLUR SH, Abtl. 7
Steinburg | Wewelsfleth | Senvion 3.2M114 | Senvion | 93 | 114 | 105,2 dB(A) / 104,2 dB(A) | 3200 | kW Nennleist. Rotor. | 32525727 | 5968555 | 2013-11-20 | 2014-10-30 | in Betrieb | 61110512868 | 0001 | 17.01.2022 | LLUR SH, Abtl. 7
Steinburg | Willenscharen | Enercon E126 EP3 | Enercon | 115,8 | 126 | HZ /dB(A) ¦ 63/89,9 ¦ 125/95,8 ¦ 250/98,9 ¦ 500/101,1 ¦ 1000/100,8 ¦ 2000/98,1 ¦ 4000/89,2 ¦ 8000/ ¦ SLP=106,5 dB(A) 107,1 dB(A) | 4000 | kW Nennleist. Rotor. | 32554663 | 5985605 | 2021-12-20 |  | vor Inbetriebnahme | 61112253828 | 0001 | 17.01.2022 | LLUR SH, Abtl. 7
Steinburg | Willenscharen | Enercon E-126 EP3 | Enercon | 115,8 | 126 | HZ /dB(A) ¦ 63/90,5 ¦ 125/96,4 ¦ 250/99,5 ¦ 500/101,7 ¦ 1000/101,4 ¦ 2000/98,7 ¦ 4000/89,9 ¦ 8000/ ¦ SLP=107,1 dB(A) 107,1 dB(A) | 4000 | kW Nennleist. Rotor. | 32555915 | 5985593 | 2021-12-20 |  | vor Inbetriebnahme | 61112253828 | 0002 | 17.01.2022 | LLUR SH, Abtl. 7
Steinburg | Willenscharen | Enercon E-126 EP3 | Enercon | 115,8 | 126 | HZ /dB(A) ¦ 63/90,3 ¦ 125/96,2 ¦ 250/99,3 ¦ 500/101,5 ¦ 1000/101,2 ¦ 2000/98,5 ¦ 4000/89,6 ¦ 8000/ ¦ SLP=106,9 dB(A) 107,1 dB(A) | 4000 | kW Nennleist. Rotor. | 32555219 | 5985439 | 2021-12-20 |  | vor Inbetriebnahme | 61112253828 | 0003 | 17.01.2022 | LLUR SH, Abtl. 7
Steinburg | Willenscharen | Enercon E-126 EP3 | Enercon | 115,8 | 126 | HZ /dB(A) ¦ 63/90,4 ¦ 125/96,3 ¦ 250/99,4 ¦ 500/101,6 ¦ 1000/101,3 ¦ 2000/98,6 ¦ 4000/89,7 ¦ 8000/ ¦ SLP=107 dB(A) 107,1 dB(A) | 4000 | kW Nennleist. Rotor. | 32555718 | 5985182 | 2021-12-20 |  | vor Inbetriebnahme | 61112253828 | 0004 | 17.01.2022 | LLUR SH, Abtl. 7
Steinburg | Willenscharen | Enercon E-126 EP3 | Enercon | 115,8 | 126 | HZ /dB(A) ¦ 63/89,5 ¦ 125/95,4 ¦ 250/98,5 ¦ 500/100,7 ¦ 1000/100,4 ¦ 2000/97,7 ¦ 4000/88,8 ¦ 8000/ ¦ SLP=106,1 dB(A) 107,1dB(A) | 4000 | kW Nennleist. Rotor. | 32554644 | 5985215 | 2021-12-20 |  | vor Inbetriebnahme | 61112253828 | 0005 | 17.01.2022 | LLUR SH, Abtl. 7
Steinburg | Willenscharen | Enercon E-126 EP3 | Enercon | 115,8 | 126 | HZ /dB(A) ¦ 63/89,5 ¦ 125/95,4 ¦ 250/98,5 ¦ 500/100,7 ¦ 1000/100,4 ¦ 2000/97,7 ¦ 4000/88,8 ¦ 8000/ ¦ SLP=106,1 dB(A) 107,1 dB(A) | 4000 | kW Nennleist. Rotor. | 32555197 | 5985000 | 2021-12-20 |  | vor Inbetriebnahme | 61112253828 | 0006 | 17.01.2022 | LLUR SH, Abtl. 7
Steinburg | Willenscharen | Enercon E-126 EP3 | Enercon | 115,8 | 126 | HZ /dB(A) ¦ 63/88,7 ¦ 125/94,5 ¦ 250/97,5 ¦ 500/99,7 ¦ 1000/99,3 ¦ 2000/96,7 ¦ 4000/87,7 ¦ 8000/ ¦ SLP=105,1 dB(A) 107,1 dB(A) | 4000 | kW Nennleist. Rotor. | 32554516 | 5984789 | 2021-12-20 |  | vor Inbetriebnahme | 61112253828 | 0007 | 17.01.2022 | LLUR SH, Abtl. 7
Steinburg | Brokstedt | Enercon E-126 EP3 | Enercon | 115,8 | 126 | HZ /dB(A) ¦ 63/88,7 ¦ 125/94,5 ¦ 250/97,5 ¦ 500/99,7 ¦ 1000/99,3 ¦ 2000/96,7 ¦ 4000/87,7 ¦ 8000/ ¦ SLP=105,1 dB(A) 107,1 dB(A) | 4000 | kW Nennleist. Rotor. | 32554978 | 5984535 | 2021-12-20 |  | vor Inbetriebnahme | 61112253828 | 0008 | 17.01.2022 | LLUR SH, Abtl. 7
Steinburg | Brokstedt | Enercon E-126 EP3 | Enercon | 85,94 | 126 | HZ /dB(A) ¦ 63/86,8 ¦ 125/92,6 ¦ 250/95,7 ¦ 500/97,7 ¦ 1000/97,3 ¦ 2000/94,5 ¦ 4000/85,5 ¦ 8000/ ¦ SLP=103,1 dB(A) 107,1 dB(A) | 4000 | kW Nennleist. Rotor. | 32554412 | 5984435 | 2021-12-20 |  | vor Inbetriebnahme | 61112253828 | 0009 | 17.01.2022 | LLUR SH, Abtl. 7
Steinburg | Brokstedt | Enercon E-126 EP3 | Enercon | 85,94 | 126 | HZ /dB(A) ¦ 63/86,8 ¦ 125/92,4 ¦ 250/95,3 ¦ 500/97,3 ¦ 1000/97 ¦ 2000/94,54 ¦ 4000/85,5 ¦ 8000/ ¦ SLP=102,8 dB(A) 107,1 dB(A) | 4000 | kW Nennleist. Rotor. | 32554716 | 5984210 | 2021-12-20 |  | vor Inbetriebnahme | 61112253828 | 0010 | 17.01.2022 | LLUR SH, Abtl. 7
Steinburg | Willenscharen | Vestas V52 | Vestas | 74 | 52 | 110 | 850 | kW Nennleist. Rotor. | 32554923 | 5985463 | 2002-10-07 | 2003-11-27 | in Betrieb | 61112484253 | 0001 | 17.01.2022 | LLUR SH, Abtl. 7
Steinburg | Willenscharen | Vestas V52 | Vestas | 74 | 52 |  | 850 | kW Nennleist. Rotor. | 32555429 | 5985125 | 2002-10-07 | 2003-11-27 | in Betrieb | 61112484254 | 0002 | 17.01.2022 | LLUR SH, Abtl. 7
Stormarn | Bad Oldesloe | ENERCON E-130 EP3 E2 | Enercon | 110,13 | 138,25 |  | 4200 | kW Nennleist. Rotor. | 32592838 | 5967547 | 2021-12-21 |  | vor Inbetriebnahme | 62004359803 | 0001 | 17.01.2022 | LLUR SH, Abtl. 7
Stormarn | Bad Oldesloe | ENERCON E-130 EP3 E2 | Enercon | 110,13 | 138,25 |  | 4200 | kW Nennleist. Rotor. | 32593135 | 5967390 | 2021-12-21 |  | vor Inbetriebnahme | 62004359803 | 0002 | 17.01.2022 | LLUR SH, Abtl. 7
Stormarn | Bad Oldesloe | ENERCON E-130 EP3 E2 | Enercon | 110,13 | 138,25 |  | 4200 | kW Nennleist. Rotor. | 32593385 | 5967192 | 2021-12-21 |  | vor Inbetriebnahme | 62004359803 | 0003 | 17.01.2022 | LLUR SH, Abtl. 7
Stormarn | Bad Oldesloe | ENERCON E-130 EP3 E2 | Enercon | 110,13 | 138,25 |  | 4200 | kW Nennleist. Rotor. | 32593234 | 5966935 | 2021-12-21 |  | vor Inbetriebnahme | 62004359803 | 0004 | 17.01.2022 | LLUR SH, Abtl. 7
Stormarn | Bad Oldesloe | Enercon E40 | Enercon | 65 | 40,3 | 103 | 500 | kW Nennleist. Rotor. | 32587433 | 5962578 | 1995-06-20 | 1995-08-01 | in Betrieb | 62004943672 | 0002 | 17.01.2022 | LLUR SH, Abtl. 7
Stormarn | Bad Oldesloe | Enercon E101 | Enercon | 99 | 101 | 105,1 | 3000 | kW Nennleist. Rotor. | 32587160 | 5962866 | 2015-11-11 | 2016-03-31 | in Betrieb | 62004943672 | 0003 | 17.01.2022 | LLUR SH, Abtl. 7
Stormarn | Heilshoop | Enercon E-138 EP 3 E2 | Enercon | 130,07 | 138,25 | 105,4/105,4 | 4200 | kW Nennleist. Rotor. | 32602353 | 5971248 |  |  | im Gen.Verf. | 62032391382 | 0001 | 17.01.2022 | LLUR SH, Abtl. 7
Stormarn | Heilshoop | Enercon E-138 EP 3 E2 | Enercon | 130,07 | 138,25 | 105,4/105,4 | 4200 | kW Nennleist. Rotor. | 32602018 | 5971008 |  |  | im Gen.Verf. | 62032391382 | 0002 | 17.01.2022 | LLUR SH, Abtl. 7
Stormarn | Rehhorst | NEG Micon 1500C72/64 | Micon | 64 | 72 | 104,5 | 1500 | kW Nennleist. Rotor. | 32595957 | 5972896 | 2000-08-01 | 2001-10-25 | in Betrieb | 62059492981 | 0001 | 17.01.2022 | LLUR SH, Abtl. 7
Stormarn | Rehhorst | NEG Micon 1500C72/64 | Micon | 64 | 72 | 104,5 | 1500 | kW Nennleist. Rotor. | 32595989 | 5972608 | 2000-08-01 | 2001-10-25 | in Betrieb | 62059492981 | 0002 | 17.01.2022 | LLUR SH, Abtl. 7
Stormarn | Rehhorst | NEG Micon 1500 C72/64 | Micon | 64 | 72 | 104,5 | 1500 | kW Nennleist. Rotor. | 32596151 | 5972327 | 2000-08-01 | 2001-10-25 | in Betrieb | 62059492981 | 0003 | 17.01.2022 | LLUR SH, Abtl. 7
Stormarn | Rehhorst | NEG Micon 1500C72/64 | Micon | 64 | 72 | 104,5 | 1500 | kW Nennleist. Rotor. | 32595908 | 5972174 | 2000-08-03 | 2001-10-25 | in Betrieb | 62059492981 | 0004 | 17.01.2022 | LLUR SH, Abtl. 7
Stormarn | Rehhorst | NEG Micon 1500C72/64 | Micon | 64 | 72 | 104,5 | 1500 | kW Nennleist. Rotor. | 32595927 | 5971904 | 2000-08-03 | 2001-10-25 | in Betrieb | 62059492981 | 0005 | 17.01.2022 | LLUR SH, Abtl. 7
Stormarn | Rethwisch | NM 1000/60 NEG Micon | Micon | 70 | 60 | 100,8 | 1000 | kW Nennleist. Rotor. | 32595529 | 5959329 | 2005-04-12 | 2006-01-01 | in Betrieb | 62062484970 | 0001 | 17.01.2022 | LLUR SH, Abtl. 7
Stormarn | Rethwisch | NM 1000/60 NEG Micon | Micon | 70 | 60 | 100,8 | 1000 | kW Nennleist. Rotor. | 32595929 | 5959588 | 2005-04-12 | 2006-01-01 | in Betrieb | 62062484970 | 0002 | 17.01.2022 | LLUR SH, Abtl. 7
Stormarn | Rethwisch | NM 1000/60 NEG Micon | Micon | 70 | 60 | 100,8 | 1000 | kW Nennleist. Rotor. | 32596031 | 5959373 | 2005-04-12 | 2006-01-01 | in Betrieb | 62062484970 | 0003 | 17.01.2022 | LLUR SH, Abtl. 7
Stormarn | Westerau | HSW 1000/57 | HSW | 60 | 57 | 101 | 1000 | kW Nennleist. Rotor. | 32599219 | 5959938 | 1997-09-09 | 1998-10-05 | in Betrieb | 62083468798 | 0001 | 17.01.2022 | LLUR SH, Abtl. 7
Stormarn | Westerau | HSW 1000/57 | HSW | 60 | 57 | 101 | 1000 | kW Nennleist. Rotor. | 32599242 | 5959720 | 1997-09-09 | 1997-11-01 | in Betrieb | 62083468799 | 0002 | 17.01.2022 | LLUR SH, Abtl. 7
Stormarn | Westerau | HSW 1000/57 | HSW | 60 | 57 | 101 | 1000 | kW Nennleist. Rotor. | 32599213 | 5959422 | 1997-09-09 | 1998-10-05 | in Betrieb | 62083468800 | 0003 | 17.01.2022 | LLUR SH, Abtl. 7
Stormarn | Westerau | HSW 1000/57 | HSW | 60 | 57 | 101 | 1000 | kW Nennleist. Rotor. | 32598960 | 5959432 | 1997-09-09 | 1998-10-05 | in Betrieb | 62083468801 | 0004 | 17.01.2022 | LLUR SH, Abtl. 7
Stormarn | Westerau | HSW 1000/57 | HSW | 60 | 57 | 101 | 1000 | kW Nennleist. Rotor. | 32598606 | 5959329 | 1997-09-09 | 1998-10-05 | in Betrieb | 62083468802 | 0005 | 17.01.2022 | LLUR SH, Abtl. 7
Stormarn | Westerau | HSW 1000/57 | HSW | 60 | 57 | 101 | 1000 | kW Nennleist. Rotor. | 32598698 | 5959107 | 1997-09-09 | 1998-10-05 | in Betrieb | 62083468803 | 0006 | 17.01.2022 | LLUR SH, Abtl. 7
Stormarn | Lasbek | Enercon E-66/18.70 | Enercon | 65 | 70 | 103 | 1800 | kW Nennleist. Rotor. | 32592178 | 5955841 | 2003-09-30 | 2004-04-01 | in Betrieb | 62089483024 | 0001 | 17.01.2022 | LLUR SH, Abtl. 7
Stormarn | Lasbek | Enercon E-66/18.70 | Enercon | 65 | 70 | 103 | 1800 | kW Nennleist. Rotor. | 32591991 | 5955559 | 2003-09-30 | 2004-04-01 | in Betrieb | 62089483024 | 0002 | 17.01.2022 | LLUR SH, Abtl. 7
Stormarn | Lasbek | Enercon E-66/18.70 | Enercon | 65 | 70 | 103 | 1800 | kW Nennleist. Rotor. | 32592112 | 5956017 | 2003-09-30 | 2004-04-01 | in Betrieb | 62089483024 | 0003 | 17.01.2022 | LLUR SH, Abtl. 7
Stormarn | Lasbek | Enercon E-66/18.70 | Enercon | 65 | 70 | 103 | 1800 | kW Nennleist. Rotor. | 32592661 | 5955865 | 2003-09-30 | 2004-04-01 | in Betrieb | 62089483024 | 0004 | 17.01.2022 | LLUR SH, Abtl. 7
Stormarn | Lasbek | Enercon E-66/18.70 | Enercon | 65 | 70 | 103 | 1800 | kW Nennleist. Rotor. | 32592280 | 5955684 | 2003-09-30 | 2004-04-01 | in Betrieb | 62089483024 | 0005 | 17.01.2022 | LLUR SH, Abtl. 7
Stormarn | Lasbek | Enercon E-66/18.70 | Enercon | 65 | 70 | 103 | 1800 | kW Nennleist. Rotor. | 32592517 | 5956005 | 2004-04-28 | 2004-07-01 | in Betrieb | 62089483024 | 0006 | 17.01.2022 | LLUR SH, Abtl. 7
Stormarn | Lasbek | Typ Vestas V126 | Vestas | 137 | 126 | 105,8 | 3450 | kW Nennleist. Rotor. | 32591377 | 5955324 | 2018-12-12 | 2019-12-04 | in Betrieb | 62089483028 | 0006 | 17.01.2022 | LLUR SH, Abtl. 7
Stormarn | Lasbek | Typ Vestas V126 | Vestas | 137 | 126 | 105,8 | 3450 | kW Nennleist. Rotor. | 32591420 | 5955010 | 2018-12-12 | 2019-12-04 | in Betrieb | 62089483028 | 0007 | 17.01.2022 | LLUR SH, Abtl. 7
Stormarn | Lasbek | Vestas V 117 | Vestas | 141,50 | 117 | 105,8 | 3450 | kW Nennleist. Rotor. | 32591704 | 5955338 | 2018-12-12 | 2019-12-04 | in Betrieb | 62089483028 | 0009 | 17.01.2022 | LLUR SH, Abtl. 7
Stormarn | Steinburg | AN BONUS 1,3 MW/62-Combistall | AN BONUS | 68 | 62 | 104,1 | 1300 | kW Nennleist. Rotor. | 32594204 | 5952784 | 2003-06-06 | 2004-01-01 | in Betrieb | 62091149243 | 0001 | 17.01.2022 | LLUR SH, Abtl. 7
Stormarn | Steinburg | AN BONUS 1,3 MW/62-Combistall | AN BONUS | 68 | 62 | 104,1 | 1300 | kW Nennleist. Rotor. | 32594429 | 5952880 | 2003-06-06 | 2004-01-01 | in Betrieb | 62091149243 | 0002 | 17.01.2022 | LLUR SH, Abtl. 7
Stormarn | Steinburg | AN BONUS 1,3 MW/62-Combistall | AN BONUS | 68 | 62 | 104,1 | 1300 | kW Nennleist. Rotor. | 32594732 | 5952789 | 2003-06-06 | 2004-01-01 | in Betrieb | 62091149243 | 0003 | 17.01.2022 | LLUR SH, Abtl. 7
Stormarn | Steinburg | AN BONUS 1,3 MW/62-Combistall | AN BONUS | 68 | 62 | 104,1 | 1300 | kW Nennleist. Rotor. | 32594782 | 5952535 | 2003-06-06 | 2004-01-01 | in Betrieb | 62091149243 | 0004 | 17.01.2022 | LLUR SH, Abtl. 7
Stormarn | Travenbrück | Vestas V80-2.0 2,0 MW | Vestas | 60 | 80 | 105,2 | 2000 | kW Nennleist. Rotor. | 32584109 | 5966037 | 2001-08-21 | 2001-12-05 | in Betrieb | 62092427429 | 0001 | 17.01.2022 | LLUR SH, Abtl. 7
Stormarn | Travenbrück | Vestas V80-2.0 2,0 MW | Vestas | 60 | 80 | 105,2 | 2000 | kW Nennleist. Rotor. | 32583796 | 5966338 | 2001-08-21 | 2001-12-05 | in Betrieb | 62092427429 | 0002 | 17.01.2022 | LLUR SH, Abtl. 7
Stormarn | Travenbrück | Vestas V80-2.0 2,0 MW | Vestas | 60 | 80 | 105,2 | 2000 | kW Nennleist. Rotor. | 32583507 | 5966172 | 2001-08-21 | 2001-12-05 | in Betrieb | 62092427429 | 0003 | 17.01.2022 | LLUR SH, Abtl. 7
Stormarn | Travenbrück | Vestas V80-2.0 2,0 MW | Vestas | 60 | 80 | 105,2 | 2000 | kW Nennleist. Rotor. | 32583667 | 5965975 | 2001-08-21 | 2001-12-05 | in Betrieb | 62092427429 | 0004 | 17.01.2022 | LLUR SH, Abtl. 7
Stormarn | Feldhorst | Jacobs MD 70 | Jacobs | 65 | 70 | 103 | 1500 | kW Nennleist. Rotor. | 32593039 | 5969773 | 2002-08-14 | 2003-01-02 | in Betrieb | 62093445249 | 0001 | 17.01.2022 | LLUR SH, Abtl. 7
Stormarn | Feldhorst | Jacobs MD 70 | Jacobs | 65 | 70 | 103 | 1500 | kW Nennleist. Rotor. | 32593273 | 5969688 | 2002-08-14 | 2002-12-01 | in Betrieb | 62093445249 | 0002 | 17.01.2022 | LLUR SH, Abtl. 7
Stormarn | Feldhorst | Jacobs MD 70 | Jacobs | 65 | 70 | 103 | 1500 | kW Nennleist. Rotor. | 32593509 | 5969619 | 2002-08-14 | 2002-12-01 | in Betrieb | 62093445249 | 0003 | 17.01.2022 | LLUR SH, Abtl. 7
Stormarn | Feldhorst | Jacobs MD 70 | Jacobs | 65 | 70 | 103 | 1500 | kW Nennleist. Rotor. | 32594038 | 5969465 | 2002-08-14 | 2002-12-01 | in Betrieb | 62093445249 | 0004 | 17.01.2022 | LLUR SH, Abtl. 7
Stormarn | Feldhorst | Jacobs MD 70 | Jacobs | 65 | 70 | 103 | 1500 | kW Nennleist. Rotor. | 32594262 | 5969348 | 2002-08-14 | 2002-12-01 | in Betrieb | 62093445249 | 0005 | 17.01.2022 | LLUR SH, Abtl. 7
Stormarn | Feldhorst | Jacobs MD 70 | Jacobs | 65 | 70 | 103 | 1500 | kW Nennleist. Rotor. | 32594330 | 5969631 | 2002-08-14 | 2002-12-01 | in Betrieb | 62093445249 | 0006 | 17.01.2022 | LLUR SH, Abtl. 7